## bus
x(km) | y(km) | NumCons | BusID | Type | P(MW) | Q(MVAr) | Gs | Bs | Area | V(p.u.) | VAngle(degrees) | V(kV) | Zone | Vmax(p.u.) | Vmin(p.u.)
10.8014 | 6.4803 | 0 | 1 | 3 | 0 | 0 | 0 | 0 | 1 | 1 | 0 | 132 | 1 | 1.1 | 0.9
20.6158 | 8.8 | 1 | 2 | 1 | 0.0004 | 0.00012 | 0 | 0 | 1 | 1 | 0 | 0.4 | 1 | 1.1 | 0.9
20.9754 | 8.5456 | 1 | 3 | 1 | 0.0004 | 0.00012 | 0 | 0 | 1 | 1 | 0 | 0.4 | 1 | 1.1 | 0.9
8.6526 | 4.979 | 1 | 4 | 1 | 0.0004 | 0.00012 | 0 | 0 | 1 | 1 | 0 | 0.4 | 1 | 1.1 | 0.9
6.3754 | 8.2053 | 1 | 5 | 1 | 0.0004 | 0.00012 | 0 | 0 | 1 | 1 | 0 | 0.4 | 1 | 1.1 | 0.9
20.6719 | 8.8947 | 1 | 6 | 1 | 0.0004 | 0.00012 | 0 | 0 | 1 | 1 | 0 | 0.4 | 1 | 1.1 | 0.9
8.393 | 2.3649 | 1 | 7 | 1 | 0.0004 | 0.00012 | 0 | 0 | 1 | 1 | 0 | 0.4 | 1 | 1.1 | 0.9
9.0035 | 4.5947 | 1 | 8 | 1 | 0.0004 | 0.00012 | 0 | 0 | 1 | 1 | 0 | 0.4 | 1 | 1.1 | 0.9
20.9421 | 8.8509 | 1 | 9 | 1 | 0.0004 | 0.00012 | 0 | 0 | 1 | 1 | 0 | 0.4 | 1 | 1.1 | 0.9
20.6474 | 9.2333 | 1 | 10 | 1 | 0.0004 | 0.00012 | 0 | 0 | 1 | 1 | 0 | 0.4 | 1 | 1.1 | 0.9
2.3544 | 4.0175 | 1 | 11 | 1 | 0.0004 | 0.00012 | 0 | 0 | 1 | 1 | 0 | 0.4 | 1 | 1.1 | 0.9
2.9737 | 4.5579 | 1 | 12 | 1 | 0.0004 | 0.00012 | 0 | 0 | 1 | 1 | 0 | 0.4 | 1 | 1.1 | 0.9
7.8526 | 4.4807 | 1 | 13 | 1 | 0.0004 | 0.00012 | 0 | 0 | 1 | 1 | 0 | 0.4 | 1 | 1.1 | 0.9
2.5877 | 4.1333 | 1 | 14 | 1 | 0.0004 | 0.00012 | 0 | 0 | 1 | 1 | 0 | 0.4 | 1 | 1.1 | 0.9
20.7509 | 7.9912 | 1 | 15 | 1 | 0.0004 | 0.00012 | 0 | 0 | 1 | 1 | 0 | 0.4 | 1 | 1.1 | 0.9
14.0088 | 4.0526 | 1 | 16 | 1 | 0.0004 | 0.00012 | 0 | 0 | 1 | 1 | 0 | 0.4 | 1 | 1.1 | 0.9
2.7333 | 4.6632 | 1 | 17 | 1 | 0.0004 | 0.00012 | 0 | 0 | 1 | 1 | 0 | 0.4 | 1 | 1.1 | 0.9
8.7053 | 5.2105 | 1 | 18 | 1 | 0.0004 | 0.00012 | 0 | 0 | 1 | 1 | 0 | 0.4 | 1 | 1.1 | 0.9
2.8684 | 4.293 | 1 | 19 | 1 | 0.0004 | 0.00012 | 0 | 0 | 1 | 1 | 0 | 0.4 | 1 | 1.1 | 0.9
17.2053 | 5.4912 | 1 | 20 | 1 | 0.0004 | 0.00012 | 0 | 0 | 1 | 1 | 0 | 0.4 | 1 | 1.1 | 0.9
20.8053 | 8.9298 | 1 | 21 | 1 | 0.0004 | 0.00012 | 0 | 0 | 1 | 1 | 0 | 0.4 | 1 | 1.1 | 0.9
9.0281 | 2.7526 | 1 | 22 | 1 | 0.0004 | 0.00012 | 0 | 0 | 1 | 1 | 0 | 0.4 | 1 | 1.1 | 0.9
10.7035 | 3.8456 | 1 | 23 | 1 | 0.0004 | 0.00012 | 0 | 0 | 1 | 1 | 0 | 0.4 | 1 | 1.1 | 0.9
15.7316 | 6.8702 | 1 | 24 | 1 | 0.0004 | 0.00012 | 0 | 0 | 1 | 1 | 0 | 0.4 | 1 | 1.1 | 0.9
6.7684 | 9.1649 | 1 | 25 | 1 | 0.0004 | 0.00012 | 0 | 0 | 1 | 1 | 0 | 0.4 | 1 | 1.1 | 0.9
20.8035 | 8.9175 | 1 | 26 | 1 | 0.0004 | 0.00012 | 0 | 0 | 1 | 1 | 0 | 0.4 | 1 | 1.1 | 0.9
2.4579 | 3.9509 | 1 | 27 | 1 | 0.0004 | 0.00012 | 0 | 0 | 1 | 1 | 0 | 0.4 | 1 | 1.1 | 0.9
2.8386 | 3.8035 | 1 | 28 | 1 | 0.0004 | 0.00012 | 0 | 0 | 1 | 1 | 0 | 0.4 | 1 | 1.1 | 0.9
2.9509 | 5.2386 | 1 | 29 | 1 | 0.0004 | 0.00012 | 0 | 0 | 1 | 1 | 0 | 0.4 | 1 | 1.1 | 0.9
20.5228 | 8.3526 | 1 | 30 | 1 | 0.0004 | 0.00012 | 0 | 0 | 1 | 1 | 0 | 0.4 | 1 | 1.1 | 0.9
3.0333 | 5.0649 | 1 | 31 | 1 | 0.0004 | 0.00012 | 0 | 0 | 1 | 1 | 0 | 0.4 | 1 | 1.1 | 0.9
2.6263 | 4.7912 | 1 | 32 | 1 | 0.0004 | 0.00012 | 0 | 0 | 1 | 1 | 0 | 0.4 | 1 | 1.1 | 0.9
6.1982 | 8.2579 | 1 | 33 | 1 | 0.0004 | 0.00012 | 0 | 0 | 1 | 1 | 0 | 0.4 | 1 | 1.1 | 0.9
9.0298 | 2.721 | 1 | 34 | 1 | 0.0004 | 0.00012 | 0 | 0 | 1 | 1 | 0 | 0.4 | 1 | 1.1 | 0.9
2.9614 | 5.1053 | 1 | 35 | 1 | 0.0004 | 0.00012 | 0 | 0 | 1 | 1 | 0 | 0.4 | 1 | 1.1 | 0.9
6.9614 | 8.6456 | 1 | 36 | 1 | 0.0004 | 0.00012 | 0 | 0 | 1 | 1 | 0 | 0.4 | 1 | 1.1 | 0.9
15.9386 | 3.4456 | 1 | 37 | 1 | 0.0004 | 0.00012 | 0 | 0 | 1 | 1 | 0 | 0.4 | 1 | 1.1 | 0.9
8.6754 | 5.2421 | 1 | 38 | 1 | 0.0004 | 0.00012 | 0 | 0 | 1 | 1 | 0 | 0.4 | 1 | 1.1 | 0.9
6.2684 | 8.2246 | 1 | 39 | 1 | 0.0004 | 0.00012 | 0 | 0 | 1 | 1 | 0 | 0.4 | 1 | 1.1 | 0.9
8.9561 | 5.0912 | 1 | 40 | 1 | 0.0004 | 0.00012 | 0 | 0 | 1 | 1 | 0 | 0.4 | 1 | 1.1 | 0.9
8.4895 | 4.3316 | 1 | 41 | 1 | 0.0004 | 0.00012 | 0 | 0 | 1 | 1 | 0 | 0.4 | 1 | 1.1 | 0.9
2.7702 | 4.0737 | 1 | 42 | 1 | 0.0004 | 0.00012 | 0 | 0 | 1 | 1 | 0 | 0.4 | 1 | 1.1 | 0.9
20.6035 | 8.5017 | 1 | 43 | 1 | 0.0004 | 0.00012 | 0 | 0 | 1 | 1 | 0 | 0.4 | 1 | 1.1 | 0.9
2.3684 | 4.2684 | 1 | 44 | 1 | 0.0004 | 0.00012 | 0 | 0 | 1 | 1 | 0 | 0.4 | 1 | 1.1 | 0.9
8.6667 | 4.9965 | 1 | 45 | 1 | 0.0004 | 0.00012 | 0 | 0 | 1 | 1 | 0 | 0.4 | 1 | 1.1 | 0.9
8.5842 | 5.0105 | 1 | 46 | 1 | 0.0004 | 0.00012 | 0 | 0 | 1 | 1 | 0 | 0.4 | 1 | 1.1 | 0.9
6.9895 | 8.5684 | 1 | 47 | 1 | 0.0004 | 0.00012 | 0 | 0 | 1 | 1 | 0 | 0.4 | 1 | 1.1 | 0.9
20.9228 | 9.0825 | 1 | 48 | 1 | 0.0004 | 0.00012 | 0 | 0 | 1 | 1 | 0 | 0.4 | 1 | 1.1 | 0.9
8.6053 | 4.3175 | 1 | 49 | 1 | 0.0004 | 0.00012 | 0 | 0 | 1 | 1 | 0 | 0.4 | 1 | 1.1 | 0.9
8.8667 | 2.4614 | 1 | 50 | 1 | 0.0004 | 0.00012 | 0 | 0 | 1 | 1 | 0 | 0.4 | 1 | 1.1 | 0.9
10.5439 | 9.9491 | 1 | 51 | 1 | 0.0004 | 0.00012 | 0 | 0 | 1 | 1 | 0 | 0.4 | 1 | 1.1 | 0.9
6.7263 | 3.7088 | 1 | 52 | 1 | 0.0004 | 0.00012 | 0 | 0 | 1 | 1 | 0 | 0.4 | 1 | 1.1 | 0.9
3.0333 | 3.9544 | 1 | 53 | 1 | 0.0004 | 0.00012 | 0 | 0 | 1 | 1 | 0 | 0.4 | 1 | 1.1 | 0.9
8.6684 | 5.2632 | 1 | 54 | 1 | 0.0004 | 0.00012 | 0 | 0 | 1 | 1 | 0 | 0.4 | 1 | 1.1 | 0.9
12.9368 | 6.4982 | 1 | 55 | 1 | 0.0004 | 0.00012 | 0 | 0 | 1 | 1 | 0 | 0.4 | 1 | 1.1 | 0.9
20.5614 | 8.514 | 1 | 56 | 1 | 0.0004 | 0.00012 | 0 | 0 | 1 | 1 | 0 | 0.4 | 1 | 1.1 | 0.9
6.7158 | 8.9017 | 1 | 57 | 1 | 0.0004 | 0.00012 | 0 | 0 | 1 | 1 | 0 | 0.4 | 1 | 1.1 | 0.9
6.9877 | 8.7474 | 1 | 58 | 1 | 0.0004 | 0.00012 | 0 | 0 | 1 | 1 | 0 | 0.4 | 1 | 1.1 | 0.9
2.8035 | 4.0509 | 1 | 59 | 1 | 0.0004 | 0.00012 | 0 | 0 | 1 | 1 | 0 | 0.4 | 1 | 1.1 | 0.9
6.2474 | 8.3947 | 1 | 60 | 1 | 0.0004 | 0.00012 | 0 | 0 | 1 | 1 | 0 | 0.4 | 1 | 1.1 | 0.9
2.0123 | 9.0211 | 1 | 61 | 1 | 0.0004 | 0.00012 | 0 | 0 | 1 | 1 | 0 | 0.4 | 1 | 1.1 | 0.9
8.9596 | 4.8175 | 1 | 62 | 1 | 0.0004 | 0.00012 | 0 | 0 | 1 | 1 | 0 | 0.4 | 1 | 1.1 | 0.9
3.0491 | 4.393 | 1 | 63 | 1 | 0.0004 | 0.00012 | 0 | 0 | 1 | 1 | 0 | 0.4 | 1 | 1.1 | 0.9
13.7877 | 8.507 | 1 | 64 | 1 | 0.0004 | 0.00012 | 0 | 0 | 1 | 1 | 0 | 0.4 | 1 | 1.1 | 0.9
8.593 | 5.2035 | 1 | 65 | 1 | 0.0004 | 0.00012 | 0 | 0 | 1 | 1 | 0 | 0.4 | 1 | 1.1 | 0.9
7.021 | 8.8035 | 1 | 66 | 1 | 0.0004 | 0.00012 | 0 | 0 | 1 | 1 | 0 | 0.4 | 1 | 1.1 | 0.9
16.5105 | 9.5667 | 1 | 67 | 1 | 0.0004 | 0.00012 | 0 | 0 | 1 | 1 | 0 | 0.4 | 1 | 1.1 | 0.9
3.507 | 1.793 | 1 | 68 | 1 | 0.0004 | 0.00012 | 0 | 0 | 1 | 1 | 0 | 0.4 | 1 | 1.1 | 0.9
12.586 | 8.9825 | 1 | 69 | 1 | 0.0004 | 0.00012 | 0 | 0 | 1 | 1 | 0 | 0.4 | 1 | 1.1 | 0.9
7.0807 | 4.4386 | 1 | 70 | 1 | 0.0004 | 0.00012 | 0 | 0 | 1 | 1 | 0 | 0.4 | 1 | 1.1 | 0.9
17.8351 | 6.1123 | 1 | 71 | 1 | 0.0004 | 0.00012 | 0 | 0 | 1 | 1 | 0 | 0.4 | 1 | 1.1 | 0.9
14.6123 | 9.3526 | 1 | 72 | 1 | 0.0004 | 0.00012 | 0 | 0 | 1 | 1 | 0 | 0.4 | 1 | 1.1 | 0.9
15.3842 | 2.8263 | 1 | 73 | 1 | 0.0004 | 0.00012 | 0 | 0 | 1 | 1 | 0 | 0.4 | 1 | 1.1 | 0.9
8.6281 | 4.5526 | 1 | 74 | 1 | 0.0004 | 0.00012 | 0 | 0 | 1 | 1 | 0 | 0.4 | 1 | 1.1 | 0.9
3.1579 | 3.7123 | 1 | 75 | 1 | 0.0004 | 0.00012 | 0 | 0 | 1 | 1 | 0 | 0.4 | 1 | 1.1 | 0.9
20.586 | 9.1649 | 1 | 76 | 1 | 0.0004 | 0.00012 | 0 | 0 | 1 | 1 | 0 | 0.4 | 1 | 1.1 | 0.9
1.2667 | 2.0561 | 1 | 77 | 1 | 0.0004 | 0.00012 | 0 | 0 | 1 | 1 | 0 | 0.4 | 1 | 1.1 | 0.9
10.4421 | 8.3772 | 1 | 78 | 1 | 0.0004 | 0.00012 | 0 | 0 | 1 | 1 | 0 | 0.4 | 1 | 1.1 | 0.9
5.6281 | 8.5702 | 1 | 79 | 1 | 0.0004 | 0.00012 | 0 | 0 | 1 | 1 | 0 | 0.4 | 1 | 1.1 | 0.9
6.5018 | 8.2316 | 1 | 80 | 1 | 0.0004 | 0.00012 | 0 | 0 | 1 | 1 | 0 | 0.4 | 1 | 1.1 | 0.9
8.679 | 4.8737 | 1 | 81 | 1 | 0.0004 | 0.00012 | 0 | 0 | 1 | 1 | 0 | 0.4 | 1 | 1.1 | 0.9
2.5421 | 3.9158 | 1 | 82 | 1 | 0.0004 | 0.00012 | 0 | 0 | 1 | 1 | 0 | 0.4 | 1 | 1.1 | 0.9
14.9807 | 7.5105 | 1 | 83 | 1 | 0.0004 | 0.00012 | 0 | 0 | 1 | 1 | 0 | 0.4 | 1 | 1.1 | 0.9
2.3754 | 3.9211 | 1 | 84 | 1 | 0.0004 | 0.00012 | 0 | 0 | 1 | 1 | 0 | 0.4 | 1 | 1.1 | 0.9
8.4 | 4.4526 | 1 | 85 | 1 | 0.0004 | 0.00012 | 0 | 0 | 1 | 1 | 0 | 0.4 | 1 | 1.1 | 0.9
20.5123 | 8.1667 | 1 | 86 | 1 | 0.0004 | 0.00012 | 0 | 0 | 1 | 1 | 0 | 0.4 | 1 | 1.1 | 0.9
2.9316 | 3.8561 | 1 | 87 | 1 | 0.0004 | 0.00012 | 0 | 0 | 1 | 1 | 0 | 0.4 | 1 | 1.1 | 0.9
20.8018 | 9.3561 | 1 | 88 | 1 | 0.0004 | 0.00012 | 0 | 0 | 1 | 1 | 0 | 0.4 | 1 | 1.1 | 0.9
5.8965 | 8.7842 | 1 | 89 | 1 | 0.0004 | 0.00012 | 0 | 0 | 1 | 1 | 0 | 0.4 | 1 | 1.1 | 0.9
20.9561 | 9.2281 | 1 | 90 | 1 | 0.0004 | 0.00012 | 0 | 0 | 1 | 1 | 0 | 0.4 | 1 | 1.1 | 0.9
6.5825 | 2.5772 | 1 | 91 | 1 | 0.0004 | 0.00012 | 0 | 0 | 1 | 1 | 0 | 0.4 | 1 | 1.1 | 0.9
7.8474 | 6.1825 | 1 | 92 | 1 | 0.0004 | 0.00012 | 0 | 0 | 1 | 1 | 0 | 0.4 | 1 | 1.1 | 0.9
3.0983 | 4.0281 | 1 | 93 | 1 | 0.0004 | 0.00012 | 0 | 0 | 1 | 1 | 0 | 0.4 | 1 | 1.1 | 0.9
6.2333 | 8.2702 | 1 | 94 | 1 | 0.0004 | 0.00012 | 0 | 0 | 1 | 1 | 0 | 0.4 | 1 | 1.1 | 0.9
20.6965 | 9.4649 | 1 | 95 | 1 | 0.0004 | 0.00012 | 0 | 0 | 1 | 1 | 0 | 0.4 | 1 | 1.1 | 0.9
20.6018 | 8.0772 | 1 | 96 | 1 | 0.0004 | 0.00012 | 0 | 0 | 1 | 1 | 0 | 0.4 | 1 | 1.1 | 0.9
4.2649 | 8.2772 | 1 | 97 | 1 | 0.0004 | 0.00012 | 0 | 0 | 1 | 1 | 0 | 0.4 | 1 | 1.1 | 0.9
8.8842 | 3.0719 | 1 | 98 | 1 | 0.0004 | 0.00012 | 0 | 0 | 1 | 1 | 0 | 0.4 | 1 | 1.1 | 0.9
20.8035 | 8.7895 | 1 | 99 | 1 | 0.0004 | 0.00012 | 0 | 0 | 1 | 1 | 0 | 0.4 | 1 | 1.1 | 0.9
1.9684 | 9.007 | 1 | 100 | 1 | 0.0004 | 0.00012 | 0 | 0 | 1 | 1 | 0 | 0.4 | 1 | 1.1 | 0.9
8.7667 | 4.793 | 1 | 101 | 1 | 0.0004 | 0.00012 | 0 | 0 | 1 | 1 | 0 | 0.4 | 1 | 1.1 | 0.9
2.7597 | 4.9175 | 1 | 102 | 1 | 0.0004 | 0.00012 | 0 | 0 | 1 | 1 | 0 | 0.4 | 1 | 1.1 | 0.9
6.093 | 8.3526 | 1 | 103 | 1 | 0.0004 | 0.00012 | 0 | 0 | 1 | 1 | 0 | 0.4 | 1 | 1.1 | 0.9
5.9754 | 8.679 | 1 | 104 | 1 | 0.0004 | 0.00012 | 0 | 0 | 1 | 1 | 0 | 0.4 | 1 | 1.1 | 0.9
5.9491 | 8.4298 | 1 | 105 | 1 | 0.0004 | 0.00012 | 0 | 0 | 1 | 1 | 0 | 0.4 | 1 | 1.1 | 0.9
6.7421 | 3.714 | 1 | 106 | 1 | 0.0004 | 0.00012 | 0 | 0 | 1 | 1 | 0 | 0.4 | 1 | 1.1 | 0.9
19.9491 | 6.2807 | 1 | 107 | 1 | 0.0004 | 0.00012 | 0 | 0 | 1 | 1 | 0 | 0.4 | 1 | 1.1 | 0.9
8.4035 | 4.4544 | 1 | 108 | 1 | 0.0004 | 0.00012 | 0 | 0 | 1 | 1 | 0 | 0.4 | 1 | 1.1 | 0.9
6.1351 | 4.1035 | 1 | 109 | 1 | 0.0004 | 0.00012 | 0 | 0 | 1 | 1 | 0 | 0.4 | 1 | 1.1 | 0.9
3.0632 | 4.7421 | 1 | 110 | 1 | 0.0004 | 0.00012 | 0 | 0 | 1 | 1 | 0 | 0.4 | 1 | 1.1 | 0.9
8.4877 | 4.8386 | 1 | 111 | 1 | 0.0004 | 0.00012 | 0 | 0 | 1 | 1 | 0 | 0.4 | 1 | 1.1 | 0.9
2.9228 | 4.8228 | 1 | 112 | 1 | 0.0004 | 0.00012 | 0 | 0 | 1 | 1 | 0 | 0.4 | 1 | 1.1 | 0.9
8.9509 | 5.1316 | 1 | 113 | 1 | 0.0004 | 0.00012 | 0 | 0 | 1 | 1 | 0 | 0.4 | 1 | 1.1 | 0.9
6.1719 | 8.2702 | 1 | 114 | 1 | 0.0004 | 0.00012 | 0 | 0 | 1 | 1 | 0 | 0.4 | 1 | 1.1 | 0.9
6.7351 | 3.7316 | 1 | 115 | 1 | 0.0004 | 0.00012 | 0 | 0 | 1 | 1 | 0 | 0.4 | 1 | 1.1 | 0.9
6.1667 | 8.3421 | 1 | 116 | 1 | 0.0004 | 0.00012 | 0 | 0 | 1 | 1 | 0 | 0.4 | 1 | 1.1 | 0.9
8.4281 | 4.6158 | 1 | 117 | 1 | 0.0004 | 0.00012 | 0 | 0 | 1 | 1 | 0 | 0.4 | 1 | 1.1 | 0.9
2.9088 | 4.1579 | 1 | 118 | 1 | 0.0004 | 0.00012 | 0 | 0 | 1 | 1 | 0 | 0.4 | 1 | 1.1 | 0.9
18.4667 | 9.4596 | 1 | 119 | 1 | 0.0004 | 0.00012 | 0 | 0 | 1 | 1 | 0 | 0.4 | 1 | 1.1 | 0.9
2.7 | 3.9088 | 1 | 120 | 1 | 0.0004 | 0.00012 | 0 | 0 | 1 | 1 | 0 | 0.4 | 1 | 1.1 | 0.9
6.7175 | 8.6333 | 1 | 121 | 1 | 0.0004 | 0.00012 | 0 | 0 | 1 | 1 | 0 | 0.4 | 1 | 1.1 | 0.9
6.7596 | 8.4035 | 1 | 122 | 1 | 0.0004 | 0.00012 | 0 | 0 | 1 | 1 | 0 | 0.4 | 1 | 1.1 | 0.9
8.8421 | 2.4035 | 1 | 123 | 1 | 0.0004 | 0.00012 | 0 | 0 | 1 | 1 | 0 | 0.4 | 1 | 1.1 | 0.9
20.6439 | 9.286 | 1 | 124 | 1 | 0.0004 | 0.00012 | 0 | 0 | 1 | 1 | 0 | 0.4 | 1 | 1.1 | 0.9
8.614 | 4.9842 | 1 | 125 | 1 | 0.0004 | 0.00012 | 0 | 0 | 1 | 1 | 0 | 0.4 | 1 | 1.1 | 0.9
2.5175 | 3.986 | 1 | 126 | 1 | 0.0004 | 0.00012 | 0 | 0 | 1 | 1 | 0 | 0.4 | 1 | 1.1 | 0.9
8.5877 | 4.6193 | 1 | 127 | 1 | 0.0004 | 0.00012 | 0 | 0 | 1 | 1 | 0 | 0.4 | 1 | 1.1 | 0.9
19.7105 | 7.1509 | 1 | 128 | 1 | 0.0004 | 0.00012 | 0 | 0 | 1 | 1 | 0 | 0.4 | 1 | 1.1 | 0.9
6.821 | 8.5614 | 1 | 129 | 1 | 0.0004 | 0.00012 | 0 | 0 | 1 | 1 | 0 | 0.4 | 1 | 1.1 | 0.9
20.8719 | 9.1 | 1 | 130 | 1 | 0.0004 | 0.00012 | 0 | 0 | 1 | 1 | 0 | 0.4 | 1 | 1.1 | 0.9
8.8509 | 2.4211 | 1 | 131 | 1 | 0.0004 | 0.00012 | 0 | 0 | 1 | 1 | 0 | 0.4 | 1 | 1.1 | 0.9
8.8597 | 4.4772 | 1 | 132 | 1 | 0.0004 | 0.00012 | 0 | 0 | 1 | 1 | 0 | 0.4 | 1 | 1.1 | 0.9
8.7018 | 3.2526 | 1 | 133 | 1 | 0.0004 | 0.00012 | 0 | 0 | 1 | 1 | 0 | 0.4 | 1 | 1.1 | 0.9
6.986 | 8.8281 | 1 | 134 | 1 | 0.0004 | 0.00012 | 0 | 0 | 1 | 1 | 0 | 0.4 | 1 | 1.1 | 0.9
8.7298 | 4.807 | 1 | 135 | 1 | 0.0004 | 0.00012 | 0 | 0 | 1 | 1 | 0 | 0.4 | 1 | 1.1 | 0.9
6.0193 | 8.7053 | 1 | 136 | 1 | 0.0004 | 0.00012 | 0 | 0 | 1 | 1 | 0 | 0.4 | 1 | 1.1 | 0.9
2.8105 | 4.6597 | 1 | 137 | 1 | 0.0004 | 0.00012 | 0 | 0 | 1 | 1 | 0 | 0.4 | 1 | 1.1 | 0.9
20.8596 | 9.4684 | 1 | 138 | 1 | 0.0004 | 0.00012 | 0 | 0 | 1 | 1 | 0 | 0.4 | 1 | 1.1 | 0.9
20.9246 | 9.5737 | 1 | 139 | 1 | 0.0004 | 0.00012 | 0 | 0 | 1 | 1 | 0 | 0.4 | 1 | 1.1 | 0.9
5.8386 | 8.8105 | 1 | 140 | 1 | 0.0004 | 0.00012 | 0 | 0 | 1 | 1 | 0 | 0.4 | 1 | 1.1 | 0.9
3.3649 | 2.8596 | 1 | 141 | 1 | 0.0004 | 0.00012 | 0 | 0 | 1 | 1 | 0 | 0.4 | 1 | 1.1 | 0.9
2.6456 | 4.693 | 1 | 142 | 1 | 0.0004 | 0.00012 | 0 | 0 | 1 | 1 | 0 | 0.4 | 1 | 1.1 | 0.9
20.6175 | 8.4333 | 1 | 143 | 1 | 0.0004 | 0.00012 | 0 | 0 | 1 | 1 | 0 | 0.4 | 1 | 1.1 | 0.9
6.7877 | 9.114 | 1 | 144 | 1 | 0.0004 | 0.00012 | 0 | 0 | 1 | 1 | 0 | 0.4 | 1 | 1.1 | 0.9
6.3053 | 8.307 | 1 | 145 | 1 | 0.0004 | 0.00012 | 0 | 0 | 1 | 1 | 0 | 0.4 | 1 | 1.1 | 0.9
11.6474 | 2.4175 | 1 | 146 | 1 | 0.0004 | 0.00012 | 0 | 0 | 1 | 1 | 0 | 0.4 | 1 | 1.1 | 0.9
2.3825 | 4.0105 | 1 | 147 | 1 | 0.0004 | 0.00012 | 0 | 0 | 1 | 1 | 0 | 0.4 | 1 | 1.1 | 0.9
2.4702 | 4.1158 | 1 | 148 | 1 | 0.0004 | 0.00012 | 0 | 0 | 1 | 1 | 0 | 0.4 | 1 | 1.1 | 0.9
8.6298 | 4.8649 | 1 | 149 | 1 | 0.0004 | 0.00012 | 0 | 0 | 1 | 1 | 0 | 0.4 | 1 | 1.1 | 0.9
6.6702 | 8.4877 | 1 | 150 | 1 | 0.0004 | 0.00012 | 0 | 0 | 1 | 1 | 0 | 0.4 | 1 | 1.1 | 0.9
5.6421 | 9.4351 | 1 | 151 | 1 | 0.0004 | 0.00012 | 0 | 0 | 1 | 1 | 0 | 0.4 | 1 | 1.1 | 0.9
2.7614 | 4.7719 | 1 | 152 | 1 | 0.0004 | 0.00012 | 0 | 0 | 1 | 1 | 0 | 0.4 | 1 | 1.1 | 0.9
2.9316 | 4.3088 | 1 | 153 | 1 | 0.0004 | 0.00012 | 0 | 0 | 1 | 1 | 0 | 0.4 | 1 | 1.1 | 0.9
6.4596 | 8.5439 | 1 | 154 | 1 | 0.0004 | 0.00012 | 0 | 0 | 1 | 1 | 0 | 0.4 | 1 | 1.1 | 0.9
6.7105 | 3.6597 | 1 | 155 | 1 | 0.0004 | 0.00012 | 0 | 0 | 1 | 1 | 0 | 0.4 | 1 | 1.1 | 0.9
7.9211 | 4.8439 | 1 | 156 | 1 | 0.0004 | 0.00012 | 0 | 0 | 1 | 1 | 0 | 0.4 | 1 | 1.1 | 0.9
2.779 | 4.3053 | 1 | 157 | 1 | 0.0004 | 0.00012 | 0 | 0 | 1 | 1 | 0 | 0.4 | 1 | 1.1 | 0.9
6.6579 | 8.4368 | 1 | 158 | 1 | 0.0004 | 0.00012 | 0 | 0 | 1 | 1 | 0 | 0.4 | 1 | 1.1 | 0.9
10.7211 | 9.9632 | 1 | 159 | 1 | 0.0004 | 0.00012 | 0 | 0 | 1 | 1 | 0 | 0.4 | 1 | 1.1 | 0.9
20.7263 | 8.1579 | 1 | 160 | 1 | 0.0004 | 0.00012 | 0 | 0 | 1 | 1 | 0 | 0.4 | 1 | 1.1 | 0.9
2.7544 | 4.5684 | 1 | 161 | 1 | 0.0004 | 0.00012 | 0 | 0 | 1 | 1 | 0 | 0.4 | 1 | 1.1 | 0.9
6.3632 | 3.2 | 1 | 162 | 1 | 0.0004 | 0.00012 | 0 | 0 | 1 | 1 | 0 | 0.4 | 1 | 1.1 | 0.9
6.786 | 9.0439 | 1 | 163 | 1 | 0.0004 | 0.00012 | 0 | 0 | 1 | 1 | 0 | 0.4 | 1 | 1.1 | 0.9
6.7912 | 9.0614 | 1 | 164 | 1 | 0.0004 | 0.00012 | 0 | 0 | 1 | 1 | 0 | 0.4 | 1 | 1.1 | 0.9
20.5544 | 8.3421 | 1 | 165 | 1 | 0.0004 | 0.00012 | 0 | 0 | 1 | 1 | 0 | 0.4 | 1 | 1.1 | 0.9
20.5193 | 9.3947 | 1 | 166 | 1 | 0.0004 | 0.00012 | 0 | 0 | 1 | 1 | 0 | 0.4 | 1 | 1.1 | 0.9
20.6088 | 8.4386 | 1 | 167 | 1 | 0.0004 | 0.00012 | 0 | 0 | 1 | 1 | 0 | 0.4 | 1 | 1.1 | 0.9
6.9544 | 8.914 | 1 | 168 | 1 | 0.0004 | 0.00012 | 0 | 0 | 1 | 1 | 0 | 0.4 | 1 | 1.1 | 0.9
20.8825 | 9.0368 | 1 | 169 | 1 | 0.0004 | 0.00012 | 0 | 0 | 1 | 1 | 0 | 0.4 | 1 | 1.1 | 0.9
20.9825 | 8.6316 | 1 | 170 | 1 | 0.0004 | 0.00012 | 0 | 0 | 1 | 1 | 0 | 0.4 | 1 | 1.1 | 0.9
6.2509 | 8.5561 | 1 | 171 | 1 | 0.0004 | 0.00012 | 0 | 0 | 1 | 1 | 0 | 0.4 | 1 | 1.1 | 0.9
8.9386 | 5.2088 | 1 | 172 | 1 | 0.0004 | 0.00012 | 0 | 0 | 1 | 1 | 0 | 0.4 | 1 | 1.1 | 0.9
6.2754 | 8.4158 | 1 | 173 | 1 | 0.0004 | 0.00012 | 0 | 0 | 1 | 1 | 0 | 0.4 | 1 | 1.1 | 0.9
11.9386 | 9.4368 | 1 | 174 | 1 | 0.0004 | 0.00012 | 0 | 0 | 1 | 1 | 0 | 0.4 | 1 | 1.1 | 0.9
20.4474 | 6.2737 | 1 | 175 | 1 | 0.0004 | 0.00012 | 0 | 0 | 1 | 1 | 0 | 0.4 | 1 | 1.1 | 0.9
2.4544 | 3.7368 | 1 | 176 | 1 | 0.0004 | 0.00012 | 0 | 0 | 1 | 1 | 0 | 0.4 | 1 | 1.1 | 0.9
8.6965 | 5.293 | 1 | 177 | 1 | 0.0004 | 0.00012 | 0 | 0 | 1 | 1 | 0 | 0.4 | 1 | 1.1 | 0.9
15.3982 | 2.8088 | 1 | 178 | 1 | 0.0004 | 0.00012 | 0 | 0 | 1 | 1 | 0 | 0.4 | 1 | 1.1 | 0.9
20.8158 | 9.1965 | 1 | 179 | 1 | 0.0004 | 0.00012 | 0 | 0 | 1 | 1 | 0 | 0.4 | 1 | 1.1 | 0.9
2.914 | 9.0281 | 1 | 180 | 1 | 0.0004 | 0.00012 | 0 | 0 | 1 | 1 | 0 | 0.4 | 1 | 1.1 | 0.9
2.8263 | 4.4421 | 1 | 181 | 1 | 0.0004 | 0.00012 | 0 | 0 | 1 | 1 | 0 | 0.4 | 1 | 1.1 | 0.9
11.8982 | 6.8281 | 1 | 182 | 1 | 0.0004 | 0.00012 | 0 | 0 | 1 | 1 | 0 | 0.4 | 1 | 1.1 | 0.9
20.8544 | 9.0632 | 1 | 183 | 1 | 0.0004 | 0.00012 | 0 | 0 | 1 | 1 | 0 | 0.4 | 1 | 1.1 | 0.9
2.9702 | 4.2737 | 1 | 184 | 1 | 0.0004 | 0.00012 | 0 | 0 | 1 | 1 | 0 | 0.4 | 1 | 1.1 | 0.9
6.8281 | 9.1228 | 1 | 185 | 1 | 0.0004 | 0.00012 | 0 | 0 | 1 | 1 | 0 | 0.4 | 1 | 1.1 | 0.9
6.5474 | 8.8123 | 1 | 186 | 1 | 0.0004 | 0.00012 | 0 | 0 | 1 | 1 | 0 | 0.4 | 1 | 1.1 | 0.9
6.7579 | 8.8825 | 1 | 187 | 1 | 0.0004 | 0.00012 | 0 | 0 | 1 | 1 | 0 | 0.4 | 1 | 1.1 | 0.9
2.286 | 3.879 | 1 | 188 | 1 | 0.0004 | 0.00012 | 0 | 0 | 1 | 1 | 0 | 0.4 | 1 | 1.1 | 0.9
2.8877 | 4.1719 | 1 | 189 | 1 | 0.0004 | 0.00012 | 0 | 0 | 1 | 1 | 0 | 0.4 | 1 | 1.1 | 0.9
8.9368 | 4.8263 | 1 | 190 | 1 | 0.0004 | 0.00012 | 0 | 0 | 1 | 1 | 0 | 0.4 | 1 | 1.1 | 0.9
2.4983 | 4.1298 | 1 | 191 | 1 | 0.0004 | 0.00012 | 0 | 0 | 1 | 1 | 0 | 0.4 | 1 | 1.1 | 0.9
8.7 | 5.2632 | 1 | 192 | 1 | 0.0004 | 0.00012 | 0 | 0 | 1 | 1 | 0 | 0.4 | 1 | 1.1 | 0.9
2.8403 | 4.179 | 1 | 193 | 1 | 0.0004 | 0.00012 | 0 | 0 | 1 | 1 | 0 | 0.4 | 1 | 1.1 | 0.9
2.7842 | 4.0404 | 1 | 194 | 1 | 0.0004 | 0.00012 | 0 | 0 | 1 | 1 | 0 | 0.4 | 1 | 1.1 | 0.9
2.5017 | 3.9456 | 1 | 195 | 1 | 0.0004 | 0.00012 | 0 | 0 | 1 | 1 | 0 | 0.4 | 1 | 1.1 | 0.9
20.5947 | 9.3 | 1 | 196 | 1 | 0.0004 | 0.00012 | 0 | 0 | 1 | 1 | 0 | 0.4 | 1 | 1.1 | 0.9
10.5368 | 9.9421 | 1 | 197 | 1 | 0.0004 | 0.00012 | 0 | 0 | 1 | 1 | 0 | 0.4 | 1 | 1.1 | 0.9
8.8474 | 4.679 | 1 | 198 | 1 | 0.0004 | 0.00012 | 0 | 0 | 1 | 1 | 0 | 0.4 | 1 | 1.1 | 0.9
11.2123 | 9.9298 | 1 | 199 | 1 | 0.0004 | 0.00012 | 0 | 0 | 1 | 1 | 0 | 0.4 | 1 | 1.1 | 0.9
3.2 | 3.6491 | 1 | 200 | 1 | 0.0004 | 0.00012 | 0 | 0 | 1 | 1 | 0 | 0.4 | 1 | 1.1 | 0.9
10.7298 | 9.9088 | 1 | 201 | 1 | 0.0004 | 0.00012 | 0 | 0 | 1 | 1 | 0 | 0.4 | 1 | 1.1 | 0.9
2.8263 | 4.3246 | 1 | 202 | 1 | 0.0004 | 0.00012 | 0 | 0 | 1 | 1 | 0 | 0.4 | 1 | 1.1 | 0.9
6 | 8.3228 | 1 | 203 | 1 | 0.0004 | 0.00012 | 0 | 0 | 1 | 1 | 0 | 0.4 | 1 | 1.1 | 0.9
20.6684 | 8.3754 | 1 | 204 | 1 | 0.0004 | 0.00012 | 0 | 0 | 1 | 1 | 0 | 0.4 | 1 | 1.1 | 0.9
6.8579 | 8.6737 | 1 | 205 | 1 | 0.0004 | 0.00012 | 0 | 0 | 1 | 1 | 0 | 0.4 | 1 | 1.1 | 0.9
20.9105 | 9.1772 | 1 | 206 | 1 | 0.0004 | 0.00012 | 0 | 0 | 1 | 1 | 0 | 0.4 | 1 | 1.1 | 0.9
19.5123 | 4.6386 | 1 | 207 | 1 | 0.0004 | 0.00012 | 0 | 0 | 1 | 1 | 0 | 0.4 | 1 | 1.1 | 0.9
6.7368 | 2.2456 | 1 | 208 | 1 | 0.0004 | 0.00012 | 0 | 0 | 1 | 1 | 0 | 0.4 | 1 | 1.1 | 0.9
20.5789 | 9.5246 | 1 | 209 | 1 | 0.0004 | 0.00012 | 0 | 0 | 1 | 1 | 0 | 0.4 | 1 | 1.1 | 0.9
8.6246 | 4.6947 | 1 | 210 | 1 | 0.0004 | 0.00012 | 0 | 0 | 1 | 1 | 0 | 0.4 | 1 | 1.1 | 0.9
7.6491 | 7.6298 | 1 | 211 | 1 | 0.0004 | 0.00012 | 0 | 0 | 1 | 1 | 0 | 0.4 | 1 | 1.1 | 0.9
8.507 | 4.4807 | 1 | 212 | 1 | 0.0004 | 0.00012 | 0 | 0 | 1 | 1 | 0 | 0.4 | 1 | 1.1 | 0.9
8.393 | 4.6842 | 1 | 213 | 1 | 0.0004 | 0.00012 | 0 | 0 | 1 | 1 | 0 | 0.4 | 1 | 1.1 | 0.9
6.8544 | 8.579 | 1 | 214 | 1 | 0.0004 | 0.00012 | 0 | 0 | 1 | 1 | 0 | 0.4 | 1 | 1.1 | 0.9
20.6281 | 9.1947 | 1 | 215 | 1 | 0.0004 | 0.00012 | 0 | 0 | 1 | 1 | 0 | 0.4 | 1 | 1.1 | 0.9
6.3053 | 8.2632 | 1 | 216 | 1 | 0.0004 | 0.00012 | 0 | 0 | 1 | 1 | 0 | 0.4 | 1 | 1.1 | 0.9
6.7351 | 8.4772 | 1 | 217 | 1 | 0.0004 | 0.00012 | 0 | 0 | 1 | 1 | 0 | 0.4 | 1 | 1.1 | 0.9
8.8509 | 4.4421 | 1 | 218 | 1 | 0.0004 | 0.00012 | 0 | 0 | 1 | 1 | 0 | 0.4 | 1 | 1.1 | 0.9
5.2667 | 7.4105 | 1 | 219 | 1 | 0.0004 | 0.00012 | 0 | 0 | 1 | 1 | 0 | 0.4 | 1 | 1.1 | 0.9
6.3579 | 8.3105 | 1 | 220 | 1 | 0.0004 | 0.00012 | 0 | 0 | 1 | 1 | 0 | 0.4 | 1 | 1.1 | 0.9
8.6772 | 5.4193 | 1 | 221 | 1 | 0.0004 | 0.00012 | 0 | 0 | 1 | 1 | 0 | 0.4 | 1 | 1.1 | 0.9
8.6982 | 4.8965 | 1 | 222 | 1 | 0.0004 | 0.00012 | 0 | 0 | 1 | 1 | 0 | 0.4 | 1 | 1.1 | 0.9
8.8228 | 2.3386 | 1 | 223 | 1 | 0.0004 | 0.00012 | 0 | 0 | 1 | 1 | 0 | 0.4 | 1 | 1.1 | 0.9
20.7035 | 9.5614 | 1 | 224 | 1 | 0.0004 | 0.00012 | 0 | 0 | 1 | 1 | 0 | 0.4 | 1 | 1.1 | 0.9
3.4596 | 5.2614 | 1 | 225 | 1 | 0.0004 | 0.00012 | 0 | 0 | 1 | 1 | 0 | 0.4 | 1 | 1.1 | 0.9
2.6754 | 4.8403 | 1 | 226 | 1 | 0.0004 | 0.00012 | 0 | 0 | 1 | 1 | 0 | 0.4 | 1 | 1.1 | 0.9
6.8509 | 8.9193 | 1 | 227 | 1 | 0.0004 | 0.00012 | 0 | 0 | 1 | 1 | 0 | 0.4 | 1 | 1.1 | 0.9
9.0017 | 4.7035 | 1 | 228 | 1 | 0.0004 | 0.00012 | 0 | 0 | 1 | 1 | 0 | 0.4 | 1 | 1.1 | 0.9
11.1596 | 9.9456 | 1 | 229 | 1 | 0.0004 | 0.00012 | 0 | 0 | 1 | 1 | 0 | 0.4 | 1 | 1.1 | 0.9
20.6368 | 9.4 | 1 | 230 | 1 | 0.0004 | 0.00012 | 0 | 0 | 1 | 1 | 0 | 0.4 | 1 | 1.1 | 0.9
2.9561 | 5.1877 | 1 | 231 | 1 | 0.0004 | 0.00012 | 0 | 0 | 1 | 1 | 0 | 0.4 | 1 | 1.1 | 0.9
2.286 | 3.3596 | 1 | 232 | 1 | 0.0004 | 0.00012 | 0 | 0 | 1 | 1 | 0 | 0.4 | 1 | 1.1 | 0.9
2.7632 | 3.893 | 1 | 233 | 1 | 0.0004 | 0.00012 | 0 | 0 | 1 | 1 | 0 | 0.4 | 1 | 1.1 | 0.9
20.6579 | 9.2123 | 1 | 234 | 1 | 0.0004 | 0.00012 | 0 | 0 | 1 | 1 | 0 | 0.4 | 1 | 1.1 | 0.9
2.3965 | 4.2088 | 1 | 235 | 1 | 0.0004 | 0.00012 | 0 | 0 | 1 | 1 | 0 | 0.4 | 1 | 1.1 | 0.9
20.8316 | 8.5421 | 1 | 236 | 1 | 0.0004 | 0.00012 | 0 | 0 | 1 | 1 | 0 | 0.4 | 1 | 1.1 | 0.9
14.9842 | 7.521 | 1 | 237 | 1 | 0.0004 | 0.00012 | 0 | 0 | 1 | 1 | 0 | 0.4 | 1 | 1.1 | 0.9
8.8368 | 5.0509 | 1 | 238 | 1 | 0.0004 | 0.00012 | 0 | 0 | 1 | 1 | 0 | 0.4 | 1 | 1.1 | 0.9
20.7561 | 8.3983 | 1 | 239 | 1 | 0.0004 | 0.00012 | 0 | 0 | 1 | 1 | 0 | 0.4 | 1 | 1.1 | 0.9
4.3825 | 8.0211 | 1 | 240 | 1 | 0.0004 | 0.00012 | 0 | 0 | 1 | 1 | 0 | 0.4 | 1 | 1.1 | 0.9
8.779 | 4.8088 | 1 | 241 | 1 | 0.0004 | 0.00012 | 0 | 0 | 1 | 1 | 0 | 0.4 | 1 | 1.1 | 0.9
7.7053 | 4.3982 | 1 | 242 | 1 | 0.0004 | 0.00012 | 0 | 0 | 1 | 1 | 0 | 0.4 | 1 | 1.1 | 0.9
8.6965 | 4.6772 | 1 | 243 | 1 | 0.0004 | 0.00012 | 0 | 0 | 1 | 1 | 0 | 0.4 | 1 | 1.1 | 0.9
5.4614 | 5.9754 | 1 | 244 | 1 | 0.0004 | 0.00012 | 0 | 0 | 1 | 1 | 0 | 0.4 | 1 | 1.1 | 0.9
17.8105 | 6.0561 | 1 | 245 | 1 | 0.0004 | 0.00012 | 0 | 0 | 1 | 1 | 0 | 0.4 | 1 | 1.1 | 0.9
6.6158 | 9.0491 | 1 | 246 | 1 | 0.0004 | 0.00012 | 0 | 0 | 1 | 1 | 0 | 0.4 | 1 | 1.1 | 0.9
13.1316 | 3.214 | 1 | 247 | 1 | 0.0004 | 0.00012 | 0 | 0 | 1 | 1 | 0 | 0.4 | 1 | 1.1 | 0.9
20.8228 | 8.3509 | 1 | 248 | 1 | 0.0004 | 0.00012 | 0 | 0 | 1 | 1 | 0 | 0.4 | 1 | 1.1 | 0.9
6.2702 | 8.7351 | 1 | 249 | 1 | 0.0004 | 0.00012 | 0 | 0 | 1 | 1 | 0 | 0.4 | 1 | 1.1 | 0.9
8.8772 | 3.093 | 1 | 250 | 1 | 0.0004 | 0.00012 | 0 | 0 | 1 | 1 | 0 | 0.4 | 1 | 1.1 | 0.9
1.293 | 2.0421 | 1 | 251 | 1 | 0.0004 | 0.00012 | 0 | 0 | 1 | 1 | 0 | 0.4 | 1 | 1.1 | 0.9
10.5895 | 9.9789 | 1 | 252 | 1 | 0.0004 | 0.00012 | 0 | 0 | 1 | 1 | 0 | 0.4 | 1 | 1.1 | 0.9
8.4667 | 4.6719 | 1 | 253 | 1 | 0.0004 | 0.00012 | 0 | 0 | 1 | 1 | 0 | 0.4 | 1 | 1.1 | 0.9
9.0825 | 4.6509 | 1 | 254 | 1 | 0.0004 | 0.00012 | 0 | 0 | 1 | 1 | 0 | 0.4 | 1 | 1.1 | 0.9
8.9351 | 4.9123 | 1 | 255 | 1 | 0.0004 | 0.00012 | 0 | 0 | 1 | 1 | 0 | 0.4 | 1 | 1.1 | 0.9
20.586 | 8.3158 | 1 | 256 | 1 | 0.0004 | 0.00012 | 0 | 0 | 1 | 1 | 0 | 0.4 | 1 | 1.1 | 0.9
8.7491 | 4.9386 | 1 | 257 | 1 | 0.0004 | 0.00012 | 0 | 0 | 1 | 1 | 0 | 0.4 | 1 | 1.1 | 0.9
8.8404 | 2.414 | 1 | 258 | 1 | 0.0004 | 0.00012 | 0 | 0 | 1 | 1 | 0 | 0.4 | 1 | 1.1 | 0.9
6.5807 | 8.4298 | 1 | 259 | 1 | 0.0004 | 0.00012 | 0 | 0 | 1 | 1 | 0 | 0.4 | 1 | 1.1 | 0.9
3.121 | 4.9561 | 1 | 260 | 1 | 0.0004 | 0.00012 | 0 | 0 | 1 | 1 | 0 | 0.4 | 1 | 1.1 | 0.9
3.1193 | 4.7053 | 1 | 261 | 1 | 0.0004 | 0.00012 | 0 | 0 | 1 | 1 | 0 | 0.4 | 1 | 1.1 | 0.9
6.786 | 8.4632 | 1 | 262 | 1 | 0.0004 | 0.00012 | 0 | 0 | 1 | 1 | 0 | 0.4 | 1 | 1.1 | 0.9
6.1123 | 8.4825 | 1 | 263 | 1 | 0.0004 | 0.00012 | 0 | 0 | 1 | 1 | 0 | 0.4 | 1 | 1.1 | 0.9
6.7509 | 8.4333 | 1 | 264 | 1 | 0.0004 | 0.00012 | 0 | 0 | 1 | 1 | 0 | 0.4 | 1 | 1.1 | 0.9
10.7737 | 9.9912 | 1 | 265 | 1 | 0.0004 | 0.00012 | 0 | 0 | 1 | 1 | 0 | 0.4 | 1 | 1.1 | 0.9
5.7772 | 7.5895 | 1 | 266 | 1 | 0.0004 | 0.00012 | 0 | 0 | 1 | 1 | 0 | 0.4 | 1 | 1.1 | 0.9
6.5825 | 8.7667 | 1 | 267 | 1 | 0.0004 | 0.00012 | 0 | 0 | 1 | 1 | 0 | 0.4 | 1 | 1.1 | 0.9
2.8842 | 4.0561 | 1 | 268 | 1 | 0.0004 | 0.00012 | 0 | 0 | 1 | 1 | 0 | 0.4 | 1 | 1.1 | 0.9
5.5439 | 8.9842 | 1 | 269 | 1 | 0.0004 | 0.00012 | 0 | 0 | 1 | 1 | 0 | 0.4 | 1 | 1.1 | 0.9
6.7316 | 8.779 | 1 | 270 | 1 | 0.0004 | 0.00012 | 0 | 0 | 1 | 1 | 0 | 0.4 | 1 | 1.1 | 0.9
8.907 | 4.8789 | 1 | 271 | 1 | 0.0004 | 0.00012 | 0 | 0 | 1 | 1 | 0 | 0.4 | 1 | 1.1 | 0.9
1.9772 | 3.6912 | 1 | 272 | 1 | 0.0004 | 0.00012 | 0 | 0 | 1 | 1 | 0 | 0.4 | 1 | 1.1 | 0.9
7.0544 | 8.6614 | 1 | 273 | 1 | 0.0004 | 0.00012 | 0 | 0 | 1 | 1 | 0 | 0.4 | 1 | 1.1 | 0.9
12.3175 | 7.9123 | 1 | 274 | 1 | 0.0004 | 0.00012 | 0 | 0 | 1 | 1 | 0 | 0.4 | 1 | 1.1 | 0.9
5.8772 | 8.4333 | 1 | 275 | 1 | 0.0004 | 0.00012 | 0 | 0 | 1 | 1 | 0 | 0.4 | 1 | 1.1 | 0.9
4.1 | 3.1491 | 1 | 276 | 1 | 0.0004 | 0.00012 | 0 | 0 | 1 | 1 | 0 | 0.4 | 1 | 1.1 | 0.9
6.686 | 3.6579 | 1 | 277 | 1 | 0.0004 | 0.00012 | 0 | 0 | 1 | 1 | 0 | 0.4 | 1 | 1.1 | 0.9
8.214 | 3.0474 | 1 | 278 | 1 | 0.0004 | 0.00012 | 0 | 0 | 1 | 1 | 0 | 0.4 | 1 | 1.1 | 0.9
20.4789 | 8.2228 | 1 | 279 | 1 | 0.0004 | 0.00012 | 0 | 0 | 1 | 1 | 0 | 0.4 | 1 | 1.1 | 0.9
5.8895 | 8.5456 | 1 | 280 | 1 | 0.0004 | 0.00012 | 0 | 0 | 1 | 1 | 0 | 0.4 | 1 | 1.1 | 0.9
5.714 | 8.2263 | 1 | 281 | 1 | 0.0004 | 0.00012 | 0 | 0 | 1 | 1 | 0 | 0.4 | 1 | 1.1 | 0.9
20.6579 | 9.1667 | 1 | 282 | 1 | 0.0004 | 0.00012 | 0 | 0 | 1 | 1 | 0 | 0.4 | 1 | 1.1 | 0.9
6.5983 | 9.1439 | 1 | 283 | 1 | 0.0004 | 0.00012 | 0 | 0 | 1 | 1 | 0 | 0.4 | 1 | 1.1 | 0.9
20.7228 | 8.9895 | 1 | 284 | 1 | 0.0004 | 0.00012 | 0 | 0 | 1 | 1 | 0 | 0.4 | 1 | 1.1 | 0.9
8.4526 | 4.7386 | 1 | 285 | 1 | 0.0004 | 0.00012 | 0 | 0 | 1 | 1 | 0 | 0.4 | 1 | 1.1 | 0.9
20.8298 | 9.1825 | 1 | 286 | 1 | 0.0004 | 0.00012 | 0 | 0 | 1 | 1 | 0 | 0.4 | 1 | 1.1 | 0.9
10.5895 | 9.9632 | 1 | 287 | 1 | 0.0004 | 0.00012 | 0 | 0 | 1 | 1 | 0 | 0.4 | 1 | 1.1 | 0.9
2.907 | 3.8772 | 1 | 288 | 1 | 0.0004 | 0.00012 | 0 | 0 | 1 | 1 | 0 | 0.4 | 1 | 1.1 | 0.9
2.7526 | 4.0737 | 1 | 289 | 1 | 0.0004 | 0.00012 | 0 | 0 | 1 | 1 | 0 | 0.4 | 1 | 1.1 | 0.9
2.1263 | 3.707 | 1 | 290 | 1 | 0.0004 | 0.00012 | 0 | 0 | 1 | 1 | 0 | 0.4 | 1 | 1.1 | 0.9
2.8649 | 4.4877 | 1 | 291 | 1 | 0.0004 | 0.00012 | 0 | 0 | 1 | 1 | 0 | 0.4 | 1 | 1.1 | 0.9
7.8439 | 6.1947 | 1 | 292 | 1 | 0.0004 | 0.00012 | 0 | 0 | 1 | 1 | 0 | 0.4 | 1 | 1.1 | 0.9
20.7561 | 9.4754 | 1 | 293 | 1 | 0.0004 | 0.00012 | 0 | 0 | 1 | 1 | 0 | 0.4 | 1 | 1.1 | 0.9
6.0772 | 8.3246 | 1 | 294 | 1 | 0.0004 | 0.00012 | 0 | 0 | 1 | 1 | 0 | 0.4 | 1 | 1.1 | 0.9
1.779 | 4.1211 | 1 | 295 | 1 | 0.0004 | 0.00012 | 0 | 0 | 1 | 1 | 0 | 0.4 | 1 | 1.1 | 0.9
19.0018 | 7.2526 | 1 | 296 | 1 | 0.0004 | 0.00012 | 0 | 0 | 1 | 1 | 0 | 0.4 | 1 | 1.1 | 0.9
1.6561 | 3.8737 | 1 | 297 | 1 | 0.0004 | 0.00012 | 0 | 0 | 1 | 1 | 0 | 0.4 | 1 | 1.1 | 0.9
6.493 | 8.3509 | 1 | 298 | 1 | 0.0004 | 0.00012 | 0 | 0 | 1 | 1 | 0 | 0.4 | 1 | 1.1 | 0.9
2.8368 | 3.9965 | 1 | 299 | 1 | 0.0004 | 0.00012 | 0 | 0 | 1 | 1 | 0 | 0.4 | 1 | 1.1 | 0.9
18.4018 | 2.6789 | 1 | 300 | 1 | 0.0004 | 0.00012 | 0 | 0 | 1 | 1 | 0 | 0.4 | 1 | 1.1 | 0.9
2.5807 | 3.8403 | 1 | 301 | 1 | 0.0004 | 0.00012 | 0 | 0 | 1 | 1 | 0 | 0.4 | 1 | 1.1 | 0.9
20.8842 | 8.4351 | 1 | 302 | 1 | 0.0004 | 0.00012 | 0 | 0 | 1 | 1 | 0 | 0.4 | 1 | 1.1 | 0.9
2.5912 | 4.5175 | 1 | 303 | 1 | 0.0004 | 0.00012 | 0 | 0 | 1 | 1 | 0 | 0.4 | 1 | 1.1 | 0.9
2.2719 | 3.3456 | 1 | 304 | 1 | 0.0004 | 0.00012 | 0 | 0 | 1 | 1 | 0 | 0.4 | 1 | 1.1 | 0.9
4.1456 | 1.9298 | 1 | 305 | 1 | 0.0004 | 0.00012 | 0 | 0 | 1 | 1 | 0 | 0.4 | 1 | 1.1 | 0.9
4.0807 | 3.1719 | 1 | 306 | 1 | 0.0004 | 0.00012 | 0 | 0 | 1 | 1 | 0 | 0.4 | 1 | 1.1 | 0.9
13.8737 | 3.3123 | 1 | 307 | 1 | 0.0004 | 0.00012 | 0 | 0 | 1 | 1 | 0 | 0.4 | 1 | 1.1 | 0.9
11.9158 | 3.2193 | 1 | 308 | 1 | 0.0004 | 0.00012 | 0 | 0 | 1 | 1 | 0 | 0.4 | 1 | 1.1 | 0.9
2.7421 | 4.8789 | 1 | 309 | 1 | 0.0004 | 0.00012 | 0 | 0 | 1 | 1 | 0 | 0.4 | 1 | 1.1 | 0.9
6.0632 | 8.5719 | 1 | 310 | 1 | 0.0004 | 0.00012 | 0 | 0 | 1 | 1 | 0 | 0.4 | 1 | 1.1 | 0.9
3.0947 | 4.0053 | 1 | 311 | 1 | 0.0004 | 0.00012 | 0 | 0 | 1 | 1 | 0 | 0.4 | 1 | 1.1 | 0.9
11.8877 | 6.8439 | 1 | 312 | 1 | 0.0004 | 0.00012 | 0 | 0 | 1 | 1 | 0 | 0.4 | 1 | 1.1 | 0.9
2.3667 | 4.0298 | 1 | 313 | 1 | 0.0004 | 0.00012 | 0 | 0 | 1 | 1 | 0 | 0.4 | 1 | 1.1 | 0.9
6.6597 | 8.0912 | 1 | 314 | 1 | 0.0004 | 0.00012 | 0 | 0 | 1 | 1 | 0 | 0.4 | 1 | 1.1 | 0.9
20.7053 | 8.2351 | 1 | 315 | 1 | 0.0004 | 0.00012 | 0 | 0 | 1 | 1 | 0 | 0.4 | 1 | 1.1 | 0.9
8.8105 | 4.4123 | 1 | 316 | 1 | 0.0004 | 0.00012 | 0 | 0 | 1 | 1 | 0 | 0.4 | 1 | 1.1 | 0.9
2.5228 | 1.9649 | 1 | 317 | 1 | 0.0004 | 0.00012 | 0 | 0 | 1 | 1 | 0 | 0.4 | 1 | 1.1 | 0.9
3.0386 | 4.7351 | 1 | 318 | 1 | 0.0004 | 0.00012 | 0 | 0 | 1 | 1 | 0 | 0.4 | 1 | 1.1 | 0.9
10.6754 | 2.2877 | 1 | 319 | 1 | 0.0004 | 0.00012 | 0 | 0 | 1 | 1 | 0 | 0.4 | 1 | 1.1 | 0.9
8.5386 | 4.7544 | 1 | 320 | 1 | 0.0004 | 0.00012 | 0 | 0 | 1 | 1 | 0 | 0.4 | 1 | 1.1 | 0.9
19.2965 | 5.9825 | 1 | 321 | 1 | 0.0004 | 0.00012 | 0 | 0 | 1 | 1 | 0 | 0.4 | 1 | 1.1 | 0.9
9.5526 | 4.8421 | 1 | 322 | 1 | 0.0004 | 0.00012 | 0 | 0 | 1 | 1 | 0 | 0.4 | 1 | 1.1 | 0.9
8.614 | 4.2983 | 1 | 323 | 1 | 0.0004 | 0.00012 | 0 | 0 | 1 | 1 | 0 | 0.4 | 1 | 1.1 | 0.9
6.4649 | 8.2877 | 1 | 324 | 1 | 0.0004 | 0.00012 | 0 | 0 | 1 | 1 | 0 | 0.4 | 1 | 1.1 | 0.9
6.6088 | 8.4825 | 1 | 325 | 1 | 0.0004 | 0.00012 | 0 | 0 | 1 | 1 | 0 | 0.4 | 1 | 1.1 | 0.9
2.779 | 5.0439 | 1 | 326 | 1 | 0.0004 | 0.00012 | 0 | 0 | 1 | 1 | 0 | 0.4 | 1 | 1.1 | 0.9
2.8754 | 5.0684 | 1 | 327 | 1 | 0.0004 | 0.00012 | 0 | 0 | 1 | 1 | 0 | 0.4 | 1 | 1.1 | 0.9
4.1456 | 1.9175 | 1 | 328 | 1 | 0.0004 | 0.00012 | 0 | 0 | 1 | 1 | 0 | 0.4 | 1 | 1.1 | 0.9
7.3772 | 8.7842 | 1 | 329 | 1 | 0.0004 | 0.00012 | 0 | 0 | 1 | 1 | 0 | 0.4 | 1 | 1.1 | 0.9
6.4298 | 8.9667 | 1 | 330 | 1 | 0.0004 | 0.00012 | 0 | 0 | 1 | 1 | 0 | 0.4 | 1 | 1.1 | 0.9
20.5596 | 9.3491 | 1 | 331 | 1 | 0.0004 | 0.00012 | 0 | 0 | 1 | 1 | 0 | 0.4 | 1 | 1.1 | 0.9
10.5544 | 2.2368 | 1 | 332 | 1 | 0.0004 | 0.00012 | 0 | 0 | 1 | 1 | 0 | 0.4 | 1 | 1.1 | 0.9
6.1 | 8.5158 | 1 | 333 | 1 | 0.0004 | 0.00012 | 0 | 0 | 1 | 1 | 0 | 0.4 | 1 | 1.1 | 0.9
6.7737 | 9.0193 | 1 | 334 | 1 | 0.0004 | 0.00012 | 0 | 0 | 1 | 1 | 0 | 0.4 | 1 | 1.1 | 0.9
8.8386 | 5.1105 | 1 | 335 | 1 | 0.0004 | 0.00012 | 0 | 0 | 1 | 1 | 0 | 0.4 | 1 | 1.1 | 0.9
2.9684 | 4.221 | 1 | 336 | 1 | 0.0004 | 0.00012 | 0 | 0 | 1 | 1 | 0 | 0.4 | 1 | 1.1 | 0.9
5.9035 | 8.6491 | 1 | 337 | 1 | 0.0004 | 0.00012 | 0 | 0 | 1 | 1 | 0 | 0.4 | 1 | 1.1 | 0.9
6.9895 | 8.486 | 1 | 338 | 1 | 0.0004 | 0.00012 | 0 | 0 | 1 | 1 | 0 | 0.4 | 1 | 1.1 | 0.9
6.4333 | 8.3105 | 1 | 339 | 1 | 0.0004 | 0.00012 | 0 | 0 | 1 | 1 | 0 | 0.4 | 1 | 1.1 | 0.9
2.8895 | 5.1965 | 1 | 340 | 1 | 0.0004 | 0.00012 | 0 | 0 | 1 | 1 | 0 | 0.4 | 1 | 1.1 | 0.9
5.914 | 8.8614 | 1 | 341 | 1 | 0.0004 | 0.00012 | 0 | 0 | 1 | 1 | 0 | 0.4 | 1 | 1.1 | 0.9
6.8982 | 8.6877 | 1 | 342 | 1 | 0.0004 | 0.00012 | 0 | 0 | 1 | 1 | 0 | 0.4 | 1 | 1.1 | 0.9
6.293 | 8.679 | 1 | 343 | 1 | 0.0004 | 0.00012 | 0 | 0 | 1 | 1 | 0 | 0.4 | 1 | 1.1 | 0.9
20.8719 | 8.9842 | 1 | 344 | 1 | 0.0004 | 0.00012 | 0 | 0 | 1 | 1 | 0 | 0.4 | 1 | 1.1 | 0.9
20.2193 | 2.5298 | 1 | 345 | 1 | 0.0004 | 0.00012 | 0 | 0 | 1 | 1 | 0 | 0.4 | 1 | 1.1 | 0.9
2.6982 | 3.9035 | 1 | 346 | 1 | 0.0004 | 0.00012 | 0 | 0 | 1 | 1 | 0 | 0.4 | 1 | 1.1 | 0.9
8.5895 | 4.793 | 1 | 347 | 1 | 0.0004 | 0.00012 | 0 | 0 | 1 | 1 | 0 | 0.4 | 1 | 1.1 | 0.9
6.4228 | 8.9754 | 1 | 348 | 1 | 0.0004 | 0.00012 | 0 | 0 | 1 | 1 | 0 | 0.4 | 1 | 1.1 | 0.9
20.6807 | 8.8649 | 1 | 349 | 1 | 0.0004 | 0.00012 | 0 | 0 | 1 | 1 | 0 | 0.4 | 1 | 1.1 | 0.9
8.693 | 5.0632 | 1 | 350 | 1 | 0.0004 | 0.00012 | 0 | 0 | 1 | 1 | 0 | 0.4 | 1 | 1.1 | 0.9
20.8053 | 8.3368 | 1 | 351 | 1 | 0.0004 | 0.00012 | 0 | 0 | 1 | 1 | 0 | 0.4 | 1 | 1.1 | 0.9
2.6561 | 4.0895 | 1 | 352 | 1 | 0.0004 | 0.00012 | 0 | 0 | 1 | 1 | 0 | 0.4 | 1 | 1.1 | 0.9
6.7228 | 9.1596 | 1 | 353 | 1 | 0.0004 | 0.00012 | 0 | 0 | 1 | 1 | 0 | 0.4 | 1 | 1.1 | 0.9
3.0351 | 2.6035 | 1 | 354 | 1 | 0.0004 | 0.00012 | 0 | 0 | 1 | 1 | 0 | 0.4 | 1 | 1.1 | 0.9
6.5 | 8.4228 | 1 | 355 | 1 | 0.0004 | 0.00012 | 0 | 0 | 1 | 1 | 0 | 0.4 | 1 | 1.1 | 0.9
20.6649 | 8.7175 | 1 | 356 | 1 | 0.0004 | 0.00012 | 0 | 0 | 1 | 1 | 0 | 0.4 | 1 | 1.1 | 0.9
20.907 | 9.1316 | 1 | 357 | 1 | 0.0004 | 0.00012 | 0 | 0 | 1 | 1 | 0 | 0.4 | 1 | 1.1 | 0.9
6.2281 | 8.2053 | 1 | 358 | 1 | 0.0004 | 0.00012 | 0 | 0 | 1 | 1 | 0 | 0.4 | 1 | 1.1 | 0.9
6.6298 | 8.8737 | 1 | 359 | 1 | 0.0004 | 0.00012 | 0 | 0 | 1 | 1 | 0 | 0.4 | 1 | 1.1 | 0.9
20.7807 | 9.1175 | 1 | 360 | 1 | 0.0004 | 0.00012 | 0 | 0 | 1 | 1 | 0 | 0.4 | 1 | 1.1 | 0.9
20.8088 | 9.1333 | 1 | 361 | 1 | 0.0004 | 0.00012 | 0 | 0 | 1 | 1 | 0 | 0.4 | 1 | 1.1 | 0.9
20.8982 | 9.5632 | 1 | 362 | 1 | 0.0004 | 0.00012 | 0 | 0 | 1 | 1 | 0 | 0.4 | 1 | 1.1 | 0.9
15.4193 | 2.814 | 1 | 363 | 1 | 0.0004 | 0.00012 | 0 | 0 | 1 | 1 | 0 | 0.4 | 1 | 1.1 | 0.9
2.7965 | 3.8719 | 1 | 364 | 1 | 0.0004 | 0.00012 | 0 | 0 | 1 | 1 | 0 | 0.4 | 1 | 1.1 | 0.9
8.486 | 5.6211 | 1 | 365 | 1 | 0.0004 | 0.00012 | 0 | 0 | 1 | 1 | 0 | 0.4 | 1 | 1.1 | 0.9
8.8035 | 4.779 | 1 | 366 | 1 | 0.0004 | 0.00012 | 0 | 0 | 1 | 1 | 0 | 0.4 | 1 | 1.1 | 0.9
20.5035 | 9.0877 | 1 | 367 | 1 | 0.0004 | 0.00012 | 0 | 0 | 1 | 1 | 0 | 0.4 | 1 | 1.1 | 0.9
3.379 | 2.8877 | 1 | 368 | 1 | 0.0004 | 0.00012 | 0 | 0 | 1 | 1 | 0 | 0.4 | 1 | 1.1 | 0.9
4.8632 | 4.2509 | 1 | 369 | 1 | 0.0004 | 0.00012 | 0 | 0 | 1 | 1 | 0 | 0.4 | 1 | 1.1 | 0.9
8.7561 | 4.9579 | 1 | 370 | 1 | 0.0004 | 0.00012 | 0 | 0 | 1 | 1 | 0 | 0.4 | 1 | 1.1 | 0.9
14.907 | 3.6088 | 1 | 371 | 1 | 0.0004 | 0.00012 | 0 | 0 | 1 | 1 | 0 | 0.4 | 1 | 1.1 | 0.9
6.2737 | 8.6439 | 1 | 372 | 1 | 0.0004 | 0.00012 | 0 | 0 | 1 | 1 | 0 | 0.4 | 1 | 1.1 | 0.9
2.2877 | 3.9175 | 1 | 373 | 1 | 0.0004 | 0.00012 | 0 | 0 | 1 | 1 | 0 | 0.4 | 1 | 1.1 | 0.9
2.8333 | 3.9719 | 1 | 374 | 1 | 0.0004 | 0.00012 | 0 | 0 | 1 | 1 | 0 | 0.4 | 1 | 1.1 | 0.9
2.5754 | 4.0368 | 1 | 375 | 1 | 0.0004 | 0.00012 | 0 | 0 | 1 | 1 | 0 | 0.4 | 1 | 1.1 | 0.9
6.7175 | 8.5158 | 1 | 376 | 1 | 0.0004 | 0.00012 | 0 | 0 | 1 | 1 | 0 | 0.4 | 1 | 1.1 | 0.9
6.3421 | 8.2246 | 1 | 377 | 1 | 0.0004 | 0.00012 | 0 | 0 | 1 | 1 | 0 | 0.4 | 1 | 1.1 | 0.9
20.8228 | 9.4474 | 1 | 378 | 1 | 0.0004 | 0.00012 | 0 | 0 | 1 | 1 | 0 | 0.4 | 1 | 1.1 | 0.9
3.0825 | 4.1351 | 1 | 379 | 1 | 0.0004 | 0.00012 | 0 | 0 | 1 | 1 | 0 | 0.4 | 1 | 1.1 | 0.9
5.907 | 8.6614 | 1 | 380 | 1 | 0.0004 | 0.00012 | 0 | 0 | 1 | 1 | 0 | 0.4 | 1 | 1.1 | 0.9
8.9596 | 5.0474 | 1 | 381 | 1 | 0.0004 | 0.00012 | 0 | 0 | 1 | 1 | 0 | 0.4 | 1 | 1.1 | 0.9
6.7386 | 9.0281 | 1 | 382 | 1 | 0.0004 | 0.00012 | 0 | 0 | 1 | 1 | 0 | 0.4 | 1 | 1.1 | 0.9
2.8123 | 4.693 | 1 | 383 | 1 | 0.0004 | 0.00012 | 0 | 0 | 1 | 1 | 0 | 0.4 | 1 | 1.1 | 0.9
8.4754 | 4.7 | 1 | 384 | 1 | 0.0004 | 0.00012 | 0 | 0 | 1 | 1 | 0 | 0.4 | 1 | 1.1 | 0.9
17.1947 | 5.5281 | 1 | 385 | 1 | 0.0004 | 0.00012 | 0 | 0 | 1 | 1 | 0 | 0.4 | 1 | 1.1 | 0.9
2.8912 | 4.6193 | 1 | 386 | 1 | 0.0004 | 0.00012 | 0 | 0 | 1 | 1 | 0 | 0.4 | 1 | 1.1 | 0.9
2.7579 | 4.2596 | 1 | 387 | 1 | 0.0004 | 0.00012 | 0 | 0 | 1 | 1 | 0 | 0.4 | 1 | 1.1 | 0.9
2.9807 | 4.0298 | 1 | 388 | 1 | 0.0004 | 0.00012 | 0 | 0 | 1 | 1 | 0 | 0.4 | 1 | 1.1 | 0.9
2.8526 | 4.0719 | 1 | 389 | 1 | 0.0004 | 0.00012 | 0 | 0 | 1 | 1 | 0 | 0.4 | 1 | 1.1 | 0.9
20.7702 | 8.8877 | 1 | 390 | 1 | 0.0004 | 0.00012 | 0 | 0 | 1 | 1 | 0 | 0.4 | 1 | 1.1 | 0.9
20.8825 | 8.5965 | 1 | 391 | 1 | 0.0004 | 0.00012 | 0 | 0 | 1 | 1 | 0 | 0.4 | 1 | 1.1 | 0.9
2.9509 | 4.3123 | 1 | 392 | 1 | 0.0004 | 0.00012 | 0 | 0 | 1 | 1 | 0 | 0.4 | 1 | 1.1 | 0.9
9.0737 | 4.8263 | 1 | 393 | 1 | 0.0004 | 0.00012 | 0 | 0 | 1 | 1 | 0 | 0.4 | 1 | 1.1 | 0.9
3.1368 | 4.0351 | 1 | 394 | 1 | 0.0004 | 0.00012 | 0 | 0 | 1 | 1 | 0 | 0.4 | 1 | 1.1 | 0.9
6.9596 | 8.814 | 1 | 395 | 1 | 0.0004 | 0.00012 | 0 | 0 | 1 | 1 | 0 | 0.4 | 1 | 1.1 | 0.9
2.9702 | 4.9877 | 1 | 396 | 1 | 0.0004 | 0.00012 | 0 | 0 | 1 | 1 | 0 | 0.4 | 1 | 1.1 | 0.9
20.6491 | 9.1158 | 1 | 397 | 1 | 0.0004 | 0.00012 | 0 | 0 | 1 | 1 | 0 | 0.4 | 1 | 1.1 | 0.9
3.1263 | 4.5719 | 1 | 398 | 1 | 0.0004 | 0.00012 | 0 | 0 | 1 | 1 | 0 | 0.4 | 1 | 1.1 | 0.9
2.7702 | 4.1825 | 1 | 399 | 1 | 0.0004 | 0.00012 | 0 | 0 | 1 | 1 | 0 | 0.4 | 1 | 1.1 | 0.9
2.3719 | 4.3175 | 1 | 400 | 1 | 0.0004 | 0.00012 | 0 | 0 | 1 | 1 | 0 | 0.4 | 1 | 1.1 | 0.9
8.821 | 4.6246 | 1 | 401 | 1 | 0.0004 | 0.00012 | 0 | 0 | 1 | 1 | 0 | 0.4 | 1 | 1.1 | 0.9
5.6035 | 8.5035 | 1 | 402 | 1 | 0.0004 | 0.00012 | 0 | 0 | 1 | 1 | 0 | 0.4 | 1 | 1.1 | 0.9
3.3368 | 2.8614 | 1 | 403 | 1 | 0.0004 | 0.00012 | 0 | 0 | 1 | 1 | 0 | 0.4 | 1 | 1.1 | 0.9
20.8368 | 9.1544 | 1 | 404 | 1 | 0.0004 | 0.00012 | 0 | 0 | 1 | 1 | 0 | 0.4 | 1 | 1.1 | 0.9
8.6368 | 4.3632 | 1 | 405 | 1 | 0.0004 | 0.00012 | 0 | 0 | 1 | 1 | 0 | 0.4 | 1 | 1.1 | 0.9
7.3053 | 8.821 | 1 | 406 | 1 | 0.0004 | 0.00012 | 0 | 0 | 1 | 1 | 0 | 0.4 | 1 | 1.1 | 0.9
11.0807 | 9.707 | 1 | 407 | 1 | 0.0004 | 0.00012 | 0 | 0 | 1 | 1 | 0 | 0.4 | 1 | 1.1 | 0.9
20.9246 | 9.2421 | 1 | 408 | 1 | 0.0004 | 0.00012 | 0 | 0 | 1 | 1 | 0 | 0.4 | 1 | 1.1 | 0.9
5.9596 | 8.4807 | 1 | 409 | 1 | 0.0004 | 0.00012 | 0 | 0 | 1 | 1 | 0 | 0.4 | 1 | 1.1 | 0.9
12.9474 | 6.5175 | 1 | 410 | 1 | 0.0004 | 0.00012 | 0 | 0 | 1 | 1 | 0 | 0.4 | 1 | 1.1 | 0.9
17.6228 | 5.0333 | 1 | 411 | 1 | 0.0004 | 0.00012 | 0 | 0 | 1 | 1 | 0 | 0.4 | 1 | 1.1 | 0.9
8.4737 | 4.7368 | 1 | 412 | 1 | 0.0004 | 0.00012 | 0 | 0 | 1 | 1 | 0 | 0.4 | 1 | 1.1 | 0.9
3.0474 | 4.6754 | 1 | 413 | 1 | 0.0004 | 0.00012 | 0 | 0 | 1 | 1 | 0 | 0.4 | 1 | 1.1 | 0.9
2.6421 | 4.8123 | 1 | 414 | 1 | 0.0004 | 0.00012 | 0 | 0 | 1 | 1 | 0 | 0.4 | 1 | 1.1 | 0.9
2.8719 | 5.2105 | 1 | 415 | 1 | 0.0004 | 0.00012 | 0 | 0 | 1 | 1 | 0 | 0.4 | 1 | 1.1 | 0.9
11.1649 | 9.9456 | 1 | 416 | 1 | 0.0004 | 0.00012 | 0 | 0 | 1 | 1 | 0 | 0.4 | 1 | 1.1 | 0.9
2.6632 | 4.4035 | 1 | 417 | 1 | 0.0004 | 0.00012 | 0 | 0 | 1 | 1 | 0 | 0.4 | 1 | 1.1 | 0.9
18.3281 | 5.9912 | 1 | 418 | 1 | 0.0004 | 0.00012 | 0 | 0 | 1 | 1 | 0 | 0.4 | 1 | 1.1 | 0.9
20.7316 | 8.1333 | 1 | 419 | 1 | 0.0004 | 0.00012 | 0 | 0 | 1 | 1 | 0 | 0.4 | 1 | 1.1 | 0.9
2.5667 | 4.1526 | 1 | 420 | 1 | 0.0004 | 0.00012 | 0 | 0 | 1 | 1 | 0 | 0.4 | 1 | 1.1 | 0.9
3.1228 | 4.7263 | 1 | 421 | 1 | 0.0004 | 0.00012 | 0 | 0 | 1 | 1 | 0 | 0.4 | 1 | 1.1 | 0.9
20.8491 | 8.7 | 1 | 422 | 1 | 0.0004 | 0.00012 | 0 | 0 | 1 | 1 | 0 | 0.4 | 1 | 1.1 | 0.9
20.8684 | 8.8965 | 1 | 423 | 1 | 0.0004 | 0.00012 | 0 | 0 | 1 | 1 | 0 | 0.4 | 1 | 1.1 | 0.9
20.7509 | 9.2053 | 1 | 424 | 1 | 0.0004 | 0.00012 | 0 | 0 | 1 | 1 | 0 | 0.4 | 1 | 1.1 | 0.9
6.3579 | 8.4965 | 1 | 425 | 1 | 0.0004 | 0.00012 | 0 | 0 | 1 | 1 | 0 | 0.4 | 1 | 1.1 | 0.9
7.014 | 8.7649 | 1 | 426 | 1 | 0.0004 | 0.00012 | 0 | 0 | 1 | 1 | 0 | 0.4 | 1 | 1.1 | 0.9
20.8439 | 9.214 | 1 | 427 | 1 | 0.0004 | 0.00012 | 0 | 0 | 1 | 1 | 0 | 0.4 | 1 | 1.1 | 0.9
1.7947 | 3.621 | 1 | 428 | 1 | 0.0004 | 0.00012 | 0 | 0 | 1 | 1 | 0 | 0.4 | 1 | 1.1 | 0.9
6.9719 | 8.7 | 1 | 429 | 1 | 0.0004 | 0.00012 | 0 | 0 | 1 | 1 | 0 | 0.4 | 1 | 1.1 | 0.9
20.5825 | 8.8614 | 1 | 430 | 1 | 0.0004 | 0.00012 | 0 | 0 | 1 | 1 | 0 | 0.4 | 1 | 1.1 | 0.9
2.8877 | 4.9491 | 1 | 431 | 1 | 0.0004 | 0.00012 | 0 | 0 | 1 | 1 | 0 | 0.4 | 1 | 1.1 | 0.9
2.7368 | 4.8298 | 1 | 432 | 1 | 0.0004 | 0.00012 | 0 | 0 | 1 | 1 | 0 | 0.4 | 1 | 1.1 | 0.9
14.4982 | 7.9123 | 1 | 433 | 1 | 0.0004 | 0.00012 | 0 | 0 | 1 | 1 | 0 | 0.4 | 1 | 1.1 | 0.9
8.9368 | 4.6158 | 1 | 434 | 1 | 0.0004 | 0.00012 | 0 | 0 | 1 | 1 | 0 | 0.4 | 1 | 1.1 | 0.9
6.8456 | 8.6526 | 1 | 435 | 1 | 0.0004 | 0.00012 | 0 | 0 | 1 | 1 | 0 | 0.4 | 1 | 1.1 | 0.9
6.5983 | 8.4246 | 1 | 436 | 1 | 0.0004 | 0.00012 | 0 | 0 | 1 | 1 | 0 | 0.4 | 1 | 1.1 | 0.9
11.1684 | 9.9456 | 1 | 437 | 1 | 0.0004 | 0.00012 | 0 | 0 | 1 | 1 | 0 | 0.4 | 1 | 1.1 | 0.9
8.7614 | 4.686 | 1 | 438 | 1 | 0.0004 | 0.00012 | 0 | 0 | 1 | 1 | 0 | 0.4 | 1 | 1.1 | 0.9
6.1474 | 4.1193 | 1 | 439 | 1 | 0.0004 | 0.00012 | 0 | 0 | 1 | 1 | 0 | 0.4 | 1 | 1.1 | 0.9
8.6421 | 4.707 | 1 | 440 | 1 | 0.0004 | 0.00012 | 0 | 0 | 1 | 1 | 0 | 0.4 | 1 | 1.1 | 0.9
2.8719 | 5.2298 | 1 | 441 | 1 | 0.0004 | 0.00012 | 0 | 0 | 1 | 1 | 0 | 0.4 | 1 | 1.1 | 0.9
6.7983 | 8.3983 | 1 | 442 | 1 | 0.0004 | 0.00012 | 0 | 0 | 1 | 1 | 0 | 0.4 | 1 | 1.1 | 0.9
2.9298 | 5.2281 | 1 | 443 | 1 | 0.0004 | 0.00012 | 0 | 0 | 1 | 1 | 0 | 0.4 | 1 | 1.1 | 0.9
3.0035 | 4.3965 | 1 | 444 | 1 | 0.0004 | 0.00012 | 0 | 0 | 1 | 1 | 0 | 0.4 | 1 | 1.1 | 0.9
18.9316 | 8.7895 | 1 | 445 | 1 | 0.0004 | 0.00012 | 0 | 0 | 1 | 1 | 0 | 0.4 | 1 | 1.1 | 0.9
20.6018 | 9.3807 | 1 | 446 | 1 | 0.0004 | 0.00012 | 0 | 0 | 1 | 1 | 0 | 0.4 | 1 | 1.1 | 0.9
7.0649 | 8.7123 | 1 | 447 | 1 | 0.0004 | 0.00012 | 0 | 0 | 1 | 1 | 0 | 0.4 | 1 | 1.1 | 0.9
8.5632 | 4.3509 | 1 | 448 | 1 | 0.0004 | 0.00012 | 0 | 0 | 1 | 1 | 0 | 0.4 | 1 | 1.1 | 0.9
3.0193 | 3.9561 | 1 | 449 | 1 | 0.0004 | 0.00012 | 0 | 0 | 1 | 1 | 0 | 0.4 | 1 | 1.1 | 0.9
10.0474 | 9 | 1 | 450 | 1 | 0.0004 | 0.00012 | 0 | 0 | 1 | 1 | 0 | 0.4 | 1 | 1.1 | 0.9
9.0561 | 4.9193 | 1 | 451 | 1 | 0.0004 | 0.00012 | 0 | 0 | 1 | 1 | 0 | 0.4 | 1 | 1.1 | 0.9
20.8491 | 8.5351 | 1 | 452 | 1 | 0.0004 | 0.00012 | 0 | 0 | 1 | 1 | 0 | 0.4 | 1 | 1.1 | 0.9
20.8895 | 9.014 | 1 | 453 | 1 | 0.0004 | 0.00012 | 0 | 0 | 1 | 1 | 0 | 0.4 | 1 | 1.1 | 0.9
6.0105 | 3.7842 | 1 | 454 | 1 | 0.0004 | 0.00012 | 0 | 0 | 1 | 1 | 0 | 0.4 | 1 | 1.1 | 0.9
8.6982 | 4.9123 | 1 | 455 | 1 | 0.0004 | 0.00012 | 0 | 0 | 1 | 1 | 0 | 0.4 | 1 | 1.1 | 0.9
9.7333 | 3.8509 | 1 | 456 | 1 | 0.0004 | 0.00012 | 0 | 0 | 1 | 1 | 0 | 0.4 | 1 | 1.1 | 0.9
15.9123 | 3.4667 | 1 | 457 | 1 | 0.0004 | 0.00012 | 0 | 0 | 1 | 1 | 0 | 0.4 | 1 | 1.1 | 0.9
6.9333 | 8.8474 | 1 | 458 | 1 | 0.0004 | 0.00012 | 0 | 0 | 1 | 1 | 0 | 0.4 | 1 | 1.1 | 0.9
8.9439 | 2.9965 | 1 | 459 | 1 | 0.0004 | 0.00012 | 0 | 0 | 1 | 1 | 0 | 0.4 | 1 | 1.1 | 0.9
20.9368 | 9.0053 | 1 | 460 | 1 | 0.0004 | 0.00012 | 0 | 0 | 1 | 1 | 0 | 0.4 | 1 | 1.1 | 0.9
20.7895 | 8.9351 | 1 | 461 | 1 | 0.0004 | 0.00012 | 0 | 0 | 1 | 1 | 0 | 0.4 | 1 | 1.1 | 0.9
6.4754 | 8.6877 | 1 | 462 | 1 | 0.0004 | 0.00012 | 0 | 0 | 1 | 1 | 0 | 0.4 | 1 | 1.1 | 0.9
6.2667 | 8.5368 | 1 | 463 | 1 | 0.0004 | 0.00012 | 0 | 0 | 1 | 1 | 0 | 0.4 | 1 | 1.1 | 0.9
8.7947 | 4.5754 | 1 | 464 | 1 | 0.0004 | 0.00012 | 0 | 0 | 1 | 1 | 0 | 0.4 | 1 | 1.1 | 0.9
6.607 | 8.9298 | 1 | 465 | 1 | 0.0004 | 0.00012 | 0 | 0 | 1 | 1 | 0 | 0.4 | 1 | 1.1 | 0.9
20.607 | 9.5298 | 1 | 466 | 1 | 0.0004 | 0.00012 | 0 | 0 | 1 | 1 | 0 | 0.4 | 1 | 1.1 | 0.9
20.8158 | 8.4333 | 1 | 467 | 1 | 0.0004 | 0.00012 | 0 | 0 | 1 | 1 | 0 | 0.4 | 1 | 1.1 | 0.9
2.8912 | 4.2281 | 1 | 468 | 1 | 0.0004 | 0.00012 | 0 | 0 | 1 | 1 | 0 | 0.4 | 1 | 1.1 | 0.9
6.0667 | 8.3649 | 1 | 469 | 1 | 0.0004 | 0.00012 | 0 | 0 | 1 | 1 | 0 | 0.4 | 1 | 1.1 | 0.9
11.0842 | 9.7263 | 1 | 470 | 1 | 0.0004 | 0.00012 | 0 | 0 | 1 | 1 | 0 | 0.4 | 1 | 1.1 | 0.9
3.1053 | 4.6316 | 1 | 471 | 1 | 0.0004 | 0.00012 | 0 | 0 | 1 | 1 | 0 | 0.4 | 1 | 1.1 | 0.9
20.7421 | 8.5175 | 1 | 472 | 1 | 0.0004 | 0.00012 | 0 | 0 | 1 | 1 | 0 | 0.4 | 1 | 1.1 | 0.9
2.6597 | 4.2596 | 1 | 473 | 1 | 0.0004 | 0.00012 | 0 | 0 | 1 | 1 | 0 | 0.4 | 1 | 1.1 | 0.9
2.9579 | 4.2298 | 1 | 474 | 1 | 0.0004 | 0.00012 | 0 | 0 | 1 | 1 | 0 | 0.4 | 1 | 1.1 | 0.9
2.9526 | 4.9298 | 1 | 475 | 1 | 0.0004 | 0.00012 | 0 | 0 | 1 | 1 | 0 | 0.4 | 1 | 1.1 | 0.9
16.0509 | 2.3263 | 1 | 476 | 1 | 0.0004 | 0.00012 | 0 | 0 | 1 | 1 | 0 | 0.4 | 1 | 1.1 | 0.9
1.5649 | 6.6123 | 1 | 477 | 1 | 0.0004 | 0.00012 | 0 | 0 | 1 | 1 | 0 | 0.4 | 1 | 1.1 | 0.9
2.4965 | 3.7842 | 1 | 478 | 1 | 0.0004 | 0.00012 | 0 | 0 | 1 | 1 | 0 | 0.4 | 1 | 1.1 | 0.9
2.4579 | 4.4754 | 1 | 479 | 1 | 0.0004 | 0.00012 | 0 | 0 | 1 | 1 | 0 | 0.4 | 1 | 1.1 | 0.9
20.7158 | 8.3439 | 1 | 480 | 1 | 0.0004 | 0.00012 | 0 | 0 | 1 | 1 | 0 | 0.4 | 1 | 1.1 | 0.9
2.6965 | 4.8526 | 1 | 481 | 1 | 0.0004 | 0.00012 | 0 | 0 | 1 | 1 | 0 | 0.4 | 1 | 1.1 | 0.9
8.786 | 4.4456 | 1 | 482 | 1 | 0.0004 | 0.00012 | 0 | 0 | 1 | 1 | 0 | 0.4 | 1 | 1.1 | 0.9
2.786 | 4.2105 | 1 | 483 | 1 | 0.0004 | 0.00012 | 0 | 0 | 1 | 1 | 0 | 0.4 | 1 | 1.1 | 0.9
6.9456 | 8.9509 | 1 | 484 | 1 | 0.0004 | 0.00012 | 0 | 0 | 1 | 1 | 0 | 0.4 | 1 | 1.1 | 0.9
6.3053 | 8.4667 | 1 | 485 | 1 | 0.0004 | 0.00012 | 0 | 0 | 1 | 1 | 0 | 0.4 | 1 | 1.1 | 0.9
20.8211 | 8.3281 | 1 | 486 | 1 | 0.0004 | 0.00012 | 0 | 0 | 1 | 1 | 0 | 0.4 | 1 | 1.1 | 0.9
6.2825 | 8.4877 | 1 | 487 | 1 | 0.0004 | 0.00012 | 0 | 0 | 1 | 1 | 0 | 0.4 | 1 | 1.1 | 0.9
8.8947 | 5.1088 | 1 | 488 | 1 | 0.0004 | 0.00012 | 0 | 0 | 1 | 1 | 0 | 0.4 | 1 | 1.1 | 0.9
8.9649 | 4.5965 | 1 | 489 | 1 | 0.0004 | 0.00012 | 0 | 0 | 1 | 1 | 0 | 0.4 | 1 | 1.1 | 0.9
6.4316 | 8.5649 | 1 | 490 | 1 | 0.0004 | 0.00012 | 0 | 0 | 1 | 1 | 0 | 0.4 | 1 | 1.1 | 0.9
2.2667 | 3.8825 | 1 | 491 | 1 | 0.0004 | 0.00012 | 0 | 0 | 1 | 1 | 0 | 0.4 | 1 | 1.1 | 0.9
6.2772 | 8.4386 | 1 | 492 | 1 | 0.0004 | 0.00012 | 0 | 0 | 1 | 1 | 0 | 0.4 | 1 | 1.1 | 0.9
11.9509 | 9.5175 | 1 | 493 | 1 | 0.0004 | 0.00012 | 0 | 0 | 1 | 1 | 0 | 0.4 | 1 | 1.1 | 0.9
7.0632 | 8.5825 | 1 | 494 | 1 | 0.0004 | 0.00012 | 0 | 0 | 1 | 1 | 0 | 0.4 | 1 | 1.1 | 0.9
8.5842 | 4.8193 | 1 | 495 | 1 | 0.0004 | 0.00012 | 0 | 0 | 1 | 1 | 0 | 0.4 | 1 | 1.1 | 0.9
8.4947 | 4.7947 | 1 | 496 | 1 | 0.0004 | 0.00012 | 0 | 0 | 1 | 1 | 0 | 0.4 | 1 | 1.1 | 0.9
20.7281 | 8.5491 | 1 | 497 | 1 | 0.0004 | 0.00012 | 0 | 0 | 1 | 1 | 0 | 0.4 | 1 | 1.1 | 0.9
20.6561 | 8.1368 | 1 | 498 | 1 | 0.0004 | 0.00012 | 0 | 0 | 1 | 1 | 0 | 0.4 | 1 | 1.1 | 0.9
6.5526 | 8.5596 | 1 | 499 | 1 | 0.0004 | 0.00012 | 0 | 0 | 1 | 1 | 0 | 0.4 | 1 | 1.1 | 0.9
20.6263 | 8.1351 | 1 | 500 | 1 | 0.0004 | 0.00012 | 0 | 0 | 1 | 1 | 0 | 0.4 | 1 | 1.1 | 0.9
2.4912 | 4.307 | 1 | 501 | 1 | 0.0004 | 0.00012 | 0 | 0 | 1 | 1 | 0 | 0.4 | 1 | 1.1 | 0.9
6.9105 | 8.4983 | 1 | 502 | 1 | 0.0004 | 0.00012 | 0 | 0 | 1 | 1 | 0 | 0.4 | 1 | 1.1 | 0.9
20.6316 | 9.1403 | 1 | 503 | 1 | 0.0004 | 0.00012 | 0 | 0 | 1 | 1 | 0 | 0.4 | 1 | 1.1 | 0.9
8.5123 | 4.707 | 1 | 504 | 1 | 0.0004 | 0.00012 | 0 | 0 | 1 | 1 | 0 | 0.4 | 1 | 1.1 | 0.9
20.2088 | 4.1316 | 1 | 505 | 1 | 0.0004 | 0.00012 | 0 | 0 | 1 | 1 | 0 | 0.4 | 1 | 1.1 | 0.9
2.7895 | 3.9386 | 1 | 506 | 1 | 0.0004 | 0.00012 | 0 | 0 | 1 | 1 | 0 | 0.4 | 1 | 1.1 | 0.9
6.5456 | 9.0579 | 1 | 507 | 1 | 0.0004 | 0.00012 | 0 | 0 | 1 | 1 | 0 | 0.4 | 1 | 1.1 | 0.9
2.4439 | 3.9123 | 1 | 508 | 1 | 0.0004 | 0.00012 | 0 | 0 | 1 | 1 | 0 | 0.4 | 1 | 1.1 | 0.9
2.5017 | 4.4281 | 1 | 509 | 1 | 0.0004 | 0.00012 | 0 | 0 | 1 | 1 | 0 | 0.4 | 1 | 1.1 | 0.9
2.8456 | 4.4368 | 1 | 510 | 1 | 0.0004 | 0.00012 | 0 | 0 | 1 | 1 | 0 | 0.4 | 1 | 1.1 | 0.9
2.4298 | 3.9719 | 1 | 511 | 1 | 0.0004 | 0.00012 | 0 | 0 | 1 | 1 | 0 | 0.4 | 1 | 1.1 | 0.9
8.5719 | 4.3754 | 1 | 512 | 1 | 0.0004 | 0.00012 | 0 | 0 | 1 | 1 | 0 | 0.4 | 1 | 1.1 | 0.9
11.5825 | 8.3702 | 1 | 513 | 1 | 0.0004 | 0.00012 | 0 | 0 | 1 | 1 | 0 | 0.4 | 1 | 1.1 | 0.9
6.7298 | 8.5772 | 1 | 514 | 1 | 0.0004 | 0.00012 | 0 | 0 | 1 | 1 | 0 | 0.4 | 1 | 1.1 | 0.9
6.493 | 8.993 | 1 | 515 | 1 | 0.0004 | 0.00012 | 0 | 0 | 1 | 1 | 0 | 0.4 | 1 | 1.1 | 0.9
20.6404 | 9.3474 | 1 | 516 | 1 | 0.0004 | 0.00012 | 0 | 0 | 1 | 1 | 0 | 0.4 | 1 | 1.1 | 0.9
6.5965 | 8.7263 | 1 | 517 | 1 | 0.0004 | 0.00012 | 0 | 0 | 1 | 1 | 0 | 0.4 | 1 | 1.1 | 0.9
20.6667 | 8.8649 | 1 | 518 | 1 | 0.0004 | 0.00012 | 0 | 0 | 1 | 1 | 0 | 0.4 | 1 | 1.1 | 0.9
5.6912 | 8.5667 | 1 | 519 | 1 | 0.0004 | 0.00012 | 0 | 0 | 1 | 1 | 0 | 0.4 | 1 | 1.1 | 0.9
12.4789 | 8.2719 | 1 | 520 | 1 | 0.0004 | 0.00012 | 0 | 0 | 1 | 1 | 0 | 0.4 | 1 | 1.1 | 0.9
9.0509 | 4.7596 | 1 | 521 | 1 | 0.0004 | 0.00012 | 0 | 0 | 1 | 1 | 0 | 0.4 | 1 | 1.1 | 0.9
3.1632 | 3.6439 | 1 | 522 | 1 | 0.0004 | 0.00012 | 0 | 0 | 1 | 1 | 0 | 0.4 | 1 | 1.1 | 0.9
2.9614 | 4.8 | 1 | 523 | 1 | 0.0004 | 0.00012 | 0 | 0 | 1 | 1 | 0 | 0.4 | 1 | 1.1 | 0.9
1.4877 | 2.907 | 1 | 524 | 1 | 0.0004 | 0.00012 | 0 | 0 | 1 | 1 | 0 | 0.4 | 1 | 1.1 | 0.9
20.8368 | 9.1263 | 1 | 525 | 1 | 0.0004 | 0.00012 | 0 | 0 | 1 | 1 | 0 | 0.4 | 1 | 1.1 | 0.9
5.7053 | 8.5667 | 1 | 526 | 1 | 0.0004 | 0.00012 | 0 | 0 | 1 | 1 | 0 | 0.4 | 1 | 1.1 | 0.9
8.5825 | 4.7123 | 1 | 527 | 1 | 0.0004 | 0.00012 | 0 | 0 | 1 | 1 | 0 | 0.4 | 1 | 1.1 | 0.9
9.1228 | 4.6702 | 1 | 528 | 1 | 0.0004 | 0.00012 | 0 | 0 | 1 | 1 | 0 | 0.4 | 1 | 1.1 | 0.9
6.914 | 8.4351 | 1 | 529 | 1 | 0.0004 | 0.00012 | 0 | 0 | 1 | 1 | 0 | 0.4 | 1 | 1.1 | 0.9
8.814 | 4.7351 | 1 | 530 | 1 | 0.0004 | 0.00012 | 0 | 0 | 1 | 1 | 0 | 0.4 | 1 | 1.1 | 0.9
20.714 | 7.7702 | 1 | 531 | 1 | 0.0004 | 0.00012 | 0 | 0 | 1 | 1 | 0 | 0.4 | 1 | 1.1 | 0.9
14.0158 | 4.0491 | 1 | 532 | 1 | 0.0004 | 0.00012 | 0 | 0 | 1 | 1 | 0 | 0.4 | 1 | 1.1 | 0.9
2.7947 | 4.1263 | 1 | 533 | 1 | 0.0004 | 0.00012 | 0 | 0 | 1 | 1 | 0 | 0.4 | 1 | 1.1 | 0.9
6.2421 | 8.5017 | 1 | 534 | 1 | 0.0004 | 0.00012 | 0 | 0 | 1 | 1 | 0 | 0.4 | 1 | 1.1 | 0.9
6.5772 | 8.7158 | 1 | 535 | 1 | 0.0004 | 0.00012 | 0 | 0 | 1 | 1 | 0 | 0.4 | 1 | 1.1 | 0.9
15.2982 | 2.8158 | 1 | 536 | 1 | 0.0004 | 0.00012 | 0 | 0 | 1 | 1 | 0 | 0.4 | 1 | 1.1 | 0.9
1.9983 | 2.9228 | 1 | 537 | 1 | 0.0004 | 0.00012 | 0 | 0 | 1 | 1 | 0 | 0.4 | 1 | 1.1 | 0.9
8.5702 | 5.1702 | 1 | 538 | 1 | 0.0004 | 0.00012 | 0 | 0 | 1 | 1 | 0 | 0.4 | 1 | 1.1 | 0.9
3.093 | 4.7 | 1 | 539 | 1 | 0.0004 | 0.00012 | 0 | 0 | 1 | 1 | 0 | 0.4 | 1 | 1.1 | 0.9
6.5105 | 2.3807 | 1 | 540 | 1 | 0.0004 | 0.00012 | 0 | 0 | 1 | 1 | 0 | 0.4 | 1 | 1.1 | 0.9
6.4421 | 8.3772 | 1 | 541 | 1 | 0.0004 | 0.00012 | 0 | 0 | 1 | 1 | 0 | 0.4 | 1 | 1.1 | 0.9
2.8 | 4.6211 | 1 | 542 | 1 | 0.0004 | 0.00012 | 0 | 0 | 1 | 1 | 0 | 0.4 | 1 | 1.1 | 0.9
5.8982 | 8.7053 | 1 | 543 | 1 | 0.0004 | 0.00012 | 0 | 0 | 1 | 1 | 0 | 0.4 | 1 | 1.1 | 0.9
10.0175 | 3.7105 | 1 | 544 | 1 | 0.0004 | 0.00012 | 0 | 0 | 1 | 1 | 0 | 0.4 | 1 | 1.1 | 0.9
7.0263 | 8.779 | 1 | 545 | 1 | 0.0004 | 0.00012 | 0 | 0 | 1 | 1 | 0 | 0.4 | 1 | 1.1 | 0.9
6.6491 | 9.1403 | 1 | 546 | 1 | 0.0004 | 0.00012 | 0 | 0 | 1 | 1 | 0 | 0.4 | 1 | 1.1 | 0.9
5.7053 | 8.2263 | 1 | 547 | 1 | 0.0004 | 0.00012 | 0 | 0 | 1 | 1 | 0 | 0.4 | 1 | 1.1 | 0.9
12.8228 | 7.9596 | 1 | 548 | 1 | 0.0004 | 0.00012 | 0 | 0 | 1 | 1 | 0 | 0.4 | 1 | 1.1 | 0.9
2.8684 | 4.5368 | 1 | 549 | 1 | 0.0004 | 0.00012 | 0 | 0 | 1 | 1 | 0 | 0.4 | 1 | 1.1 | 0.9
20.6386 | 8.4509 | 1 | 550 | 1 | 0.0004 | 0.00012 | 0 | 0 | 1 | 1 | 0 | 0.4 | 1 | 1.1 | 0.9
7.0789 | 2.7965 | 1 | 551 | 1 | 0.0004 | 0.00012 | 0 | 0 | 1 | 1 | 0 | 0.4 | 1 | 1.1 | 0.9
6.8982 | 8.6526 | 1 | 552 | 1 | 0.0004 | 0.00012 | 0 | 0 | 1 | 1 | 0 | 0.4 | 1 | 1.1 | 0.9
3.0789 | 4.6316 | 1 | 553 | 1 | 0.0004 | 0.00012 | 0 | 0 | 1 | 1 | 0 | 0.4 | 1 | 1.1 | 0.9
2.4596 | 3.9193 | 1 | 554 | 1 | 0.0004 | 0.00012 | 0 | 0 | 1 | 1 | 0 | 0.4 | 1 | 1.1 | 0.9
20.907 | 8.4737 | 1 | 555 | 1 | 0.0004 | 0.00012 | 0 | 0 | 1 | 1 | 0 | 0.4 | 1 | 1.1 | 0.9
6.4772 | 8.986 | 1 | 556 | 1 | 0.0004 | 0.00012 | 0 | 0 | 1 | 1 | 0 | 0.4 | 1 | 1.1 | 0.9
20.6439 | 8.1912 | 1 | 557 | 1 | 0.0004 | 0.00012 | 0 | 0 | 1 | 1 | 0 | 0.4 | 1 | 1.1 | 0.9
18.0947 | 5.2193 | 1 | 558 | 1 | 0.0004 | 0.00012 | 0 | 0 | 1 | 1 | 0 | 0.4 | 1 | 1.1 | 0.9
20.6456 | 8.8474 | 1 | 559 | 1 | 0.0004 | 0.00012 | 0 | 0 | 1 | 1 | 0 | 0.4 | 1 | 1.1 | 0.9
3.479 | 1.786 | 1 | 560 | 1 | 0.0004 | 0.00012 | 0 | 0 | 1 | 1 | 0 | 0.4 | 1 | 1.1 | 0.9
2.5947 | 3.9421 | 1 | 561 | 1 | 0.0004 | 0.00012 | 0 | 0 | 1 | 1 | 0 | 0.4 | 1 | 1.1 | 0.9
7.5702 | 4.0123 | 1 | 562 | 1 | 0.0004 | 0.00012 | 0 | 0 | 1 | 1 | 0 | 0.4 | 1 | 1.1 | 0.9
2.8456 | 4.7983 | 1 | 563 | 1 | 0.0004 | 0.00012 | 0 | 0 | 1 | 1 | 0 | 0.4 | 1 | 1.1 | 0.9
8.7947 | 5.3053 | 1 | 564 | 1 | 0.0004 | 0.00012 | 0 | 0 | 1 | 1 | 0 | 0.4 | 1 | 1.1 | 0.9
1.5333 | 2.621 | 1 | 565 | 1 | 0.0004 | 0.00012 | 0 | 0 | 1 | 1 | 0 | 0.4 | 1 | 1.1 | 0.9
2.6439 | 4.5193 | 1 | 566 | 1 | 0.0004 | 0.00012 | 0 | 0 | 1 | 1 | 0 | 0.4 | 1 | 1.1 | 0.9
2.7807 | 4.8965 | 1 | 567 | 1 | 0.0004 | 0.00012 | 0 | 0 | 1 | 1 | 0 | 0.4 | 1 | 1.1 | 0.9
8.5983 | 4.4632 | 1 | 568 | 1 | 0.0004 | 0.00012 | 0 | 0 | 1 | 1 | 0 | 0.4 | 1 | 1.1 | 0.9
10.8193 | 9.7351 | 1 | 569 | 1 | 0.0004 | 0.00012 | 0 | 0 | 1 | 1 | 0 | 0.4 | 1 | 1.1 | 0.9
6.9228 | 8.9298 | 1 | 570 | 1 | 0.0004 | 0.00012 | 0 | 0 | 1 | 1 | 0 | 0.4 | 1 | 1.1 | 0.9
6.9088 | 8.793 | 1 | 571 | 1 | 0.0004 | 0.00012 | 0 | 0 | 1 | 1 | 0 | 0.4 | 1 | 1.1 | 0.9
5.6246 | 8.314 | 1 | 572 | 1 | 0.0004 | 0.00012 | 0 | 0 | 1 | 1 | 0 | 0.4 | 1 | 1.1 | 0.9
8.9947 | 5.0561 | 1 | 573 | 1 | 0.0004 | 0.00012 | 0 | 0 | 1 | 1 | 0 | 0.4 | 1 | 1.1 | 0.9
2.9193 | 4.1807 | 1 | 574 | 1 | 0.0004 | 0.00012 | 0 | 0 | 1 | 1 | 0 | 0.4 | 1 | 1.1 | 0.9
5.9193 | 8.6772 | 1 | 575 | 1 | 0.0004 | 0.00012 | 0 | 0 | 1 | 1 | 0 | 0.4 | 1 | 1.1 | 0.9
2.9246 | 3.9983 | 1 | 576 | 1 | 0.0004 | 0.00012 | 0 | 0 | 1 | 1 | 0 | 0.4 | 1 | 1.1 | 0.9
2.5509 | 4.3526 | 1 | 577 | 1 | 0.0004 | 0.00012 | 0 | 0 | 1 | 1 | 0 | 0.4 | 1 | 1.1 | 0.9
20.6368 | 8.2684 | 1 | 578 | 1 | 0.0004 | 0.00012 | 0 | 0 | 1 | 1 | 0 | 0.4 | 1 | 1.1 | 0.9
5.5807 | 8.4053 | 1 | 579 | 1 | 0.0004 | 0.00012 | 0 | 0 | 1 | 1 | 0 | 0.4 | 1 | 1.1 | 0.9
18.1193 | 8.086 | 1 | 580 | 1 | 0.0004 | 0.00012 | 0 | 0 | 1 | 1 | 0 | 0.4 | 1 | 1.1 | 0.9
8.7123 | 5.0474 | 1 | 581 | 1 | 0.0004 | 0.00012 | 0 | 0 | 1 | 1 | 0 | 0.4 | 1 | 1.1 | 0.9
6.407 | 8.5456 | 1 | 582 | 1 | 0.0004 | 0.00012 | 0 | 0 | 1 | 1 | 0 | 0.4 | 1 | 1.1 | 0.9
8.6035 | 4.893 | 1 | 583 | 1 | 0.0004 | 0.00012 | 0 | 0 | 1 | 1 | 0 | 0.4 | 1 | 1.1 | 0.9
4.0772 | 3.1509 | 1 | 584 | 1 | 0.0004 | 0.00012 | 0 | 0 | 1 | 1 | 0 | 0.4 | 1 | 1.1 | 0.9
8.7702 | 4.9474 | 1 | 585 | 1 | 0.0004 | 0.00012 | 0 | 0 | 1 | 1 | 0 | 0.4 | 1 | 1.1 | 0.9
20.614 | 8.5088 | 1 | 586 | 1 | 0.0004 | 0.00012 | 0 | 0 | 1 | 1 | 0 | 0.4 | 1 | 1.1 | 0.9
5.9439 | 8.8597 | 1 | 587 | 1 | 0.0004 | 0.00012 | 0 | 0 | 1 | 1 | 0 | 0.4 | 1 | 1.1 | 0.9
1.2544 | 2.0456 | 1 | 588 | 1 | 0.0004 | 0.00012 | 0 | 0 | 1 | 1 | 0 | 0.4 | 1 | 1.1 | 0.9
6.7596 | 8.5105 | 1 | 589 | 1 | 0.0004 | 0.00012 | 0 | 0 | 1 | 1 | 0 | 0.4 | 1 | 1.1 | 0.9
3.0263 | 5.1895 | 1 | 590 | 1 | 0.0004 | 0.00012 | 0 | 0 | 1 | 1 | 0 | 0.4 | 1 | 1.1 | 0.9
14.0825 | 6.3105 | 1 | 591 | 1 | 0.0004 | 0.00012 | 0 | 0 | 1 | 1 | 0 | 0.4 | 1 | 1.1 | 0.9
2.6105 | 4.2333 | 1 | 592 | 1 | 0.0004 | 0.00012 | 0 | 0 | 1 | 1 | 0 | 0.4 | 1 | 1.1 | 0.9
2.6035 | 4.4158 | 1 | 593 | 1 | 0.0004 | 0.00012 | 0 | 0 | 1 | 1 | 0 | 0.4 | 1 | 1.1 | 0.9
11.9105 | 6.8193 | 1 | 594 | 1 | 0.0004 | 0.00012 | 0 | 0 | 1 | 1 | 0 | 0.4 | 1 | 1.1 | 0.9
2.9772 | 4.8105 | 1 | 595 | 1 | 0.0004 | 0.00012 | 0 | 0 | 1 | 1 | 0 | 0.4 | 1 | 1.1 | 0.9
6.8035 | 2.2702 | 1 | 596 | 1 | 0.0004 | 0.00012 | 0 | 0 | 1 | 1 | 0 | 0.4 | 1 | 1.1 | 0.9
8.3772 | 4.6439 | 1 | 597 | 1 | 0.0004 | 0.00012 | 0 | 0 | 1 | 1 | 0 | 0.4 | 1 | 1.1 | 0.9
2.5316 | 3.8702 | 1 | 598 | 1 | 0.0004 | 0.00012 | 0 | 0 | 1 | 1 | 0 | 0.4 | 1 | 1.1 | 0.9
2.7597 | 4.2737 | 1 | 599 | 1 | 0.0004 | 0.00012 | 0 | 0 | 1 | 1 | 0 | 0.4 | 1 | 1.1 | 0.9
3.486 | 1.8123 | 1 | 600 | 1 | 0.0004 | 0.00012 | 0 | 0 | 1 | 1 | 0 | 0.4 | 1 | 1.1 | 0.9
20.6526 | 9.1456 | 1 | 601 | 1 | 0.0004 | 0.00012 | 0 | 0 | 1 | 1 | 0 | 0.4 | 1 | 1.1 | 0.9
3.3526 | 2.8719 | 1 | 602 | 1 | 0.0004 | 0.00012 | 0 | 0 | 1 | 1 | 0 | 0.4 | 1 | 1.1 | 0.9
8.7474 | 4.6597 | 1 | 603 | 1 | 0.0004 | 0.00012 | 0 | 0 | 1 | 1 | 0 | 0.4 | 1 | 1.1 | 0.9
10.4544 | 9.9561 | 1 | 604 | 1 | 0.0004 | 0.00012 | 0 | 0 | 1 | 1 | 0 | 0.4 | 1 | 1.1 | 0.9
2.0246 | 2.7123 | 1 | 605 | 1 | 0.0004 | 0.00012 | 0 | 0 | 1 | 1 | 0 | 0.4 | 1 | 1.1 | 0.9
6.8789 | 8.7474 | 1 | 606 | 1 | 0.0004 | 0.00012 | 0 | 0 | 1 | 1 | 0 | 0.4 | 1 | 1.1 | 0.9
2.4246 | 3.9333 | 1 | 607 | 1 | 0.0004 | 0.00012 | 0 | 0 | 1 | 1 | 0 | 0.4 | 1 | 1.1 | 0.9
9.4281 | 4.1246 | 1 | 608 | 1 | 0.0004 | 0.00012 | 0 | 0 | 1 | 1 | 0 | 0.4 | 1 | 1.1 | 0.9
9.0579 | 4.5263 | 1 | 609 | 1 | 0.0004 | 0.00012 | 0 | 0 | 1 | 1 | 0 | 0.4 | 1 | 1.1 | 0.9
20.6368 | 9.3719 | 1 | 610 | 1 | 0.0004 | 0.00012 | 0 | 0 | 1 | 1 | 0 | 0.4 | 1 | 1.1 | 0.9
6.3386 | 8.8351 | 1 | 611 | 1 | 0.0004 | 0.00012 | 0 | 0 | 1 | 1 | 0 | 0.4 | 1 | 1.1 | 0.9
3.1123 | 4.8877 | 1 | 612 | 1 | 0.0004 | 0.00012 | 0 | 0 | 1 | 1 | 0 | 0.4 | 1 | 1.1 | 0.9
2.021 | 9.0246 | 1 | 613 | 1 | 0.0004 | 0.00012 | 0 | 0 | 1 | 1 | 0 | 0.4 | 1 | 1.1 | 0.9
6.0386 | 8.5684 | 1 | 614 | 1 | 0.0004 | 0.00012 | 0 | 0 | 1 | 1 | 0 | 0.4 | 1 | 1.1 | 0.9
5.8825 | 8.5702 | 1 | 615 | 1 | 0.0004 | 0.00012 | 0 | 0 | 1 | 1 | 0 | 0.4 | 1 | 1.1 | 0.9
6.6754 | 8.886 | 1 | 616 | 1 | 0.0004 | 0.00012 | 0 | 0 | 1 | 1 | 0 | 0.4 | 1 | 1.1 | 0.9
8.7877 | 2.2632 | 1 | 617 | 1 | 0.0004 | 0.00012 | 0 | 0 | 1 | 1 | 0 | 0.4 | 1 | 1.1 | 0.9
7.8579 | 4.8386 | 1 | 618 | 1 | 0.0004 | 0.00012 | 0 | 0 | 1 | 1 | 0 | 0.4 | 1 | 1.1 | 0.9
6.386 | 9.0158 | 1 | 619 | 1 | 0.0004 | 0.00012 | 0 | 0 | 1 | 1 | 0 | 0.4 | 1 | 1.1 | 0.9
20.6246 | 9.1439 | 1 | 620 | 1 | 0.0004 | 0.00012 | 0 | 0 | 1 | 1 | 0 | 0.4 | 1 | 1.1 | 0.9
8.5298 | 4.2877 | 1 | 621 | 1 | 0.0004 | 0.00012 | 0 | 0 | 1 | 1 | 0 | 0.4 | 1 | 1.1 | 0.9
20.6667 | 8.293 | 1 | 622 | 1 | 0.0004 | 0.00012 | 0 | 0 | 1 | 1 | 0 | 0.4 | 1 | 1.1 | 0.9
8.3842 | 4.386 | 1 | 623 | 1 | 0.0004 | 0.00012 | 0 | 0 | 1 | 1 | 0 | 0.4 | 1 | 1.1 | 0.9
8.7298 | 5.1772 | 1 | 624 | 1 | 0.0004 | 0.00012 | 0 | 0 | 1 | 1 | 0 | 0.4 | 1 | 1.1 | 0.9
8.9298 | 5.1088 | 1 | 625 | 1 | 0.0004 | 0.00012 | 0 | 0 | 1 | 1 | 0 | 0.4 | 1 | 1.1 | 0.9
2.9807 | 4.0421 | 1 | 626 | 1 | 0.0004 | 0.00012 | 0 | 0 | 1 | 1 | 0 | 0.4 | 1 | 1.1 | 0.9
7.0474 | 8.6246 | 1 | 627 | 1 | 0.0004 | 0.00012 | 0 | 0 | 1 | 1 | 0 | 0.4 | 1 | 1.1 | 0.9
2.5596 | 4.2947 | 1 | 628 | 1 | 0.0004 | 0.00012 | 0 | 0 | 1 | 1 | 0 | 0.4 | 1 | 1.1 | 0.9
2.7842 | 4.7825 | 1 | 629 | 1 | 0.0004 | 0.00012 | 0 | 0 | 1 | 1 | 0 | 0.4 | 1 | 1.1 | 0.9
9.0088 | 4.5263 | 1 | 630 | 1 | 0.0004 | 0.00012 | 0 | 0 | 1 | 1 | 0 | 0.4 | 1 | 1.1 | 0.9
8.9035 | 5.2404 | 1 | 631 | 1 | 0.0004 | 0.00012 | 0 | 0 | 1 | 1 | 0 | 0.4 | 1 | 1.1 | 0.9
3.186 | 3.6842 | 1 | 632 | 1 | 0.0004 | 0.00012 | 0 | 0 | 1 | 1 | 0 | 0.4 | 1 | 1.1 | 0.9
6.0737 | 8.5614 | 1 | 633 | 1 | 0.0004 | 0.00012 | 0 | 0 | 1 | 1 | 0 | 0.4 | 1 | 1.1 | 0.9
8.7123 | 4.5333 | 1 | 634 | 1 | 0.0004 | 0.00012 | 0 | 0 | 1 | 1 | 0 | 0.4 | 1 | 1.1 | 0.9
5.7175 | 8.5667 | 1 | 635 | 1 | 0.0004 | 0.00012 | 0 | 0 | 1 | 1 | 0 | 0.4 | 1 | 1.1 | 0.9
5.9105 | 8.5439 | 1 | 636 | 1 | 0.0004 | 0.00012 | 0 | 0 | 1 | 1 | 0 | 0.4 | 1 | 1.1 | 0.9
8.8404 | 4.9965 | 1 | 637 | 1 | 0.0004 | 0.00012 | 0 | 0 | 1 | 1 | 0 | 0.4 | 1 | 1.1 | 0.9
8.8298 | 5.3123 | 1 | 638 | 1 | 0.0004 | 0.00012 | 0 | 0 | 1 | 1 | 0 | 0.4 | 1 | 1.1 | 0.9
6.6368 | 9.0632 | 1 | 639 | 1 | 0.0004 | 0.00012 | 0 | 0 | 1 | 1 | 0 | 0.4 | 1 | 1.1 | 0.9
8.893 | 4.821 | 1 | 640 | 1 | 0.0004 | 0.00012 | 0 | 0 | 1 | 1 | 0 | 0.4 | 1 | 1.1 | 0.9
8.4526 | 4.7053 | 1 | 641 | 1 | 0.0004 | 0.00012 | 0 | 0 | 1 | 1 | 0 | 0.4 | 1 | 1.1 | 0.9
15.3263 | 2.8333 | 1 | 642 | 1 | 0.0004 | 0.00012 | 0 | 0 | 1 | 1 | 0 | 0.4 | 1 | 1.1 | 0.9
20.8123 | 9.0158 | 1 | 643 | 1 | 0.0004 | 0.00012 | 0 | 0 | 1 | 1 | 0 | 0.4 | 1 | 1.1 | 0.9
1.993 | 9.0281 | 1 | 644 | 1 | 0.0004 | 0.00012 | 0 | 0 | 1 | 1 | 0 | 0.4 | 1 | 1.1 | 0.9
6.4614 | 8.2614 | 1 | 645 | 1 | 0.0004 | 0.00012 | 0 | 0 | 1 | 1 | 0 | 0.4 | 1 | 1.1 | 0.9
3.0596 | 3.4456 | 1 | 646 | 1 | 0.0004 | 0.00012 | 0 | 0 | 1 | 1 | 0 | 0.4 | 1 | 1.1 | 0.9
20.4368 | 8.2807 | 1 | 647 | 1 | 0.0004 | 0.00012 | 0 | 0 | 1 | 1 | 0 | 0.4 | 1 | 1.1 | 0.9
5.8737 | 8.7053 | 1 | 648 | 1 | 0.0004 | 0.00012 | 0 | 0 | 1 | 1 | 0 | 0.4 | 1 | 1.1 | 0.9
8.8333 | 2.2947 | 1 | 649 | 1 | 0.0004 | 0.00012 | 0 | 0 | 1 | 1 | 0 | 0.4 | 1 | 1.1 | 0.9
20.714 | 7.8912 | 1 | 650 | 1 | 0.0004 | 0.00012 | 0 | 0 | 1 | 1 | 0 | 0.4 | 1 | 1.1 | 0.9
20.7018 | 8.1246 | 1 | 651 | 1 | 0.0004 | 0.00012 | 0 | 0 | 1 | 1 | 0 | 0.4 | 1 | 1.1 | 0.9
6.7842 | 9.1386 | 1 | 652 | 1 | 0.0004 | 0.00012 | 0 | 0 | 1 | 1 | 0 | 0.4 | 1 | 1.1 | 0.9
8.9316 | 4.5719 | 1 | 653 | 1 | 0.0004 | 0.00012 | 0 | 0 | 1 | 1 | 0 | 0.4 | 1 | 1.1 | 0.9
2.6439 | 4.6053 | 1 | 654 | 1 | 0.0004 | 0.00012 | 0 | 0 | 1 | 1 | 0 | 0.4 | 1 | 1.1 | 0.9
20.6333 | 8.3912 | 1 | 655 | 1 | 0.0004 | 0.00012 | 0 | 0 | 1 | 1 | 0 | 0.4 | 1 | 1.1 | 0.9
5.8175 | 8.6105 | 1 | 656 | 1 | 0.0004 | 0.00012 | 0 | 0 | 1 | 1 | 0 | 0.4 | 1 | 1.1 | 0.9
20.9386 | 9.2228 | 1 | 657 | 1 | 0.0004 | 0.00012 | 0 | 0 | 1 | 1 | 0 | 0.4 | 1 | 1.1 | 0.9
20.9947 | 9.2333 | 1 | 658 | 1 | 0.0004 | 0.00012 | 0 | 0 | 1 | 1 | 0 | 0.4 | 1 | 1.1 | 0.9
20.6491 | 8.907 | 1 | 659 | 1 | 0.0004 | 0.00012 | 0 | 0 | 1 | 1 | 0 | 0.4 | 1 | 1.1 | 0.9
3.1035 | 4.7263 | 1 | 660 | 1 | 0.0004 | 0.00012 | 0 | 0 | 1 | 1 | 0 | 0.4 | 1 | 1.1 | 0.9
10.0175 | 4.8982 | 1 | 661 | 1 | 0.0004 | 0.00012 | 0 | 0 | 1 | 1 | 0 | 0.4 | 1 | 1.1 | 0.9
6.693 | 8.593 | 1 | 662 | 1 | 0.0004 | 0.00012 | 0 | 0 | 1 | 1 | 0 | 0.4 | 1 | 1.1 | 0.9
6.5386 | 8.5825 | 1 | 663 | 1 | 0.0004 | 0.00012 | 0 | 0 | 1 | 1 | 0 | 0.4 | 1 | 1.1 | 0.9
19.9684 | 8.1825 | 1 | 664 | 1 | 0.0004 | 0.00012 | 0 | 0 | 1 | 1 | 0 | 0.4 | 1 | 1.1 | 0.9
6.586 | 8.4877 | 1 | 665 | 1 | 0.0004 | 0.00012 | 0 | 0 | 1 | 1 | 0 | 0.4 | 1 | 1.1 | 0.9
6.3246 | 8.8754 | 1 | 666 | 1 | 0.0004 | 0.00012 | 0 | 0 | 1 | 1 | 0 | 0.4 | 1 | 1.1 | 0.9
2.3211 | 3.9544 | 1 | 667 | 1 | 0.0004 | 0.00012 | 0 | 0 | 1 | 1 | 0 | 0.4 | 1 | 1.1 | 0.9
6.8403 | 9.1158 | 1 | 668 | 1 | 0.0004 | 0.00012 | 0 | 0 | 1 | 1 | 0 | 0.4 | 1 | 1.1 | 0.9
8.5983 | 4.6193 | 1 | 669 | 1 | 0.0004 | 0.00012 | 0 | 0 | 1 | 1 | 0 | 0.4 | 1 | 1.1 | 0.9
8.3877 | 4.321 | 1 | 670 | 1 | 0.0004 | 0.00012 | 0 | 0 | 1 | 1 | 0 | 0.4 | 1 | 1.1 | 0.9
6.4649 | 8.4456 | 1 | 671 | 1 | 0.0004 | 0.00012 | 0 | 0 | 1 | 1 | 0 | 0.4 | 1 | 1.1 | 0.9
2.8632 | 4.8263 | 1 | 672 | 1 | 0.0004 | 0.00012 | 0 | 0 | 1 | 1 | 0 | 0.4 | 1 | 1.1 | 0.9
3.1053 | 4.8597 | 1 | 673 | 1 | 0.0004 | 0.00012 | 0 | 0 | 1 | 1 | 0 | 0.4 | 1 | 1.1 | 0.9
6.7105 | 8.7123 | 1 | 674 | 1 | 0.0004 | 0.00012 | 0 | 0 | 1 | 1 | 0 | 0.4 | 1 | 1.1 | 0.9
6.414 | 8.4596 | 1 | 675 | 1 | 0.0004 | 0.00012 | 0 | 0 | 1 | 1 | 0 | 0.4 | 1 | 1.1 | 0.9
20.7404 | 8.2649 | 1 | 676 | 1 | 0.0004 | 0.00012 | 0 | 0 | 1 | 1 | 0 | 0.4 | 1 | 1.1 | 0.9
6.3474 | 8.7175 | 1 | 677 | 1 | 0.0004 | 0.00012 | 0 | 0 | 1 | 1 | 0 | 0.4 | 1 | 1.1 | 0.9
8.921 | 4.8316 | 1 | 678 | 1 | 0.0004 | 0.00012 | 0 | 0 | 1 | 1 | 0 | 0.4 | 1 | 1.1 | 0.9
6.5474 | 8.3298 | 1 | 679 | 1 | 0.0004 | 0.00012 | 0 | 0 | 1 | 1 | 0 | 0.4 | 1 | 1.1 | 0.9
6.7228 | 3.7386 | 1 | 680 | 1 | 0.0004 | 0.00012 | 0 | 0 | 1 | 1 | 0 | 0.4 | 1 | 1.1 | 0.9
12.2316 | 7.9702 | 1 | 681 | 1 | 0.0004 | 0.00012 | 0 | 0 | 1 | 1 | 0 | 0.4 | 1 | 1.1 | 0.9
6.9368 | 8.9877 | 1 | 682 | 1 | 0.0004 | 0.00012 | 0 | 0 | 1 | 1 | 0 | 0.4 | 1 | 1.1 | 0.9
6.5246 | 2.3877 | 1 | 683 | 1 | 0.0004 | 0.00012 | 0 | 0 | 1 | 1 | 0 | 0.4 | 1 | 1.1 | 0.9
5.9474 | 8.6807 | 1 | 684 | 1 | 0.0004 | 0.00012 | 0 | 0 | 1 | 1 | 0 | 0.4 | 1 | 1.1 | 0.9
20.6807 | 9.4825 | 1 | 685 | 1 | 0.0004 | 0.00012 | 0 | 0 | 1 | 1 | 0 | 0.4 | 1 | 1.1 | 0.9
18.2368 | 4.693 | 1 | 686 | 1 | 0.0004 | 0.00012 | 0 | 0 | 1 | 1 | 0 | 0.4 | 1 | 1.1 | 0.9
2.9807 | 5.207 | 1 | 687 | 1 | 0.0004 | 0.00012 | 0 | 0 | 1 | 1 | 0 | 0.4 | 1 | 1.1 | 0.9
20.7281 | 8.6632 | 1 | 688 | 1 | 0.0004 | 0.00012 | 0 | 0 | 1 | 1 | 0 | 0.4 | 1 | 1.1 | 0.9
2.9561 | 4.4667 | 1 | 689 | 1 | 0.0004 | 0.00012 | 0 | 0 | 1 | 1 | 0 | 0.4 | 1 | 1.1 | 0.9
8.8193 | 4.6772 | 1 | 690 | 1 | 0.0004 | 0.00012 | 0 | 0 | 1 | 1 | 0 | 0.4 | 1 | 1.1 | 0.9
6.9491 | 3.1632 | 1 | 691 | 1 | 0.0004 | 0.00012 | 0 | 0 | 1 | 1 | 0 | 0.4 | 1 | 1.1 | 0.9
8.4491 | 4.686 | 1 | 692 | 1 | 0.0004 | 0.00012 | 0 | 0 | 1 | 1 | 0 | 0.4 | 1 | 1.1 | 0.9
2.2649 | 3.3544 | 1 | 693 | 1 | 0.0004 | 0.00012 | 0 | 0 | 1 | 1 | 0 | 0.4 | 1 | 1.1 | 0.9
6.2421 | 8.714 | 1 | 694 | 1 | 0.0004 | 0.00012 | 0 | 0 | 1 | 1 | 0 | 0.4 | 1 | 1.1 | 0.9
8.7158 | 4.3597 | 1 | 695 | 1 | 0.0004 | 0.00012 | 0 | 0 | 1 | 1 | 0 | 0.4 | 1 | 1.1 | 0.9
6.0105 | 8.3526 | 1 | 696 | 1 | 0.0004 | 0.00012 | 0 | 0 | 1 | 1 | 0 | 0.4 | 1 | 1.1 | 0.9
20.6281 | 8.2439 | 1 | 697 | 1 | 0.0004 | 0.00012 | 0 | 0 | 1 | 1 | 0 | 0.4 | 1 | 1.1 | 0.9
20.6632 | 9.4579 | 1 | 698 | 1 | 0.0004 | 0.00012 | 0 | 0 | 1 | 1 | 0 | 0.4 | 1 | 1.1 | 0.9
2.6895 | 4.6175 | 1 | 699 | 1 | 0.0004 | 0.00012 | 0 | 0 | 1 | 1 | 0 | 0.4 | 1 | 1.1 | 0.9
3.1035 | 4.7404 | 1 | 700 | 1 | 0.0004 | 0.00012 | 0 | 0 | 1 | 1 | 0 | 0.4 | 1 | 1.1 | 0.9
2.5877 | 4.4474 | 1 | 701 | 1 | 0.0004 | 0.00012 | 0 | 0 | 1 | 1 | 0 | 0.4 | 1 | 1.1 | 0.9
3.0983 | 4.0158 | 1 | 702 | 1 | 0.0004 | 0.00012 | 0 | 0 | 1 | 1 | 0 | 0.4 | 1 | 1.1 | 0.9
6.779 | 8.7509 | 1 | 703 | 1 | 0.0004 | 0.00012 | 0 | 0 | 1 | 1 | 0 | 0.4 | 1 | 1.1 | 0.9
8.914 | 4.8561 | 1 | 704 | 1 | 0.0004 | 0.00012 | 0 | 0 | 1 | 1 | 0 | 0.4 | 1 | 1.1 | 0.9
8.1035 | 4.1719 | 1 | 705 | 1 | 0.0004 | 0.00012 | 0 | 0 | 1 | 1 | 0 | 0.4 | 1 | 1.1 | 0.9
6.0491 | 8.5947 | 1 | 706 | 1 | 0.0004 | 0.00012 | 0 | 0 | 1 | 1 | 0 | 0.4 | 1 | 1.1 | 0.9
8.9789 | 4.5702 | 1 | 707 | 1 | 0.0004 | 0.00012 | 0 | 0 | 1 | 1 | 0 | 0.4 | 1 | 1.1 | 0.9
17.7947 | 6.0491 | 1 | 708 | 1 | 0.0004 | 0.00012 | 0 | 0 | 1 | 1 | 0 | 0.4 | 1 | 1.1 | 0.9
6.8667 | 8.8105 | 1 | 709 | 1 | 0.0004 | 0.00012 | 0 | 0 | 1 | 1 | 0 | 0.4 | 1 | 1.1 | 0.9
2.9263 | 5.1018 | 1 | 710 | 1 | 0.0004 | 0.00012 | 0 | 0 | 1 | 1 | 0 | 0.4 | 1 | 1.1 | 0.9
3.1228 | 4.0281 | 1 | 711 | 1 | 0.0004 | 0.00012 | 0 | 0 | 1 | 1 | 0 | 0.4 | 1 | 1.1 | 0.9
3.2 | 3.6351 | 1 | 712 | 1 | 0.0004 | 0.00012 | 0 | 0 | 1 | 1 | 0 | 0.4 | 1 | 1.1 | 0.9
20.5632 | 9.2193 | 1 | 713 | 1 | 0.0004 | 0.00012 | 0 | 0 | 1 | 1 | 0 | 0.4 | 1 | 1.1 | 0.9
2.8684 | 4.5526 | 1 | 714 | 1 | 0.0004 | 0.00012 | 0 | 0 | 1 | 1 | 0 | 0.4 | 1 | 1.1 | 0.9
6.0439 | 8.507 | 1 | 715 | 1 | 0.0004 | 0.00012 | 0 | 0 | 1 | 1 | 0 | 0.4 | 1 | 1.1 | 0.9
8.9088 | 4.9965 | 1 | 716 | 1 | 0.0004 | 0.00012 | 0 | 0 | 1 | 1 | 0 | 0.4 | 1 | 1.1 | 0.9
2.3526 | 4.1316 | 1 | 717 | 1 | 0.0004 | 0.00012 | 0 | 0 | 1 | 1 | 0 | 0.4 | 1 | 1.1 | 0.9
18.2158 | 5.3439 | 1 | 718 | 1 | 0.0004 | 0.00012 | 0 | 0 | 1 | 1 | 0 | 0.4 | 1 | 1.1 | 0.9
2.7105 | 4.1123 | 1 | 719 | 1 | 0.0004 | 0.00012 | 0 | 0 | 1 | 1 | 0 | 0.4 | 1 | 1.1 | 0.9
2.4158 | 4.4263 | 1 | 720 | 1 | 0.0004 | 0.00012 | 0 | 0 | 1 | 1 | 0 | 0.4 | 1 | 1.1 | 0.9
2.3333 | 4.0825 | 1 | 721 | 1 | 0.0004 | 0.00012 | 0 | 0 | 1 | 1 | 0 | 0.4 | 1 | 1.1 | 0.9
20.5737 | 8.4649 | 1 | 722 | 1 | 0.0004 | 0.00012 | 0 | 0 | 1 | 1 | 0 | 0.4 | 1 | 1.1 | 0.9
6.2017 | 8.321 | 1 | 723 | 1 | 0.0004 | 0.00012 | 0 | 0 | 1 | 1 | 0 | 0.4 | 1 | 1.1 | 0.9
8.7123 | 4.5018 | 1 | 724 | 1 | 0.0004 | 0.00012 | 0 | 0 | 1 | 1 | 0 | 0.4 | 1 | 1.1 | 0.9
7.0333 | 8.707 | 1 | 725 | 1 | 0.0004 | 0.00012 | 0 | 0 | 1 | 1 | 0 | 0.4 | 1 | 1.1 | 0.9
1.7982 | 4.1316 | 1 | 726 | 1 | 0.0004 | 0.00012 | 0 | 0 | 1 | 1 | 0 | 0.4 | 1 | 1.1 | 0.9
7.2404 | 8.1053 | 1 | 727 | 1 | 0.0004 | 0.00012 | 0 | 0 | 1 | 1 | 0 | 0.4 | 1 | 1.1 | 0.9
9.1228 | 4.6877 | 1 | 728 | 1 | 0.0004 | 0.00012 | 0 | 0 | 1 | 1 | 0 | 0.4 | 1 | 1.1 | 0.9
10.6298 | 2.2737 | 1 | 729 | 1 | 0.0004 | 0.00012 | 0 | 0 | 1 | 1 | 0 | 0.4 | 1 | 1.1 | 0.9
20.6035 | 8.2982 | 1 | 730 | 1 | 0.0004 | 0.00012 | 0 | 0 | 1 | 1 | 0 | 0.4 | 1 | 1.1 | 0.9
2.814 | 4.8351 | 1 | 731 | 1 | 0.0004 | 0.00012 | 0 | 0 | 1 | 1 | 0 | 0.4 | 1 | 1.1 | 0.9
5.8123 | 8.6807 | 1 | 732 | 1 | 0.0004 | 0.00012 | 0 | 0 | 1 | 1 | 0 | 0.4 | 1 | 1.1 | 0.9
8.8035 | 4.8158 | 1 | 733 | 1 | 0.0004 | 0.00012 | 0 | 0 | 1 | 1 | 0 | 0.4 | 1 | 1.1 | 0.9
2.8298 | 5.1351 | 1 | 734 | 1 | 0.0004 | 0.00012 | 0 | 0 | 1 | 1 | 0 | 0.4 | 1 | 1.1 | 0.9
8.4105 | 2.3632 | 1 | 735 | 1 | 0.0004 | 0.00012 | 0 | 0 | 1 | 1 | 0 | 0.4 | 1 | 1.1 | 0.9
6.6035 | 9.0474 | 1 | 736 | 1 | 0.0004 | 0.00012 | 0 | 0 | 1 | 1 | 0 | 0.4 | 1 | 1.1 | 0.9
20.9825 | 9.1509 | 1 | 737 | 1 | 0.0004 | 0.00012 | 0 | 0 | 1 | 1 | 0 | 0.4 | 1 | 1.1 | 0.9
6.6456 | 8.5017 | 1 | 738 | 1 | 0.0004 | 0.00012 | 0 | 0 | 1 | 1 | 0 | 0.4 | 1 | 1.1 | 0.9
7.1263 | 4.4667 | 1 | 739 | 1 | 0.0004 | 0.00012 | 0 | 0 | 1 | 1 | 0 | 0.4 | 1 | 1.1 | 0.9
17.2596 | 5.9035 | 1 | 740 | 1 | 0.0004 | 0.00012 | 0 | 0 | 1 | 1 | 0 | 0.4 | 1 | 1.1 | 0.9
20.9211 | 8.8772 | 1 | 741 | 1 | 0.0004 | 0.00012 | 0 | 0 | 1 | 1 | 0 | 0.4 | 1 | 1.1 | 0.9
3.0842 | 4.4526 | 1 | 742 | 1 | 0.0004 | 0.00012 | 0 | 0 | 1 | 1 | 0 | 0.4 | 1 | 1.1 | 0.9
10.6439 | 3.8474 | 1 | 743 | 1 | 0.0004 | 0.00012 | 0 | 0 | 1 | 1 | 0 | 0.4 | 1 | 1.1 | 0.9
9.0105 | 2.6421 | 1 | 744 | 1 | 0.0004 | 0.00012 | 0 | 0 | 1 | 1 | 0 | 0.4 | 1 | 1.1 | 0.9
20.7982 | 8.4298 | 1 | 745 | 1 | 0.0004 | 0.00012 | 0 | 0 | 1 | 1 | 0 | 0.4 | 1 | 1.1 | 0.9
8.607 | 4.4193 | 1 | 746 | 1 | 0.0004 | 0.00012 | 0 | 0 | 1 | 1 | 0 | 0.4 | 1 | 1.1 | 0.9
2.3702 | 4.314 | 1 | 747 | 1 | 0.0004 | 0.00012 | 0 | 0 | 1 | 1 | 0 | 0.4 | 1 | 1.1 | 0.9
17.9053 | 6.114 | 1 | 748 | 1 | 0.0004 | 0.00012 | 0 | 0 | 1 | 1 | 0 | 0.4 | 1 | 1.1 | 0.9
6.3912 | 8.9895 | 1 | 749 | 1 | 0.0004 | 0.00012 | 0 | 0 | 1 | 1 | 0 | 0.4 | 1 | 1.1 | 0.9
2.8351 | 3.9614 | 1 | 750 | 1 | 0.0004 | 0.00012 | 0 | 0 | 1 | 1 | 0 | 0.4 | 1 | 1.1 | 0.9
2.4719 | 4.4912 | 1 | 751 | 1 | 0.0004 | 0.00012 | 0 | 0 | 1 | 1 | 0 | 0.4 | 1 | 1.1 | 0.9
11.1702 | 9.9263 | 1 | 752 | 1 | 0.0004 | 0.00012 | 0 | 0 | 1 | 1 | 0 | 0.4 | 1 | 1.1 | 0.9
6.3228 | 8.7281 | 1 | 753 | 1 | 0.0004 | 0.00012 | 0 | 0 | 1 | 1 | 0 | 0.4 | 1 | 1.1 | 0.9
2.6193 | 4.2316 | 1 | 754 | 1 | 0.0004 | 0.00012 | 0 | 0 | 1 | 1 | 0 | 0.4 | 1 | 1.1 | 0.9
8.7456 | 4.7298 | 1 | 755 | 1 | 0.0004 | 0.00012 | 0 | 0 | 1 | 1 | 0 | 0.4 | 1 | 1.1 | 0.9
19.3228 | 7.6702 | 1 | 756 | 1 | 0.0004 | 0.00012 | 0 | 0 | 1 | 1 | 0 | 0.4 | 1 | 1.1 | 0.9
8.6965 | 4.5421 | 1 | 757 | 1 | 0.0004 | 0.00012 | 0 | 0 | 1 | 1 | 0 | 0.4 | 1 | 1.1 | 0.9
6.386 | 8.2368 | 1 | 758 | 1 | 0.0004 | 0.00012 | 0 | 0 | 1 | 1 | 0 | 0.4 | 1 | 1.1 | 0.9
20.9035 | 8.7526 | 1 | 759 | 1 | 0.0004 | 0.00012 | 0 | 0 | 1 | 1 | 0 | 0.4 | 1 | 1.1 | 0.9
2.5474 | 4.014 | 1 | 760 | 1 | 0.0004 | 0.00012 | 0 | 0 | 1 | 1 | 0 | 0.4 | 1 | 1.1 | 0.9
20.6895 | 8.2912 | 1 | 761 | 1 | 0.0004 | 0.00012 | 0 | 0 | 1 | 1 | 0 | 0.4 | 1 | 1.1 | 0.9
6.407 | 8.7614 | 1 | 762 | 1 | 0.0004 | 0.00012 | 0 | 0 | 1 | 1 | 0 | 0.4 | 1 | 1.1 | 0.9
20.7298 | 9.2825 | 1 | 763 | 1 | 0.0004 | 0.00012 | 0 | 0 | 1 | 1 | 0 | 0.4 | 1 | 1.1 | 0.9
0.010526 | 2.3684 | 1 | 764 | 1 | 0.0004 | 0.00012 | 0 | 0 | 1 | 1 | 0 | 0.4 | 1 | 1.1 | 0.9
20.7596 | 9.3825 | 1 | 765 | 1 | 0.0004 | 0.00012 | 0 | 0 | 1 | 1 | 0 | 0.4 | 1 | 1.1 | 0.9
8.886 | 4.4491 | 1 | 766 | 1 | 0.0004 | 0.00012 | 0 | 0 | 1 | 1 | 0 | 0.4 | 1 | 1.1 | 0.9
20.6807 | 9.2737 | 1 | 767 | 1 | 0.0004 | 0.00012 | 0 | 0 | 1 | 1 | 0 | 0.4 | 1 | 1.1 | 0.9
8.6105 | 4.786 | 1 | 768 | 1 | 0.0004 | 0.00012 | 0 | 0 | 1 | 1 | 0 | 0.4 | 1 | 1.1 | 0.9
10.0491 | 7.1579 | 1 | 769 | 1 | 0.0004 | 0.00012 | 0 | 0 | 1 | 1 | 0 | 0.4 | 1 | 1.1 | 0.9
8.5965 | 5.1509 | 1 | 770 | 1 | 0.0004 | 0.00012 | 0 | 0 | 1 | 1 | 0 | 0.4 | 1 | 1.1 | 0.9
14.1719 | 9.5386 | 1 | 771 | 1 | 0.0004 | 0.00012 | 0 | 0 | 1 | 1 | 0 | 0.4 | 1 | 1.1 | 0.9
3.093 | 4.1193 | 1 | 772 | 1 | 0.0004 | 0.00012 | 0 | 0 | 1 | 1 | 0 | 0.4 | 1 | 1.1 | 0.9
2.9105 | 4.2842 | 1 | 773 | 1 | 0.0004 | 0.00012 | 0 | 0 | 1 | 1 | 0 | 0.4 | 1 | 1.1 | 0.9
8.8421 | 4.721 | 1 | 774 | 1 | 0.0004 | 0.00012 | 0 | 0 | 1 | 1 | 0 | 0.4 | 1 | 1.1 | 0.9
6.2807 | 8.6158 | 1 | 775 | 1 | 0.0004 | 0.00012 | 0 | 0 | 1 | 1 | 0 | 0.4 | 1 | 1.1 | 0.9
8.7597 | 4.3544 | 1 | 776 | 1 | 0.0004 | 0.00012 | 0 | 0 | 1 | 1 | 0 | 0.4 | 1 | 1.1 | 0.9
8.9895 | 5.2526 | 1 | 777 | 1 | 0.0004 | 0.00012 | 0 | 0 | 1 | 1 | 0 | 0.4 | 1 | 1.1 | 0.9
6.279 | 8.6579 | 1 | 778 | 1 | 0.0004 | 0.00012 | 0 | 0 | 1 | 1 | 0 | 0.4 | 1 | 1.1 | 0.9
5.9193 | 8.5263 | 1 | 779 | 1 | 0.0004 | 0.00012 | 0 | 0 | 1 | 1 | 0 | 0.4 | 1 | 1.1 | 0.9
8.9474 | 4.493 | 1 | 780 | 1 | 0.0004 | 0.00012 | 0 | 0 | 1 | 1 | 0 | 0.4 | 1 | 1.1 | 0.9
20.4561 | 8.321 | 1 | 781 | 1 | 0.0004 | 0.00012 | 0 | 0 | 1 | 1 | 0 | 0.4 | 1 | 1.1 | 0.9
20.5702 | 8.3491 | 1 | 782 | 1 | 0.0004 | 0.00012 | 0 | 0 | 1 | 1 | 0 | 0.4 | 1 | 1.1 | 0.9
2.5017 | 4.3702 | 1 | 783 | 1 | 0.0004 | 0.00012 | 0 | 0 | 1 | 1 | 0 | 0.4 | 1 | 1.1 | 0.9
6.4123 | 8.314 | 1 | 784 | 1 | 0.0004 | 0.00012 | 0 | 0 | 1 | 1 | 0 | 0.4 | 1 | 1.1 | 0.9
9.1035 | 4.7947 | 1 | 785 | 1 | 0.0004 | 0.00012 | 0 | 0 | 1 | 1 | 0 | 0.4 | 1 | 1.1 | 0.9
5.814 | 8.6456 | 1 | 786 | 1 | 0.0004 | 0.00012 | 0 | 0 | 1 | 1 | 0 | 0.4 | 1 | 1.1 | 0.9
8.6246 | 4.3912 | 1 | 787 | 1 | 0.0004 | 0.00012 | 0 | 0 | 1 | 1 | 0 | 0.4 | 1 | 1.1 | 0.9
2.8544 | 4.4491 | 1 | 788 | 1 | 0.0004 | 0.00012 | 0 | 0 | 1 | 1 | 0 | 0.4 | 1 | 1.1 | 0.9
2.9825 | 4.0579 | 1 | 789 | 1 | 0.0004 | 0.00012 | 0 | 0 | 1 | 1 | 0 | 0.4 | 1 | 1.1 | 0.9
16.0439 | 3.4 | 1 | 790 | 1 | 0.0004 | 0.00012 | 0 | 0 | 1 | 1 | 0 | 0.4 | 1 | 1.1 | 0.9
5.9246 | 8.6561 | 1 | 791 | 1 | 0.0004 | 0.00012 | 0 | 0 | 1 | 1 | 0 | 0.4 | 1 | 1.1 | 0.9
8.6842 | 4.9632 | 1 | 792 | 1 | 0.0004 | 0.00012 | 0 | 0 | 1 | 1 | 0 | 0.4 | 1 | 1.1 | 0.9
8.9772 | 4.979 | 1 | 793 | 1 | 0.0004 | 0.00012 | 0 | 0 | 1 | 1 | 0 | 0.4 | 1 | 1.1 | 0.9
6.7737 | 9.1421 | 1 | 794 | 1 | 0.0004 | 0.00012 | 0 | 0 | 1 | 1 | 0 | 0.4 | 1 | 1.1 | 0.9
2.5228 | 4.1754 | 1 | 795 | 1 | 0.0004 | 0.00012 | 0 | 0 | 1 | 1 | 0 | 0.4 | 1 | 1.1 | 0.9
20.6614 | 8.4877 | 1 | 796 | 1 | 0.0004 | 0.00012 | 0 | 0 | 1 | 1 | 0 | 0.4 | 1 | 1.1 | 0.9
19.2175 | 6.7491 | 1 | 797 | 1 | 0.0004 | 0.00012 | 0 | 0 | 1 | 1 | 0 | 0.4 | 1 | 1.1 | 0.9
8.6456 | 5.0281 | 1 | 798 | 1 | 0.0004 | 0.00012 | 0 | 0 | 1 | 1 | 0 | 0.4 | 1 | 1.1 | 0.9
6.914 | 8.4983 | 1 | 799 | 1 | 0.0004 | 0.00012 | 0 | 0 | 1 | 1 | 0 | 0.4 | 1 | 1.1 | 0.9
14.9544 | 3.879 | 1 | 800 | 1 | 0.0004 | 0.00012 | 0 | 0 | 1 | 1 | 0 | 0.4 | 1 | 1.1 | 0.9
8.8053 | 4.9702 | 1 | 801 | 1 | 0.0004 | 0.00012 | 0 | 0 | 1 | 1 | 0 | 0.4 | 1 | 1.1 | 0.9
2.9719 | 5.0895 | 1 | 802 | 1 | 0.0004 | 0.00012 | 0 | 0 | 1 | 1 | 0 | 0.4 | 1 | 1.1 | 0.9
3.0193 | 4.7017 | 1 | 803 | 1 | 0.0004 | 0.00012 | 0 | 0 | 1 | 1 | 0 | 0.4 | 1 | 1.1 | 0.9
12.2211 | 7.9649 | 1 | 804 | 1 | 0.0004 | 0.00012 | 0 | 0 | 1 | 1 | 0 | 0.4 | 1 | 1.1 | 0.9
16.0614 | 3.4211 | 1 | 805 | 1 | 0.0004 | 0.00012 | 0 | 0 | 1 | 1 | 0 | 0.4 | 1 | 1.1 | 0.9
20.7614 | 9.321 | 1 | 806 | 1 | 0.0004 | 0.00012 | 0 | 0 | 1 | 1 | 0 | 0.4 | 1 | 1.1 | 0.9
8.7368 | 3.5246 | 1 | 807 | 1 | 0.0004 | 0.00012 | 0 | 0 | 1 | 1 | 0 | 0.4 | 1 | 1.1 | 0.9
9.0263 | 4.6842 | 1 | 808 | 1 | 0.0004 | 0.00012 | 0 | 0 | 1 | 1 | 0 | 0.4 | 1 | 1.1 | 0.9
8.5053 | 4.6632 | 1 | 809 | 1 | 0.0004 | 0.00012 | 0 | 0 | 1 | 1 | 0 | 0.4 | 1 | 1.1 | 0.9
2.3702 | 3.9509 | 1 | 810 | 1 | 0.0004 | 0.00012 | 0 | 0 | 1 | 1 | 0 | 0.4 | 1 | 1.1 | 0.9
2.6597 | 4.6 | 1 | 811 | 1 | 0.0004 | 0.00012 | 0 | 0 | 1 | 1 | 0 | 0.4 | 1 | 1.1 | 0.9
20.7246 | 8.4509 | 1 | 812 | 1 | 0.0004 | 0.00012 | 0 | 0 | 1 | 1 | 0 | 0.4 | 1 | 1.1 | 0.9
2.5281 | 4.3421 | 1 | 813 | 1 | 0.0004 | 0.00012 | 0 | 0 | 1 | 1 | 0 | 0.4 | 1 | 1.1 | 0.9
8.6246 | 5.2561 | 1 | 814 | 1 | 0.0004 | 0.00012 | 0 | 0 | 1 | 1 | 0 | 0.4 | 1 | 1.1 | 0.9
8.507 | 4.6439 | 1 | 815 | 1 | 0.0004 | 0.00012 | 0 | 0 | 1 | 1 | 0 | 0.4 | 1 | 1.1 | 0.9
20.7333 | 8.5754 | 1 | 816 | 1 | 0.0004 | 0.00012 | 0 | 0 | 1 | 1 | 0 | 0.4 | 1 | 1.1 | 0.9
5.6211 | 8.4649 | 1 | 817 | 1 | 0.0004 | 0.00012 | 0 | 0 | 1 | 1 | 0 | 0.4 | 1 | 1.1 | 0.9
6.5228 | 8.4281 | 1 | 818 | 1 | 0.0004 | 0.00012 | 0 | 0 | 1 | 1 | 0 | 0.4 | 1 | 1.1 | 0.9
6.5877 | 9.0474 | 1 | 819 | 1 | 0.0004 | 0.00012 | 0 | 0 | 1 | 1 | 0 | 0.4 | 1 | 1.1 | 0.9
19.8263 | 8.8614 | 1 | 820 | 1 | 0.0004 | 0.00012 | 0 | 0 | 1 | 1 | 0 | 0.4 | 1 | 1.1 | 0.9
2.5983 | 4.3649 | 1 | 821 | 1 | 0.0004 | 0.00012 | 0 | 0 | 1 | 1 | 0 | 0.4 | 1 | 1.1 | 0.9
8.6316 | 4.4017 | 1 | 822 | 1 | 0.0004 | 0.00012 | 0 | 0 | 1 | 1 | 0 | 0.4 | 1 | 1.1 | 0.9
8.9456 | 4.7561 | 1 | 823 | 1 | 0.0004 | 0.00012 | 0 | 0 | 1 | 1 | 0 | 0.4 | 1 | 1.1 | 0.9
20.5667 | 8.1158 | 1 | 824 | 1 | 0.0004 | 0.00012 | 0 | 0 | 1 | 1 | 0 | 0.4 | 1 | 1.1 | 0.9
20.9667 | 9.1175 | 1 | 825 | 1 | 0.0004 | 0.00012 | 0 | 0 | 1 | 1 | 0 | 0.4 | 1 | 1.1 | 0.9
0.9807 | 5.5895 | 1 | 826 | 1 | 0.0004 | 0.00012 | 0 | 0 | 1 | 1 | 0 | 0.4 | 1 | 1.1 | 0.9
8.6632 | 4.4579 | 1 | 827 | 1 | 0.0004 | 0.00012 | 0 | 0 | 1 | 1 | 0 | 0.4 | 1 | 1.1 | 0.9
3.0737 | 5.1175 | 1 | 828 | 1 | 0.0004 | 0.00012 | 0 | 0 | 1 | 1 | 0 | 0.4 | 1 | 1.1 | 0.9
8.7947 | 4.714 | 1 | 829 | 1 | 0.0004 | 0.00012 | 0 | 0 | 1 | 1 | 0 | 0.4 | 1 | 1.1 | 0.9
6.807 | 8.8702 | 1 | 830 | 1 | 0.0004 | 0.00012 | 0 | 0 | 1 | 1 | 0 | 0.4 | 1 | 1.1 | 0.9
5.9772 | 8.3246 | 1 | 831 | 1 | 0.0004 | 0.00012 | 0 | 0 | 1 | 1 | 0 | 0.4 | 1 | 1.1 | 0.9
2.907 | 4.0737 | 1 | 832 | 1 | 0.0004 | 0.00012 | 0 | 0 | 1 | 1 | 0 | 0.4 | 1 | 1.1 | 0.9
3.0596 | 3.9439 | 1 | 833 | 1 | 0.0004 | 0.00012 | 0 | 0 | 1 | 1 | 0 | 0.4 | 1 | 1.1 | 0.9
6.6193 | 8.5702 | 1 | 834 | 1 | 0.0004 | 0.00012 | 0 | 0 | 1 | 1 | 0 | 0.4 | 1 | 1.1 | 0.9
2.6877 | 4.6965 | 1 | 835 | 1 | 0.0004 | 0.00012 | 0 | 0 | 1 | 1 | 0 | 0.4 | 1 | 1.1 | 0.9
20.593 | 8.1649 | 1 | 836 | 1 | 0.0004 | 0.00012 | 0 | 0 | 1 | 1 | 0 | 0.4 | 1 | 1.1 | 0.9
3.1351 | 4.1579 | 1 | 837 | 1 | 0.0004 | 0.00012 | 0 | 0 | 1 | 1 | 0 | 0.4 | 1 | 1.1 | 0.9
19.314 | 7.6877 | 1 | 838 | 1 | 0.0004 | 0.00012 | 0 | 0 | 1 | 1 | 0 | 0.4 | 1 | 1.1 | 0.9
2.8895 | 4.5877 | 1 | 839 | 1 | 0.0004 | 0.00012 | 0 | 0 | 1 | 1 | 0 | 0.4 | 1 | 1.1 | 0.9
9.6947 | 6.6649 | 1 | 840 | 1 | 0.0004 | 0.00012 | 0 | 0 | 1 | 1 | 0 | 0.4 | 1 | 1.1 | 0.9
6.5175 | 8.7035 | 1 | 841 | 1 | 0.0004 | 0.00012 | 0 | 0 | 1 | 1 | 0 | 0.4 | 1 | 1.1 | 0.9
20.8018 | 9.1684 | 1 | 842 | 1 | 0.0004 | 0.00012 | 0 | 0 | 1 | 1 | 0 | 0.4 | 1 | 1.1 | 0.9
10.7 | 9.9474 | 1 | 843 | 1 | 0.0004 | 0.00012 | 0 | 0 | 1 | 1 | 0 | 0.4 | 1 | 1.1 | 0.9
13.5772 | 4.214 | 1 | 844 | 1 | 0.0004 | 0.00012 | 0 | 0 | 1 | 1 | 0 | 0.4 | 1 | 1.1 | 0.9
20.8281 | 8.3263 | 1 | 845 | 1 | 0.0004 | 0.00012 | 0 | 0 | 1 | 1 | 0 | 0.4 | 1 | 1.1 | 0.9
3.9053 | 6.4895 | 1 | 846 | 1 | 0.0004 | 0.00012 | 0 | 0 | 1 | 1 | 0 | 0.4 | 1 | 1.1 | 0.9
12.1333 | 8.5175 | 1 | 847 | 1 | 0.0004 | 0.00012 | 0 | 0 | 1 | 1 | 0 | 0.4 | 1 | 1.1 | 0.9
8.586 | 4.8368 | 1 | 848 | 1 | 0.0004 | 0.00012 | 0 | 0 | 1 | 1 | 0 | 0.4 | 1 | 1.1 | 0.9
8.4912 | 4.7404 | 1 | 849 | 1 | 0.0004 | 0.00012 | 0 | 0 | 1 | 1 | 0 | 0.4 | 1 | 1.1 | 0.9
19.9912 | 2.9123 | 1 | 850 | 1 | 0.0004 | 0.00012 | 0 | 0 | 1 | 1 | 0 | 0.4 | 1 | 1.1 | 0.9
8.8386 | 3.0965 | 1 | 851 | 1 | 0.0004 | 0.00012 | 0 | 0 | 1 | 1 | 0 | 0.4 | 1 | 1.1 | 0.9
2.793 | 4.1439 | 1 | 852 | 1 | 0.0004 | 0.00012 | 0 | 0 | 1 | 1 | 0 | 0.4 | 1 | 1.1 | 0.9
5.7649 | 8.2684 | 1 | 853 | 1 | 0.0004 | 0.00012 | 0 | 0 | 1 | 1 | 0 | 0.4 | 1 | 1.1 | 0.9
2.707 | 4.1158 | 1 | 854 | 1 | 0.0004 | 0.00012 | 0 | 0 | 1 | 1 | 0 | 0.4 | 1 | 1.1 | 0.9
8.4912 | 5.6386 | 1 | 855 | 1 | 0.0004 | 0.00012 | 0 | 0 | 1 | 1 | 0 | 0.4 | 1 | 1.1 | 0.9
8.8649 | 3.0965 | 1 | 856 | 1 | 0.0004 | 0.00012 | 0 | 0 | 1 | 1 | 0 | 0.4 | 1 | 1.1 | 0.9
3.1825 | 3.9667 | 1 | 857 | 1 | 0.0004 | 0.00012 | 0 | 0 | 1 | 1 | 0 | 0.4 | 1 | 1.1 | 0.9
1.7807 | 3.6193 | 1 | 858 | 1 | 0.0004 | 0.00012 | 0 | 0 | 1 | 1 | 0 | 0.4 | 1 | 1.1 | 0.9
8.607 | 5.2421 | 1 | 859 | 1 | 0.0004 | 0.00012 | 0 | 0 | 1 | 1 | 0 | 0.4 | 1 | 1.1 | 0.9
20.5982 | 8.8123 | 1 | 860 | 1 | 0.0004 | 0.00012 | 0 | 0 | 1 | 1 | 0 | 0.4 | 1 | 1.1 | 0.9
20.5842 | 9.3193 | 1 | 861 | 1 | 0.0004 | 0.00012 | 0 | 0 | 1 | 1 | 0 | 0.4 | 1 | 1.1 | 0.9
8.9895 | 4.4684 | 1 | 862 | 1 | 0.0004 | 0.00012 | 0 | 0 | 1 | 1 | 0 | 0.4 | 1 | 1.1 | 0.9
20.9544 | 9.1456 | 1 | 863 | 1 | 0.0004 | 0.00012 | 0 | 0 | 1 | 1 | 0 | 0.4 | 1 | 1.1 | 0.9
2.3877 | 3.979 | 1 | 864 | 1 | 0.0004 | 0.00012 | 0 | 0 | 1 | 1 | 0 | 0.4 | 1 | 1.1 | 0.9
5.7053 | 8.3649 | 1 | 865 | 1 | 0.0004 | 0.00012 | 0 | 0 | 1 | 1 | 0 | 0.4 | 1 | 1.1 | 0.9
20.6298 | 8.5175 | 1 | 866 | 1 | 0.0004 | 0.00012 | 0 | 0 | 1 | 1 | 0 | 0.4 | 1 | 1.1 | 0.9
20.8456 | 8.6667 | 1 | 867 | 1 | 0.0004 | 0.00012 | 0 | 0 | 1 | 1 | 0 | 0.4 | 1 | 1.1 | 0.9
10.0895 | 3.7895 | 1 | 868 | 1 | 0.0004 | 0.00012 | 0 | 0 | 1 | 1 | 0 | 0.4 | 1 | 1.1 | 0.9
6.4684 | 2.3333 | 1 | 869 | 1 | 0.0004 | 0.00012 | 0 | 0 | 1 | 1 | 0 | 0.4 | 1 | 1.1 | 0.9
6.2632 | 8.6228 | 1 | 870 | 1 | 0.0004 | 0.00012 | 0 | 0 | 1 | 1 | 0 | 0.4 | 1 | 1.1 | 0.9
8.6017 | 4.9614 | 1 | 871 | 1 | 0.0004 | 0.00012 | 0 | 0 | 1 | 1 | 0 | 0.4 | 1 | 1.1 | 0.9
2.5842 | 3.9351 | 1 | 872 | 1 | 0.0004 | 0.00012 | 0 | 0 | 1 | 1 | 0 | 0.4 | 1 | 1.1 | 0.9
6.0561 | 8.6807 | 1 | 873 | 1 | 0.0004 | 0.00012 | 0 | 0 | 1 | 1 | 0 | 0.4 | 1 | 1.1 | 0.9
5.5597 | 8.4596 | 1 | 874 | 1 | 0.0004 | 0.00012 | 0 | 0 | 1 | 1 | 0 | 0.4 | 1 | 1.1 | 0.9
20.9702 | 8.579 | 1 | 875 | 1 | 0.0004 | 0.00012 | 0 | 0 | 1 | 1 | 0 | 0.4 | 1 | 1.1 | 0.9
8.9737 | 5.2158 | 1 | 876 | 1 | 0.0004 | 0.00012 | 0 | 0 | 1 | 1 | 0 | 0.4 | 1 | 1.1 | 0.9
20.9351 | 8.5491 | 1 | 877 | 1 | 0.0004 | 0.00012 | 0 | 0 | 1 | 1 | 0 | 0.4 | 1 | 1.1 | 0.9
20.7667 | 9.1509 | 1 | 878 | 1 | 0.0004 | 0.00012 | 0 | 0 | 1 | 1 | 0 | 0.4 | 1 | 1.1 | 0.9
8.8 | 4.5474 | 1 | 879 | 1 | 0.0004 | 0.00012 | 0 | 0 | 1 | 1 | 0 | 0.4 | 1 | 1.1 | 0.9
19.8333 | 8.8737 | 1 | 880 | 1 | 0.0004 | 0.00012 | 0 | 0 | 1 | 1 | 0 | 0.4 | 1 | 1.1 | 0.9
20.8509 | 8.6544 | 1 | 881 | 1 | 0.0004 | 0.00012 | 0 | 0 | 1 | 1 | 0 | 0.4 | 1 | 1.1 | 0.9
2.9439 | 4.4965 | 1 | 882 | 1 | 0.0004 | 0.00012 | 0 | 0 | 1 | 1 | 0 | 0.4 | 1 | 1.1 | 0.9
10.8 | 9.7246 | 1 | 883 | 1 | 0.0004 | 0.00012 | 0 | 0 | 1 | 1 | 0 | 0.4 | 1 | 1.1 | 0.9
2.6123 | 4.6684 | 1 | 884 | 1 | 0.0004 | 0.00012 | 0 | 0 | 1 | 1 | 0 | 0.4 | 1 | 1.1 | 0.9
13.5579 | 4.2228 | 1 | 885 | 1 | 0.0004 | 0.00012 | 0 | 0 | 1 | 1 | 0 | 0.4 | 1 | 1.1 | 0.9
20.8789 | 8.7246 | 1 | 886 | 1 | 0.0004 | 0.00012 | 0 | 0 | 1 | 1 | 0 | 0.4 | 1 | 1.1 | 0.9
20.9474 | 9.2403 | 1 | 887 | 1 | 0.0004 | 0.00012 | 0 | 0 | 1 | 1 | 0 | 0.4 | 1 | 1.1 | 0.9
6.4 | 8.7386 | 1 | 888 | 1 | 0.0004 | 0.00012 | 0 | 0 | 1 | 1 | 0 | 0.4 | 1 | 1.1 | 0.9
20.6491 | 9.1263 | 1 | 889 | 1 | 0.0004 | 0.00012 | 0 | 0 | 1 | 1 | 0 | 0.4 | 1 | 1.1 | 0.9
20.793 | 8.4105 | 1 | 890 | 1 | 0.0004 | 0.00012 | 0 | 0 | 1 | 1 | 0 | 0.4 | 1 | 1.1 | 0.9
10.4158 | 9.8474 | 1 | 891 | 1 | 0.0004 | 0.00012 | 0 | 0 | 1 | 1 | 0 | 0.4 | 1 | 1.1 | 0.9
9.214 | 8.0211 | 1 | 892 | 1 | 0.0004 | 0.00012 | 0 | 0 | 1 | 1 | 0 | 0.4 | 1 | 1.1 | 0.9
6.5684 | 8.5632 | 1 | 893 | 1 | 0.0004 | 0.00012 | 0 | 0 | 1 | 1 | 0 | 0.4 | 1 | 1.1 | 0.9
8.7281 | 4.5053 | 1 | 894 | 1 | 0.0004 | 0.00012 | 0 | 0 | 1 | 1 | 0 | 0.4 | 1 | 1.1 | 0.9
6.4175 | 8.2105 | 1 | 895 | 1 | 0.0004 | 0.00012 | 0 | 0 | 1 | 1 | 0 | 0.4 | 1 | 1.1 | 0.9
2.9474 | 3.8614 | 1 | 896 | 1 | 0.0004 | 0.00012 | 0 | 0 | 1 | 1 | 0 | 0.4 | 1 | 1.1 | 0.9
6.7965 | 8.7772 | 1 | 897 | 1 | 0.0004 | 0.00012 | 0 | 0 | 1 | 1 | 0 | 0.4 | 1 | 1.1 | 0.9
20.6368 | 8.1263 | 1 | 898 | 1 | 0.0004 | 0.00012 | 0 | 0 | 1 | 1 | 0 | 0.4 | 1 | 1.1 | 0.9
6.6649 | 8.6 | 1 | 899 | 1 | 0.0004 | 0.00012 | 0 | 0 | 1 | 1 | 0 | 0.4 | 1 | 1.1 | 0.9
8.886 | 4.7053 | 1 | 900 | 1 | 0.0004 | 0.00012 | 0 | 0 | 1 | 1 | 0 | 0.4 | 1 | 1.1 | 0.9
20.8491 | 8.9807 | 1 | 901 | 1 | 0.0004 | 0.00012 | 0 | 0 | 1 | 1 | 0 | 0.4 | 1 | 1.1 | 0.9
20.6158 | 9.4386 | 1 | 902 | 1 | 0.0004 | 0.00012 | 0 | 0 | 1 | 1 | 0 | 0.4 | 1 | 1.1 | 0.9
6.8105 | 9.007 | 1 | 903 | 1 | 0.0004 | 0.00012 | 0 | 0 | 1 | 1 | 0 | 0.4 | 1 | 1.1 | 0.9
2.5421 | 4.4403 | 1 | 904 | 1 | 0.0004 | 0.00012 | 0 | 0 | 1 | 1 | 0 | 0.4 | 1 | 1.1 | 0.9
3.6439 | 4.5614 | 1 | 905 | 1 | 0.0004 | 0.00012 | 0 | 0 | 1 | 1 | 0 | 0.4 | 1 | 1.1 | 0.9
8.8667 | 4.7193 | 1 | 906 | 1 | 0.0004 | 0.00012 | 0 | 0 | 1 | 1 | 0 | 0.4 | 1 | 1.1 | 0.9
17.786 | 6.1228 | 1 | 907 | 1 | 0.0004 | 0.00012 | 0 | 0 | 1 | 1 | 0 | 0.4 | 1 | 1.1 | 0.9
2.2597 | 3.8947 | 1 | 908 | 1 | 0.0004 | 0.00012 | 0 | 0 | 1 | 1 | 0 | 0.4 | 1 | 1.1 | 0.9
8.9526 | 4.6316 | 1 | 909 | 1 | 0.0004 | 0.00012 | 0 | 0 | 1 | 1 | 0 | 0.4 | 1 | 1.1 | 0.9
20.9474 | 8.8193 | 1 | 910 | 1 | 0.0004 | 0.00012 | 0 | 0 | 1 | 1 | 0 | 0.4 | 1 | 1.1 | 0.9
6.8526 | 9.0123 | 1 | 911 | 1 | 0.0004 | 0.00012 | 0 | 0 | 1 | 1 | 0 | 0.4 | 1 | 1.1 | 0.9
7.4263 | 2.2895 | 1 | 912 | 1 | 0.0004 | 0.00012 | 0 | 0 | 1 | 1 | 0 | 0.4 | 1 | 1.1 | 0.9
7.0965 | 3.7772 | 1 | 913 | 1 | 0.0004 | 0.00012 | 0 | 0 | 1 | 1 | 0 | 0.4 | 1 | 1.1 | 0.9
2.6561 | 4.4351 | 1 | 914 | 1 | 0.0004 | 0.00012 | 0 | 0 | 1 | 1 | 0 | 0.4 | 1 | 1.1 | 0.9
20.7737 | 8.5895 | 1 | 915 | 1 | 0.0004 | 0.00012 | 0 | 0 | 1 | 1 | 0 | 0.4 | 1 | 1.1 | 0.9
7.221 | 8.114 | 1 | 916 | 1 | 0.0004 | 0.00012 | 0 | 0 | 1 | 1 | 0 | 0.4 | 1 | 1.1 | 0.9
2.7386 | 5.7123 | 1 | 917 | 1 | 0.0004 | 0.00012 | 0 | 0 | 1 | 1 | 0 | 0.4 | 1 | 1.1 | 0.9
6.8614 | 8.486 | 1 | 918 | 1 | 0.0004 | 0.00012 | 0 | 0 | 1 | 1 | 0 | 0.4 | 1 | 1.1 | 0.9
6.5597 | 8.7912 | 1 | 919 | 1 | 0.0004 | 0.00012 | 0 | 0 | 1 | 1 | 0 | 0.4 | 1 | 1.1 | 0.9
8.6316 | 5.0263 | 1 | 920 | 1 | 0.0004 | 0.00012 | 0 | 0 | 1 | 1 | 0 | 0.4 | 1 | 1.1 | 0.9
2.693 | 4.0368 | 1 | 921 | 1 | 0.0004 | 0.00012 | 0 | 0 | 1 | 1 | 0 | 0.4 | 1 | 1.1 | 0.9
6.779 | 8.5509 | 1 | 922 | 1 | 0.0004 | 0.00012 | 0 | 0 | 1 | 1 | 0 | 0.4 | 1 | 1.1 | 0.9
8.9947 | 5.2017 | 1 | 923 | 1 | 0.0004 | 0.00012 | 0 | 0 | 1 | 1 | 0 | 0.4 | 1 | 1.1 | 0.9
16.6754 | 8.2246 | 1 | 924 | 1 | 0.0004 | 0.00012 | 0 | 0 | 1 | 1 | 0 | 0.4 | 1 | 1.1 | 0.9
20.5333 | 8.279 | 1 | 925 | 1 | 0.0004 | 0.00012 | 0 | 0 | 1 | 1 | 0 | 0.4 | 1 | 1.1 | 0.9
8.721 | 4.693 | 1 | 926 | 1 | 0.0004 | 0.00012 | 0 | 0 | 1 | 1 | 0 | 0.4 | 1 | 1.1 | 0.9
6.0912 | 8.6684 | 1 | 927 | 1 | 0.0004 | 0.00012 | 0 | 0 | 1 | 1 | 0 | 0.4 | 1 | 1.1 | 0.9
20.8754 | 9.0105 | 1 | 928 | 1 | 0.0004 | 0.00012 | 0 | 0 | 1 | 1 | 0 | 0.4 | 1 | 1.1 | 0.9
2.4667 | 3.7772 | 2 | 929 | 1 | 0.0008 | 0.00024 | 0 | 0 | 1 | 1 | 0 | 0.4 | 1 | 1.1 | 0.9
8.8053 | 4.8965 | 2 | 930 | 1 | 0.0008 | 0.00024 | 0 | 0 | 1 | 1 | 0 | 0.4 | 1 | 1.1 | 0.9
20.9105 | 8.6965 | 2 | 931 | 1 | 0.0008 | 0.00024 | 0 | 0 | 1 | 1 | 0 | 0.4 | 1 | 1.1 | 0.9
9.3544 | 6.2983 | 2 | 932 | 1 | 0.0008 | 0.00024 | 0 | 0 | 1 | 1 | 0 | 0.4 | 1 | 1.1 | 0.9
6.6123 | 8.8053 | 2 | 933 | 1 | 0.0008 | 0.00024 | 0 | 0 | 1 | 1 | 0 | 0.4 | 1 | 1.1 | 0.9
20.7053 | 8.5614 | 2 | 934 | 1 | 0.0008 | 0.00024 | 0 | 0 | 1 | 1 | 0 | 0.4 | 1 | 1.1 | 0.9
2.4965 | 3.8018 | 2 | 935 | 1 | 0.0008 | 0.00024 | 0 | 0 | 1 | 1 | 0 | 0.4 | 1 | 1.1 | 0.9
20.8298 | 8.3 | 2 | 936 | 1 | 0.0008 | 0.00024 | 0 | 0 | 1 | 1 | 0 | 0.4 | 1 | 1.1 | 0.9
2.7965 | 5.1719 | 2 | 937 | 1 | 0.0008 | 0.00024 | 0 | 0 | 1 | 1 | 0 | 0.4 | 1 | 1.1 | 0.9
20.8298 | 8.4983 | 2 | 938 | 1 | 0.0008 | 0.00024 | 0 | 0 | 1 | 1 | 0 | 0.4 | 1 | 1.1 | 0.9
20.6807 | 8.0965 | 2 | 939 | 1 | 0.0008 | 0.00024 | 0 | 0 | 1 | 1 | 0 | 0.4 | 1 | 1.1 | 0.9
20.6825 | 8.3316 | 2 | 940 | 1 | 0.0008 | 0.00024 | 0 | 0 | 1 | 1 | 0 | 0.4 | 1 | 1.1 | 0.9
2.6754 | 4.586 | 2 | 941 | 1 | 0.0008 | 0.00024 | 0 | 0 | 1 | 1 | 0 | 0.4 | 1 | 1.1 | 0.9
20.5737 | 9.5123 | 2 | 942 | 1 | 0.0008 | 0.00024 | 0 | 0 | 1 | 1 | 0 | 0.4 | 1 | 1.1 | 0.9
18.0702 | 5.186 | 2 | 943 | 1 | 0.0008 | 0.00024 | 0 | 0 | 1 | 1 | 0 | 0.4 | 1 | 1.1 | 0.9
10.2211 | 9.8351 | 2 | 944 | 1 | 0.0008 | 0.00024 | 0 | 0 | 1 | 1 | 0 | 0.4 | 1 | 1.1 | 0.9
8.8088 | 2.2228 | 2 | 945 | 1 | 0.0008 | 0.00024 | 0 | 0 | 1 | 1 | 0 | 0.4 | 1 | 1.1 | 0.9
20.6123 | 8.8018 | 2 | 946 | 1 | 0.0008 | 0.00024 | 0 | 0 | 1 | 1 | 0 | 0.4 | 1 | 1.1 | 0.9
4.0526 | 3.1368 | 2 | 947 | 1 | 0.0008 | 0.00024 | 0 | 0 | 1 | 1 | 0 | 0.4 | 1 | 1.1 | 0.9
2.9333 | 4.1597 | 4 | 948 | 1 | 0.0016 | 0.00048 | 0 | 0 | 1 | 1 | 0 | 0.4 | 1 | 1.1 | 0.9
2.521 | 4.4842 | 4 | 949 | 1 | 0.0016 | 0.00048 | 0 | 0 | 1 | 1 | 0 | 0.4 | 1 | 1.1 | 0.9
6.6544 | 8.6 | 4 | 950 | 1 | 0.0016 | 0.00048 | 0 | 0 | 1 | 1 | 0 | 0.4 | 1 | 1.1 | 0.9
8.4789 | 4.4053 | 4 | 951 | 1 | 0.0016 | 0.00048 | 0 | 0 | 1 | 1 | 0 | 0.4 | 1 | 1.1 | 0.9
8.7895 | 2.2509 | 4 | 952 | 1 | 0.0016 | 0.00048 | 0 | 0 | 1 | 1 | 0 | 0.4 | 1 | 1.1 | 0.9
5.5526 | 8.4719 | 4 | 953 | 1 | 0.0016 | 0.00048 | 0 | 0 | 1 | 1 | 0 | 0.4 | 1 | 1.1 | 0.9
9.7088 | 4 | 4 | 954 | 1 | 0.0016 | 0.00048 | 0 | 0 | 1 | 1 | 0 | 0.4 | 1 | 1.1 | 0.9
6.4649 | 8.3789 | 4 | 955 | 1 | 0.0016 | 0.00048 | 0 | 0 | 1 | 1 | 0 | 0.4 | 1 | 1.1 | 0.9
6.386 | 3.2175 | 4 | 956 | 1 | 0.0016 | 0.00048 | 0 | 0 | 1 | 1 | 0 | 0.4 | 1 | 1.1 | 0.9
6.5632 | 9.0719 | 4 | 957 | 1 | 0.0016 | 0.00048 | 0 | 0 | 1 | 1 | 0 | 0.4 | 1 | 1.1 | 0.9
2.9456 | 4.2281 | 4 | 958 | 1 | 0.0016 | 0.00048 | 0 | 0 | 1 | 1 | 0 | 0.4 | 1 | 1.1 | 0.9
5.979 | 8.4614 | 4 | 959 | 1 | 0.0016 | 0.00048 | 0 | 0 | 1 | 1 | 0 | 0.4 | 1 | 1.1 | 0.9
18.3193 | 2.8702 | 4 | 960 | 1 | 0.0016 | 0.00048 | 0 | 0 | 1 | 1 | 0 | 0.4 | 1 | 1.1 | 0.9
2.8526 | 4.0491 | 4 | 961 | 1 | 0.0016 | 0.00048 | 0 | 0 | 1 | 1 | 0 | 0.4 | 1 | 1.1 | 0.9
9.6965 | 3.9825 | 4 | 962 | 1 | 0.0016 | 0.00048 | 0 | 0 | 1 | 1 | 0 | 0.4 | 1 | 1.1 | 0.9
2.6789 | 3.8737 | 4 | 963 | 1 | 0.0016 | 0.00048 | 0 | 0 | 1 | 1 | 0 | 0.4 | 1 | 1.1 | 0.9
5.9965 | 8.4754 | 4 | 964 | 1 | 0.0016 | 0.00048 | 0 | 0 | 1 | 1 | 0 | 0.4 | 1 | 1.1 | 0.9
6.8509 | 9.0632 | 4 | 965 | 1 | 0.0016 | 0.00048 | 0 | 0 | 1 | 1 | 0 | 0.4 | 1 | 1.1 | 0.9
9.0175 | 2.7175 | 4 | 966 | 1 | 0.0016 | 0.00048 | 0 | 0 | 1 | 1 | 0 | 0.4 | 1 | 1.1 | 0.9
20.8316 | 8.6596 | 4 | 967 | 1 | 0.0016 | 0.00048 | 0 | 0 | 1 | 1 | 0 | 0.4 | 1 | 1.1 | 0.9
2.8667 | 4.9702 | 4 | 968 | 1 | 0.0016 | 0.00048 | 0 | 0 | 1 | 1 | 0 | 0.4 | 1 | 1.1 | 0.9
2.2772 | 4.6368 | 4 | 969 | 1 | 0.0016 | 0.00048 | 0 | 0 | 1 | 1 | 0 | 0.4 | 1 | 1.1 | 0.9
8.4842 | 4.4509 | 4 | 970 | 1 | 0.0016 | 0.00048 | 0 | 0 | 1 | 1 | 0 | 0.4 | 1 | 1.1 | 0.9
16.0404 | 3.4088 | 4 | 971 | 1 | 0.0016 | 0.00048 | 0 | 0 | 1 | 1 | 0 | 0.4 | 1 | 1.1 | 0.9
7.0983 | 4.4772 | 4 | 972 | 1 | 0.0016 | 0.00048 | 0 | 0 | 1 | 1 | 0 | 0.4 | 1 | 1.1 | 0.9
4.393 | 8.0088 | 4 | 973 | 1 | 0.0016 | 0.00048 | 0 | 0 | 1 | 1 | 0 | 0.4 | 1 | 1.1 | 0.9
10.7825 | 9.7246 | 4 | 974 | 1 | 0.0016 | 0.00048 | 0 | 0 | 1 | 1 | 0 | 0.4 | 1 | 1.1 | 0.9
8.8614 | 4.9333 | 4 | 975 | 1 | 0.0016 | 0.00048 | 0 | 0 | 1 | 1 | 0 | 0.4 | 1 | 1.1 | 0.9
6.514 | 8.7982 | 4 | 976 | 1 | 0.0016 | 0.00048 | 0 | 0 | 1 | 1 | 0 | 0.4 | 1 | 1.1 | 0.9
6.2614 | 8.279 | 4 | 977 | 1 | 0.0016 | 0.00048 | 0 | 0 | 1 | 1 | 0 | 0.4 | 1 | 1.1 | 0.9
12.6982 | 9.2614 | 4 | 978 | 1 | 0.0016 | 0.00048 | 0 | 0 | 1 | 1 | 0 | 0.4 | 1 | 1.1 | 0.9
6.7579 | 8.6474 | 4 | 979 | 1 | 0.0016 | 0.00048 | 0 | 0 | 1 | 1 | 0 | 0.4 | 1 | 1.1 | 0.9
8.7456 | 4.7404 | 4 | 980 | 1 | 0.0016 | 0.00048 | 0 | 0 | 1 | 1 | 0 | 0.4 | 1 | 1.1 | 0.9
5.9351 | 8.8474 | 4 | 981 | 1 | 0.0016 | 0.00048 | 0 | 0 | 1 | 1 | 0 | 0.4 | 1 | 1.1 | 0.9
3.5193 | 6.5404 | 4 | 982 | 1 | 0.0016 | 0.00048 | 0 | 0 | 1 | 1 | 0 | 0.4 | 1 | 1.1 | 0.9
2.1123 | 3.7158 | 4 | 983 | 1 | 0.0016 | 0.00048 | 0 | 0 | 1 | 1 | 0 | 0.4 | 1 | 1.1 | 0.9
20.7895 | 9.5017 | 4 | 984 | 1 | 0.0016 | 0.00048 | 0 | 0 | 1 | 1 | 0 | 0.4 | 1 | 1.1 | 0.9
8.3579 | 4.4439 | 4 | 985 | 1 | 0.0016 | 0.00048 | 0 | 0 | 1 | 1 | 0 | 0.4 | 1 | 1.1 | 0.9
6.614 | 8.5439 | 4 | 986 | 1 | 0.0016 | 0.00048 | 0 | 0 | 1 | 1 | 0 | 0.4 | 1 | 1.1 | 0.9
3.1158 | 3.9088 | 4 | 987 | 1 | 0.0016 | 0.00048 | 0 | 0 | 1 | 1 | 0 | 0.4 | 1 | 1.1 | 0.9
2.4825 | 3.7439 | 4 | 988 | 1 | 0.0016 | 0.00048 | 0 | 0 | 1 | 1 | 0 | 0.4 | 1 | 1.1 | 0.9
20.8474 | 9.1772 | 4 | 989 | 1 | 0.0016 | 0.00048 | 0 | 0 | 1 | 1 | 0 | 0.4 | 1 | 1.1 | 0.9
2.5509 | 3.8439 | 4 | 990 | 1 | 0.0016 | 0.00048 | 0 | 0 | 1 | 1 | 0 | 0.4 | 1 | 1.1 | 0.9
6.8 | 9.1421 | 4 | 991 | 1 | 0.0016 | 0.00048 | 0 | 0 | 1 | 1 | 0 | 0.4 | 1 | 1.1 | 0.9
20.7421 | 8.4404 | 4 | 992 | 1 | 0.0016 | 0.00048 | 0 | 0 | 1 | 1 | 0 | 0.4 | 1 | 1.1 | 0.9
6.6702 | 9.0526 | 4 | 993 | 1 | 0.0016 | 0.00048 | 0 | 0 | 1 | 1 | 0 | 0.4 | 1 | 1.1 | 0.9
3.1088 | 5.1035 | 4 | 994 | 1 | 0.0016 | 0.00048 | 0 | 0 | 1 | 1 | 0 | 0.4 | 1 | 1.1 | 0.9
6.514 | 8.2982 | 4 | 995 | 1 | 0.0016 | 0.00048 | 0 | 0 | 1 | 1 | 0 | 0.4 | 1 | 1.1 | 0.9
2.6439 | 4.3175 | 4 | 996 | 1 | 0.0016 | 0.00048 | 0 | 0 | 1 | 1 | 0 | 0.4 | 1 | 1.1 | 0.9
9.0842 | 4.5351 | 4 | 997 | 1 | 0.0016 | 0.00048 | 0 | 0 | 1 | 1 | 0 | 0.4 | 1 | 1.1 | 0.9
6.814 | 8.9895 | 4 | 998 | 1 | 0.0016 | 0.00048 | 0 | 0 | 1 | 1 | 0 | 0.4 | 1 | 1.1 | 0.9
19.307 | 5.9737 | 4 | 999 | 1 | 0.0016 | 0.00048 | 0 | 0 | 1 | 1 | 0 | 0.4 | 1 | 1.1 | 0.9
1.7754 | 8.214 | 4 | 1000 | 1 | 0.0016 | 0.00048 | 0 | 0 | 1 | 1 | 0 | 0.4 | 1 | 1.1 | 0.9
7 | 8.5386 | 4 | 1001 | 1 | 0.0016 | 0.00048 | 0 | 0 | 1 | 1 | 0 | 0.4 | 1 | 1.1 | 0.9
20.6825 | 8.3491 | 4 | 1002 | 1 | 0.0016 | 0.00048 | 0 | 0 | 1 | 1 | 0 | 0.4 | 1 | 1.1 | 0.9
6.0825 | 8.7544 | 4 | 1003 | 1 | 0.0016 | 0.00048 | 0 | 0 | 1 | 1 | 0 | 0.4 | 1 | 1.1 | 0.9
2.9807 | 5.1491 | 4 | 1004 | 1 | 0.0016 | 0.00048 | 0 | 0 | 1 | 1 | 0 | 0.4 | 1 | 1.1 | 0.9
8.5596 | 4.4596 | 4 | 1005 | 1 | 0.0016 | 0.00048 | 0 | 0 | 1 | 1 | 0 | 0.4 | 1 | 1.1 | 0.9
2.7807 | 4.8702 | 4 | 1006 | 1 | 0.0016 | 0.00048 | 0 | 0 | 1 | 1 | 0 | 0.4 | 1 | 1.1 | 0.9
17.8175 | 6.1228 | 4 | 1007 | 1 | 0.0016 | 0.00048 | 0 | 0 | 1 | 1 | 0 | 0.4 | 1 | 1.1 | 0.9
5.6544 | 8.4246 | 4 | 1008 | 1 | 0.0016 | 0.00048 | 0 | 0 | 1 | 1 | 0 | 0.4 | 1 | 1.1 | 0.9
8.9439 | 4.8018 | 4 | 1009 | 1 | 0.0016 | 0.00048 | 0 | 0 | 1 | 1 | 0 | 0.4 | 1 | 1.1 | 0.9
20.9035 | 9.3386 | 4 | 1010 | 1 | 0.0016 | 0.00048 | 0 | 0 | 1 | 1 | 0 | 0.4 | 1 | 1.1 | 0.9
6.4667 | 2.3439 | 4 | 1011 | 1 | 0.0016 | 0.00048 | 0 | 0 | 1 | 1 | 0 | 0.4 | 1 | 1.1 | 0.9
3.0333 | 4.5316 | 4 | 1012 | 1 | 0.0016 | 0.00048 | 0 | 0 | 1 | 1 | 0 | 0.4 | 1 | 1.1 | 0.9
20.9544 | 9.5211 | 4 | 1013 | 1 | 0.0016 | 0.00048 | 0 | 0 | 1 | 1 | 0 | 0.4 | 1 | 1.1 | 0.9
17.9404 | 6.4754 | 4 | 1014 | 1 | 0.0016 | 0.00048 | 0 | 0 | 1 | 1 | 0 | 0.4 | 1 | 1.1 | 0.9
20.5789 | 8.2439 | 4 | 1015 | 1 | 0.0016 | 0.00048 | 0 | 0 | 1 | 1 | 0 | 0.4 | 1 | 1.1 | 0.9
10.3439 | 9.9825 | 4 | 1016 | 1 | 0.0016 | 0.00048 | 0 | 0 | 1 | 1 | 0 | 0.4 | 1 | 1.1 | 0.9
20.9579 | 8.7965 | 4 | 1017 | 1 | 0.0016 | 0.00048 | 0 | 0 | 1 | 1 | 0 | 0.4 | 1 | 1.1 | 0.9
2.8403 | 4.9211 | 1 | 1018 | 1 | 0.0012 | 0.00036 | 0 | 0 | 1 | 1 | 0 | 0.4 | 1 | 1.1 | 0.9
6.5912 | 9.0421 | 1 | 1019 | 1 | 0.0012 | 0.00036 | 0 | 0 | 1 | 1 | 0 | 0.4 | 1 | 1.1 | 0.9
2.5877 | 4.4684 | 1 | 1020 | 1 | 0.0012 | 0.00036 | 0 | 0 | 1 | 1 | 0 | 0.4 | 1 | 1.1 | 0.9
10.7158 | 3.8105 | 1 | 1021 | 1 | 0.0012 | 0.00036 | 0 | 0 | 1 | 1 | 0 | 0.4 | 1 | 1.1 | 0.9
6.2561 | 8.3597 | 1 | 1022 | 1 | 0.0012 | 0.00036 | 0 | 0 | 1 | 1 | 0 | 0.4 | 1 | 1.1 | 0.9
5.679 | 8.5316 | 1 | 1023 | 1 | 0.0012 | 0.00036 | 0 | 0 | 1 | 1 | 0 | 0.4 | 1 | 1.1 | 0.9
16.0474 | 3.4211 | 1 | 1024 | 1 | 0.0012 | 0.00036 | 0 | 0 | 1 | 1 | 0 | 0.4 | 1 | 1.1 | 0.9
3.3246 | 2.7877 | 1 | 1025 | 1 | 0.0012 | 0.00036 | 0 | 0 | 1 | 1 | 0 | 0.4 | 1 | 1.1 | 0.9
8.7667 | 4.6175 | 1 | 1026 | 1 | 0.0012 | 0.00036 | 0 | 0 | 1 | 1 | 0 | 0.4 | 1 | 1.1 | 0.9
18.4246 | 8.1281 | 1 | 1027 | 1 | 0.0012 | 0.00036 | 0 | 0 | 1 | 1 | 0 | 0.4 | 1 | 1.1 | 0.9
3.0614 | 4.5474 | 1 | 1028 | 1 | 0.0012 | 0.00036 | 0 | 0 | 1 | 1 | 0 | 0.4 | 1 | 1.1 | 0.9
5.7404 | 8.5667 | 1 | 1029 | 1 | 0.0012 | 0.00036 | 0 | 0 | 1 | 1 | 0 | 0.4 | 1 | 1.1 | 0.9
8.8877 | 2.3544 | 1 | 1030 | 1 | 0.0012 | 0.00036 | 0 | 0 | 1 | 1 | 0 | 0.4 | 1 | 1.1 | 0.9
2.6175 | 3.9877 | 1 | 1031 | 1 | 0.0012 | 0.00036 | 0 | 0 | 1 | 1 | 0 | 0.4 | 1 | 1.1 | 0.9
8.8474 | 4.6 | 1 | 1032 | 1 | 0.0012 | 0.00036 | 0 | 0 | 1 | 1 | 0 | 0.4 | 1 | 1.1 | 0.9
9.1474 | 4.8614 | 1 | 1033 | 1 | 0.0012 | 0.00036 | 0 | 0 | 1 | 1 | 0 | 0.4 | 1 | 1.1 | 0.9
8.3947 | 4.6368 | 1 | 1034 | 1 | 0.0012 | 0.00036 | 0 | 0 | 1 | 1 | 0 | 0.4 | 1 | 1.1 | 0.9
2.8895 | 4.9596 | 1 | 1035 | 1 | 0.0012 | 0.00036 | 0 | 0 | 1 | 1 | 0 | 0.4 | 1 | 1.1 | 0.9
5.8263 | 8.7158 | 1 | 1036 | 1 | 0.0012 | 0.00036 | 0 | 0 | 1 | 1 | 0 | 0.4 | 1 | 1.1 | 0.9
5.9754 | 8.5211 | 1 | 1037 | 1 | 0.0012 | 0.00036 | 0 | 0 | 1 | 1 | 0 | 0.4 | 1 | 1.1 | 0.9
2.9439 | 4.7509 | 1 | 1038 | 1 | 0.0012 | 0.00036 | 0 | 0 | 1 | 1 | 0 | 0.4 | 1 | 1.1 | 0.9
2.9667 | 4.4632 | 1 | 1039 | 1 | 0.0012 | 0.00036 | 0 | 0 | 1 | 1 | 0 | 0.4 | 1 | 1.1 | 0.9
2.6754 | 4.0912 | 1 | 1040 | 1 | 0.0012 | 0.00036 | 0 | 0 | 1 | 1 | 0 | 0.4 | 1 | 1.1 | 0.9
11.5649 | 8.3456 | 1 | 1041 | 1 | 0.0012 | 0.00036 | 0 | 0 | 1 | 1 | 0 | 0.4 | 1 | 1.1 | 0.9
8.7193 | 5.2702 | 1 | 1042 | 1 | 0.0012 | 0.00036 | 0 | 0 | 1 | 1 | 0 | 0.4 | 1 | 1.1 | 0.9
13.7789 | 8.5158 | 1 | 1043 | 1 | 0.0012 | 0.00036 | 0 | 0 | 1 | 1 | 0 | 0.4 | 1 | 1.1 | 0.9
10.5789 | 9.6386 | 1 | 1044 | 1 | 0.0012 | 0.00036 | 0 | 0 | 1 | 1 | 0 | 0.4 | 1 | 1.1 | 0.9
6.8368 | 8.5667 | 1 | 1045 | 1 | 0.0012 | 0.00036 | 0 | 0 | 1 | 1 | 0 | 0.4 | 1 | 1.1 | 0.9
6.0825 | 8.3088 | 1 | 1046 | 1 | 0.0012 | 0.00036 | 0 | 0 | 1 | 1 | 0 | 0.4 | 1 | 1.1 | 0.9
2.6754 | 3.914 | 1 | 1047 | 1 | 0.0012 | 0.00036 | 0 | 0 | 1 | 1 | 0 | 0.4 | 1 | 1.1 | 0.9
6.2158 | 8.493 | 1 | 1048 | 1 | 0.0012 | 0.00036 | 0 | 0 | 1 | 1 | 0 | 0.4 | 1 | 1.1 | 0.9
8.4667 | 4.8842 | 1 | 1049 | 1 | 0.0012 | 0.00036 | 0 | 0 | 1 | 1 | 0 | 0.4 | 1 | 1.1 | 0.9
2.8123 | 4.5544 | 1 | 1050 | 1 | 0.0012 | 0.00036 | 0 | 0 | 1 | 1 | 0 | 0.4 | 1 | 1.1 | 0.9
8.8053 | 5.2737 | 1 | 1051 | 1 | 0.0012 | 0.00036 | 0 | 0 | 1 | 1 | 0 | 0.4 | 1 | 1.1 | 0.9
6.0105 | 8.6246 | 1 | 1052 | 1 | 0.0012 | 0.00036 | 0 | 0 | 1 | 1 | 0 | 0.4 | 1 | 1.1 | 0.9
6.1368 | 8.4544 | 1 | 1053 | 1 | 0.0012 | 0.00036 | 0 | 0 | 1 | 1 | 0 | 0.4 | 1 | 1.1 | 0.9
19.5053 | 4.6263 | 1 | 1054 | 1 | 0.0012 | 0.00036 | 0 | 0 | 1 | 1 | 0 | 0.4 | 1 | 1.1 | 0.9
18.6123 | 6.0439 | 1 | 1055 | 1 | 0.0012 | 0.00036 | 0 | 0 | 1 | 1 | 0 | 0.4 | 1 | 1.1 | 0.9
8.8842 | 4.9386 | 1 | 1056 | 1 | 0.0012 | 0.00036 | 0 | 0 | 1 | 1 | 0 | 0.4 | 1 | 1.1 | 0.9
2.6439 | 4.3754 | 1 | 1057 | 1 | 0.0012 | 0.00036 | 0 | 0 | 1 | 1 | 0 | 0.4 | 1 | 1.1 | 0.9
9.4404 | 3.2228 | 1 | 1058 | 1 | 0.0012 | 0.00036 | 0 | 0 | 1 | 1 | 0 | 0.4 | 1 | 1.1 | 0.9
6.8491 | 8.4596 | 1 | 1059 | 1 | 0.0012 | 0.00036 | 0 | 0 | 1 | 1 | 0 | 0.4 | 1 | 1.1 | 0.9
6.3035 | 8.3579 | 1 | 1060 | 1 | 0.0012 | 0.00036 | 0 | 0 | 1 | 1 | 0 | 0.4 | 1 | 1.1 | 0.9
4.3281 | 1.7684 | 1 | 1061 | 1 | 0.0012 | 0.00036 | 0 | 0 | 1 | 1 | 0 | 0.4 | 1 | 1.1 | 0.9
5.6807 | 8.5193 | 1 | 1062 | 1 | 0.0012 | 0.00036 | 0 | 0 | 1 | 1 | 0 | 0.4 | 1 | 1.1 | 0.9
20.6947 | 8.4298 | 1 | 1063 | 1 | 0.0012 | 0.00036 | 0 | 0 | 1 | 1 | 0 | 0.4 | 1 | 1.1 | 0.9
6.7965 | 8.4632 | 1 | 1064 | 1 | 0.0012 | 0.00036 | 0 | 0 | 1 | 1 | 0 | 0.4 | 1 | 1.1 | 0.9
14.6228 | 9.3544 | 1 | 1065 | 1 | 0.0012 | 0.00036 | 0 | 0 | 1 | 1 | 0 | 0.4 | 1 | 1.1 | 0.9
20.6772 | 9.1667 | 1 | 1066 | 1 | 0.0012 | 0.00036 | 0 | 0 | 1 | 1 | 0 | 0.4 | 1 | 1.1 | 0.9
8.5754 | 5.0649 | 1 | 1067 | 1 | 0.0012 | 0.00036 | 0 | 0 | 1 | 1 | 0 | 0.4 | 1 | 1.1 | 0.9
12.1772 | 9.4193 | 1 | 1068 | 1 | 0.0012 | 0.00036 | 0 | 0 | 1 | 1 | 0 | 0.4 | 1 | 1.1 | 0.9
6.3018 | 8.6912 | 1 | 1069 | 1 | 0.0012 | 0.00036 | 0 | 0 | 1 | 1 | 0 | 0.4 | 1 | 1.1 | 0.9
2.779 | 4.6 | 1 | 1070 | 1 | 0.0012 | 0.00036 | 0 | 0 | 1 | 1 | 0 | 0.4 | 1 | 1.1 | 0.9
6.693 | 8.7088 | 1 | 1071 | 1 | 0.0012 | 0.00036 | 0 | 0 | 1 | 1 | 0 | 0.4 | 1 | 1.1 | 0.9
6.6281 | 9.1421 | 1 | 1072 | 1 | 0.0012 | 0.00036 | 0 | 0 | 1 | 1 | 0 | 0.4 | 1 | 1.1 | 0.9
6.3632 | 8.793 | 1 | 1073 | 1 | 0.0012 | 0.00036 | 0 | 0 | 1 | 1 | 0 | 0.4 | 1 | 1.1 | 0.9
13.9298 | 3.4947 | 1 | 1074 | 1 | 0.0012 | 0.00036 | 0 | 0 | 1 | 1 | 0 | 0.4 | 1 | 1.1 | 0.9
2.3719 | 4.1474 | 1 | 1075 | 1 | 0.0012 | 0.00036 | 0 | 0 | 1 | 1 | 0 | 0.4 | 1 | 1.1 | 0.9
5.9807 | 8.7281 | 1 | 1076 | 1 | 0.0012 | 0.00036 | 0 | 0 | 1 | 1 | 0 | 0.4 | 1 | 1.1 | 0.9
8.7263 | 5.3088 | 1 | 1077 | 1 | 0.0012 | 0.00036 | 0 | 0 | 1 | 1 | 0 | 0.4 | 1 | 1.1 | 0.9
6.3035 | 8.193 | 1 | 1078 | 1 | 0.0012 | 0.00036 | 0 | 0 | 1 | 1 | 0 | 0.4 | 1 | 1.1 | 0.9
2.9105 | 5.207 | 1 | 1079 | 1 | 0.0012 | 0.00036 | 0 | 0 | 1 | 1 | 0 | 0.4 | 1 | 1.1 | 0.9
7.0404 | 8.6895 | 1 | 1080 | 1 | 0.0012 | 0.00036 | 0 | 0 | 1 | 1 | 0 | 0.4 | 1 | 1.1 | 0.9
17.2158 | 5.4982 | 1 | 1081 | 1 | 0.0012 | 0.00036 | 0 | 0 | 1 | 1 | 0 | 0.4 | 1 | 1.1 | 0.9
9.3474 | 6.279 | 1 | 1082 | 1 | 0.0012 | 0.00036 | 0 | 0 | 1 | 1 | 0 | 0.4 | 1 | 1.1 | 0.9
20.7088 | 8.4351 | 1 | 1083 | 1 | 0.0012 | 0.00036 | 0 | 0 | 1 | 1 | 0 | 0.4 | 1 | 1.1 | 0.9
12.6035 | 9.4333 | 1 | 1084 | 1 | 0.0012 | 0.00036 | 0 | 0 | 1 | 1 | 0 | 0.4 | 1 | 1.1 | 0.9
1.6579 | 3.8596 | 1 | 1085 | 1 | 0.0012 | 0.00036 | 0 | 0 | 1 | 1 | 0 | 0.4 | 1 | 1.1 | 0.9
6.5789 | 9.0211 | 1 | 1086 | 1 | 0.0012 | 0.00036 | 0 | 0 | 1 | 1 | 0 | 0.4 | 1 | 1.1 | 0.9
6.1263 | 8.2702 | 1 | 1087 | 1 | 0.0012 | 0.00036 | 0 | 0 | 1 | 1 | 0 | 0.4 | 1 | 1.1 | 0.9
20.7667 | 9.3737 | 1 | 1088 | 1 | 0.0012 | 0.00036 | 0 | 0 | 1 | 1 | 0 | 0.4 | 1 | 1.1 | 0.9
20.7263 | 8.4351 | 1 | 1089 | 1 | 0.0004 | 0.00012 | 0 | 0 | 1 | 1 | 0 | 0.4 | 1 | 1.1 | 0.9
6.9386 | 8.8561 | 1 | 1090 | 1 | 0.0004 | 0.00012 | 0 | 0 | 1 | 1 | 0 | 0.4 | 1 | 1.1 | 0.9
1.7561 | 8.2 | 1 | 1091 | 1 | 0.0004 | 0.00012 | 0 | 0 | 1 | 1 | 0 | 0.4 | 1 | 1.1 | 0.9
8.2403 | 3.1035 | 1 | 1092 | 1 | 0.0004 | 0.00012 | 0 | 0 | 1 | 1 | 0 | 0.4 | 1 | 1.1 | 0.9
7.0684 | 8.6965 | 1 | 1093 | 1 | 0.0004 | 0.00012 | 0 | 0 | 1 | 1 | 0 | 0.4 | 1 | 1.1 | 0.9
5.8649 | 8.5105 | 1 | 1094 | 1 | 0.0004 | 0.00012 | 0 | 0 | 1 | 1 | 0 | 0.4 | 1 | 1.1 | 0.9
10.7895 | 9.7386 | 1 | 1095 | 1 | 0.0004 | 0.00012 | 0 | 0 | 1 | 1 | 0 | 0.4 | 1 | 1.1 | 0.9
20.807 | 8.8281 | 1 | 1096 | 1 | 0.0004 | 0.00012 | 0 | 0 | 1 | 1 | 0 | 0.4 | 1 | 1.1 | 0.9
6.3842 | 8.2684 | 1 | 1097 | 1 | 0.0004 | 0.00012 | 0 | 0 | 1 | 1 | 0 | 0.4 | 1 | 1.1 | 0.9
20.7877 | 8.9088 | 1 | 1098 | 1 | 0.0004 | 0.00012 | 0 | 0 | 1 | 1 | 0 | 0.4 | 1 | 1.1 | 0.9
5.5632 | 8.507 | 1 | 1099 | 1 | 0.0004 | 0.00012 | 0 | 0 | 1 | 1 | 0 | 0.4 | 1 | 1.1 | 0.9
20.7123 | 8.9825 | 1 | 1100 | 1 | 0.0004 | 0.00012 | 0 | 0 | 1 | 1 | 0 | 0.4 | 1 | 1.1 | 0.9
20.6544 | 8.4526 | 1 | 1101 | 1 | 0.0004 | 0.00012 | 0 | 0 | 1 | 1 | 0 | 0.4 | 1 | 1.1 | 0.9
2.893 | 4.8702 | 1 | 1102 | 1 | 0.0004 | 0.00012 | 0 | 0 | 1 | 1 | 0 | 0.4 | 1 | 1.1 | 0.9
20.807 | 9.3912 | 1 | 1103 | 1 | 0.0004 | 0.00012 | 0 | 0 | 1 | 1 | 0 | 0.4 | 1 | 1.1 | 0.9
18.193 | 5.3368 | 1 | 1104 | 1 | 0.0004 | 0.00012 | 0 | 0 | 1 | 1 | 0 | 0.4 | 1 | 1.1 | 0.9
2.8193 | 4.3842 | 1 | 1105 | 1 | 0.0004 | 0.00012 | 0 | 0 | 1 | 1 | 0 | 0.4 | 1 | 1.1 | 0.9
8.6386 | 5.2561 | 1 | 1106 | 1 | 0.0004 | 0.00012 | 0 | 0 | 1 | 1 | 0 | 0.4 | 1 | 1.1 | 0.9
2.7719 | 4.1667 | 1 | 1107 | 1 | 0.0004 | 0.00012 | 0 | 0 | 1 | 1 | 0 | 0.4 | 1 | 1.1 | 0.9
2.014 | 3.0175 | 1 | 1108 | 1 | 0.0004 | 0.00012 | 0 | 0 | 1 | 1 | 0 | 0.4 | 1 | 1.1 | 0.9
6.7228 | 8.4579 | 1 | 1109 | 1 | 0.0004 | 0.00012 | 0 | 0 | 1 | 1 | 0 | 0.4 | 1 | 1.1 | 0.9
8.6825 | 4.4 | 1 | 1110 | 1 | 0.0004 | 0.00012 | 0 | 0 | 1 | 1 | 0 | 0.4 | 1 | 1.1 | 0.9
2.8018 | 4.6246 | 1 | 1111 | 1 | 0.0004 | 0.00012 | 0 | 0 | 1 | 1 | 0 | 0.4 | 1 | 1.1 | 0.9
2.6474 | 4.2807 | 1 | 1112 | 1 | 0.0004 | 0.00012 | 0 | 0 | 1 | 1 | 0 | 0.4 | 1 | 1.1 | 0.9
6.8018 | 8.6842 | 1 | 1113 | 1 | 0.0004 | 0.00012 | 0 | 0 | 1 | 1 | 0 | 0.4 | 1 | 1.1 | 0.9
20.2456 | 4.1123 | 1 | 1114 | 1 | 0.0004 | 0.00012 | 0 | 0 | 1 | 1 | 0 | 0.4 | 1 | 1.1 | 0.9
18.3404 | 6 | 1 | 1115 | 1 | 0.0004 | 0.00012 | 0 | 0 | 1 | 1 | 0 | 0.4 | 1 | 1.1 | 0.9
3.193 | 2.6105 | 1 | 1116 | 1 | 0.0004 | 0.00012 | 0 | 0 | 1 | 1 | 0 | 0.4 | 1 | 1.1 | 0.9
8.9561 | 4.5895 | 1 | 1117 | 1 | 0.0004 | 0.00012 | 0 | 0 | 1 | 1 | 0 | 0.4 | 1 | 1.1 | 0.9
6.3597 | 8.3649 | 1 | 1118 | 1 | 0.0004 | 0.00012 | 0 | 0 | 1 | 1 | 0 | 0.4 | 1 | 1.1 | 0.9
8.6175 | 4.6807 | 1 | 1119 | 1 | 0.0004 | 0.00012 | 0 | 0 | 1 | 1 | 0 | 0.4 | 1 | 1.1 | 0.9
8.5667 | 4.7158 | 1 | 1120 | 1 | 0.0004 | 0.00012 | 0 | 0 | 1 | 1 | 0 | 0.4 | 1 | 1.1 | 0.9
9.0281 | 5.0351 | 1 | 1121 | 1 | 0.0004 | 0.00012 | 0 | 0 | 1 | 1 | 0 | 0.4 | 1 | 1.1 | 0.9
8.9842 | 5.2105 | 1 | 1122 | 1 | 0.0004 | 0.00012 | 0 | 0 | 1 | 1 | 0 | 0.4 | 1 | 1.1 | 0.9
8.7123 | 4.4561 | 1 | 1123 | 1 | 0.0004 | 0.00012 | 0 | 0 | 1 | 1 | 0 | 0.4 | 1 | 1.1 | 0.9
20.9754 | 9.2228 | 1 | 1124 | 1 | 0.0004 | 0.00012 | 0 | 0 | 1 | 1 | 0 | 0.4 | 1 | 1.1 | 0.9
20.6877 | 8.6298 | 1 | 1125 | 1 | 0.0004 | 0.00012 | 0 | 0 | 1 | 1 | 0 | 0.4 | 1 | 1.1 | 0.9
2.6807 | 4.6632 | 1 | 1126 | 1 | 0.0004 | 0.00012 | 0 | 0 | 1 | 1 | 0 | 0.4 | 1 | 1.1 | 0.9
18.1877 | 2.9246 | 1 | 1127 | 1 | 0.0004 | 0.00012 | 0 | 0 | 1 | 1 | 0 | 0.4 | 1 | 1.1 | 0.9
2.407 | 3.9 | 1 | 1128 | 1 | 0.0004 | 0.00012 | 0 | 0 | 1 | 1 | 0 | 0.4 | 1 | 1.1 | 0.9
6.3649 | 8.5281 | 1 | 1129 | 1 | 0.0004 | 0.00012 | 0 | 0 | 1 | 1 | 0 | 0.4 | 1 | 1.1 | 0.9
1.4596 | 2.8982 | 1 | 1130 | 1 | 0.0004 | 0.00012 | 0 | 0 | 1 | 1 | 0 | 0.4 | 1 | 1.1 | 0.9
10.0123 | 8.7947 | 1 | 1131 | 1 | 0.0004 | 0.00012 | 0 | 0 | 1 | 1 | 0 | 0.4 | 1 | 1.1 | 0.9
6.9544 | 8.5175 | 1 | 1132 | 1 | 0.0004 | 0.00012 | 0 | 0 | 1 | 1 | 0 | 0.4 | 1 | 1.1 | 0.9
5.2105 | 4.7351 | 1 | 1133 | 1 | 0.0004 | 0.00012 | 0 | 0 | 1 | 1 | 0 | 0.4 | 1 | 1.1 | 0.9
20.4807 | 6.4579 | 1 | 1134 | 1 | 0.0004 | 0.00012 | 0 | 0 | 1 | 1 | 0 | 0.4 | 1 | 1.1 | 0.9
9.7597 | 3.8263 | 1 | 1135 | 1 | 0.0004 | 0.00012 | 0 | 0 | 1 | 1 | 0 | 0.4 | 1 | 1.1 | 0.9
2.6228 | 4.0983 | 1 | 1136 | 1 | 0.0004 | 0.00012 | 0 | 0 | 1 | 1 | 0 | 0.4 | 1 | 1.1 | 0.9
3.0404 | 5.0474 | 1 | 1137 | 1 | 0.0004 | 0.00012 | 0 | 0 | 1 | 1 | 0 | 0.4 | 1 | 1.1 | 0.9
8.9825 | 2.7053 | 1 | 1138 | 1 | 0.0004 | 0.00012 | 0 | 0 | 1 | 1 | 0 | 0.4 | 1 | 1.1 | 0.9
6.6158 | 9.0368 | 1 | 1139 | 1 | 0.0004 | 0.00012 | 0 | 0 | 1 | 1 | 0 | 0.4 | 1 | 1.1 | 0.9
2.886 | 4.5088 | 1 | 1140 | 1 | 0.0004 | 0.00012 | 0 | 0 | 1 | 1 | 0 | 0.4 | 1 | 1.1 | 0.9
5.9526 | 8.3789 | 1 | 1141 | 1 | 0.0004 | 0.00012 | 0 | 0 | 1 | 1 | 0 | 0.4 | 1 | 1.1 | 0.9
3.1456 | 4.6474 | 1 | 1142 | 1 | 0.0004 | 0.00012 | 0 | 0 | 1 | 1 | 0 | 0.4 | 1 | 1.1 | 0.9
2.8842 | 4.3193 | 1 | 1143 | 1 | 0.0004 | 0.00012 | 0 | 0 | 1 | 1 | 0 | 0.4 | 1 | 1.1 | 0.9
20.5386 | 8.9526 | 1 | 1144 | 1 | 0.0004 | 0.00012 | 0 | 0 | 1 | 1 | 0 | 0.4 | 1 | 1.1 | 0.9
3.0754 | 5.1544 | 1 | 1145 | 1 | 0.0004 | 0.00012 | 0 | 0 | 1 | 1 | 0 | 0.4 | 1 | 1.1 | 0.9
6.5368 | 8.9614 | 1 | 1146 | 1 | 0.0004 | 0.00012 | 0 | 0 | 1 | 1 | 0 | 0.4 | 1 | 1.1 | 0.9
11.614 | 4.2439 | 1 | 1147 | 1 | 0.0004 | 0.00012 | 0 | 0 | 1 | 1 | 0 | 0.4 | 1 | 1.1 | 0.9
2.4947 | 3.7632 | 1 | 1148 | 1 | 0.0004 | 0.00012 | 0 | 0 | 1 | 1 | 0 | 0.4 | 1 | 1.1 | 0.9
20.7842 | 8.7895 | 1 | 1149 | 1 | 0.0004 | 0.00012 | 0 | 0 | 1 | 1 | 0 | 0.4 | 1 | 1.1 | 0.9
8.8193 | 4.6035 | 1 | 1150 | 1 | 0.0004 | 0.00012 | 0 | 0 | 1 | 1 | 0 | 0.4 | 1 | 1.1 | 0.9
20.0649 | 7.8789 | 1 | 1151 | 1 | 0.0004 | 0.00012 | 0 | 0 | 1 | 1 | 0 | 0.4 | 1 | 1.1 | 0.9
8.7965 | 5.1351 | 1 | 1152 | 1 | 0.0004 | 0.00012 | 0 | 0 | 1 | 1 | 0 | 0.4 | 1 | 1.1 | 0.9
2.7649 | 4.014 | 1 | 1153 | 1 | 0.0004 | 0.00012 | 0 | 0 | 1 | 1 | 0 | 0.4 | 1 | 1.1 | 0.9
2.6526 | 4.7632 | 1 | 1154 | 1 | 0.0004 | 0.00012 | 0 | 0 | 1 | 1 | 0 | 0.4 | 1 | 1.1 | 0.9
8.5298 | 4.6754 | 1 | 1155 | 1 | 0.0004 | 0.00012 | 0 | 0 | 1 | 1 | 0 | 0.4 | 1 | 1.1 | 0.9
20.7316 | 8.8825 | 1 | 1156 | 1 | 0.0004 | 0.00012 | 0 | 0 | 1 | 1 | 0 | 0.4 | 1 | 1.1 | 0.9
5.9123 | 8.3526 | 1 | 1157 | 1 | 0.0004 | 0.00012 | 0 | 0 | 1 | 1 | 0 | 0.4 | 1 | 1.1 | 0.9
8.5175 | 4.7281 | 1 | 1158 | 1 | 0.0004 | 0.00012 | 0 | 0 | 1 | 1 | 0 | 0.4 | 1 | 1.1 | 0.9
20.8 | 9.5509 | 1 | 1159 | 1 | 0.0004 | 0.00012 | 0 | 0 | 1 | 1 | 0 | 0.4 | 1 | 1.1 | 0.9
10.3175 | 9.9877 | 1 | 1160 | 1 | 0.0004 | 0.00012 | 0 | 0 | 1 | 1 | 0 | 0.4 | 1 | 1.1 | 0.9
18.3298 | 5.979 | 1 | 1161 | 1 | 0.0004 | 0.00012 | 0 | 0 | 1 | 1 | 0 | 0.4 | 1 | 1.1 | 0.9
14.986 | 7.5 | 1 | 1162 | 1 | 0.0004 | 0.00012 | 0 | 0 | 1 | 1 | 0 | 0.4 | 1 | 1.1 | 0.9
5.5842 | 8.4877 | 1 | 1163 | 1 | 0.0004 | 0.00012 | 0 | 0 | 1 | 1 | 0 | 0.4 | 1 | 1.1 | 0.9
10.8088 | 9.9053 | 1 | 1164 | 1 | 0.0004 | 0.00012 | 0 | 0 | 1 | 1 | 0 | 0.4 | 1 | 1.1 | 0.9
6.5649 | 8.3439 | 1 | 1165 | 1 | 0.0004 | 0.00012 | 0 | 0 | 1 | 1 | 0 | 0.4 | 1 | 1.1 | 0.9
1.993 | 3.3965 | 1 | 1166 | 1 | 0.0004 | 0.00012 | 0 | 0 | 1 | 1 | 0 | 0.4 | 1 | 1.1 | 0.9
6.0649 | 8.6526 | 1 | 1167 | 1 | 0.0004 | 0.00012 | 0 | 0 | 1 | 1 | 0 | 0.4 | 1 | 1.1 | 0.9
4.8561 | 4.314 | 1 | 1168 | 1 | 0.0004 | 0.00012 | 0 | 0 | 1 | 1 | 0 | 0.4 | 1 | 1.1 | 0.9
20.9684 | 9.0211 | 1 | 1169 | 1 | 0.0004 | 0.00012 | 0 | 0 | 1 | 1 | 0 | 0.4 | 1 | 1.1 | 0.9
19.4825 | 4.6035 | 1 | 1170 | 1 | 0.0004 | 0.00012 | 0 | 0 | 1 | 1 | 0 | 0.4 | 1 | 1.1 | 0.9
8.5825 | 4.5474 | 1 | 1171 | 1 | 0.0004 | 0.00012 | 0 | 0 | 1 | 1 | 0 | 0.4 | 1 | 1.1 | 0.9
6.3544 | 8.6912 | 1 | 1172 | 1 | 0.0004 | 0.00012 | 0 | 0 | 1 | 1 | 0 | 0.4 | 1 | 1.1 | 0.9
11.6719 | 2.4386 | 1 | 1173 | 1 | 0.0004 | 0.00012 | 0 | 0 | 1 | 1 | 0 | 0.4 | 1 | 1.1 | 0.9
12.5895 | 9.4123 | 1 | 1174 | 1 | 0.0004 | 0.00012 | 0 | 0 | 1 | 1 | 0 | 0.4 | 1 | 1.1 | 0.9
5.9579 | 8.5351 | 1 | 1175 | 1 | 0.0004 | 0.00012 | 0 | 0 | 1 | 1 | 0 | 0.4 | 1 | 1.1 | 0.9
6.5807 | 9.0579 | 1 | 1176 | 1 | 0.0004 | 0.00012 | 0 | 0 | 1 | 1 | 0 | 0.4 | 1 | 1.1 | 0.9
2.5895 | 4.414 | 1 | 1177 | 1 | 0.0004 | 0.00012 | 0 | 0 | 1 | 1 | 0 | 0.4 | 1 | 1.1 | 0.9
10.0088 | 8.8088 | 1 | 1178 | 1 | 0.0004 | 0.00012 | 0 | 0 | 1 | 1 | 0 | 0.4 | 1 | 1.1 | 0.9
5.7737 | 8.407 | 1 | 1179 | 1 | 0.0004 | 0.00012 | 0 | 0 | 1 | 1 | 0 | 0.4 | 1 | 1.1 | 0.9
5.9684 | 8.5017 | 1 | 1180 | 1 | 0.0004 | 0.00012 | 0 | 0 | 1 | 1 | 0 | 0.4 | 1 | 1.1 | 0.9
6.3877 | 5.8158 | 1 | 1181 | 1 | 0.0004 | 0.00012 | 0 | 0 | 1 | 1 | 0 | 0.4 | 1 | 1.1 | 0.9
8.6333 | 4.3509 | 1 | 1182 | 1 | 0.0004 | 0.00012 | 0 | 0 | 1 | 1 | 0 | 0.4 | 1 | 1.1 | 0.9
20.4772 | 8.1965 | 1 | 1183 | 1 | 0.0004 | 0.00012 | 0 | 0 | 1 | 1 | 0 | 0.4 | 1 | 1.1 | 0.9
8.9754 | 4.4684 | 1 | 1184 | 1 | 0.0004 | 0.00012 | 0 | 0 | 1 | 1 | 0 | 0.4 | 1 | 1.1 | 0.9
6.3807 | 8.7105 | 1 | 1185 | 1 | 0.0004 | 0.00012 | 0 | 0 | 1 | 1 | 0 | 0.4 | 1 | 1.1 | 0.9
9.4737 | 8.9877 | 1 | 1186 | 1 | 0.0004 | 0.00012 | 0 | 0 | 1 | 1 | 0 | 0.4 | 1 | 1.1 | 0.9
20.5298 | 9.4509 | 1 | 1187 | 1 | 0.0004 | 0.00012 | 0 | 0 | 1 | 1 | 0 | 0.4 | 1 | 1.1 | 0.9
20.8281 | 8.2825 | 1 | 1188 | 1 | 0.0004 | 0.00012 | 0 | 0 | 1 | 1 | 0 | 0.4 | 1 | 1.1 | 0.9
6.0053 | 8.4351 | 1 | 1189 | 1 | 0.0004 | 0.00012 | 0 | 0 | 1 | 1 | 0 | 0.4 | 1 | 1.1 | 0.9
6.4105 | 8.5053 | 1 | 1190 | 1 | 0.0004 | 0.00012 | 0 | 0 | 1 | 1 | 0 | 0.4 | 1 | 1.1 | 0.9
4.2667 | 8.2614 | 1 | 1191 | 1 | 0.0004 | 0.00012 | 0 | 0 | 1 | 1 | 0 | 0.4 | 1 | 1.1 | 0.9
6.5737 | 8.9175 | 1 | 1192 | 1 | 0.0004 | 0.00012 | 0 | 0 | 1 | 1 | 0 | 0.4 | 1 | 1.1 | 0.9
2.8351 | 5.2474 | 1 | 1193 | 1 | 0.0004 | 0.00012 | 0 | 0 | 1 | 1 | 0 | 0.4 | 1 | 1.1 | 0.9
8.7561 | 2.4456 | 1 | 1194 | 1 | 0.0004 | 0.00012 | 0 | 0 | 1 | 1 | 0 | 0.4 | 1 | 1.1 | 0.9
6.4456 | 9.0404 | 1 | 1195 | 1 | 0.0004 | 0.00012 | 0 | 0 | 1 | 1 | 0 | 0.4 | 1 | 1.1 | 0.9
3.0544 | 4.7702 | 1 | 1196 | 1 | 0.0004 | 0.00012 | 0 | 0 | 1 | 1 | 0 | 0.4 | 1 | 1.1 | 0.9
3.1 | 4.4351 | 1 | 1197 | 1 | 0.0004 | 0.00012 | 0 | 0 | 1 | 1 | 0 | 0.4 | 1 | 1.1 | 0.9
8.8456 | 4.9772 | 2 | 1198 | 1 | 0.0008 | 0.00024 | 0 | 0 | 1 | 1 | 0 | 0.4 | 1 | 1.1 | 0.9
6.1684 | 8.1947 | 2 | 1199 | 1 | 0.0008 | 0.00024 | 0 | 0 | 1 | 1 | 0 | 0.4 | 1 | 1.1 | 0.9
6.6895 | 8.4404 | 2 | 1200 | 1 | 0.0008 | 0.00024 | 0 | 0 | 1 | 1 | 0 | 0.4 | 1 | 1.1 | 0.9
2.4088 | 4.4526 | 2 | 1201 | 1 | 0.0008 | 0.00024 | 0 | 0 | 1 | 1 | 0 | 0.4 | 1 | 1.1 | 0.9
0.37368 | 3.2193 | 2 | 1202 | 1 | 0.0008 | 0.00024 | 0 | 0 | 1 | 1 | 0 | 0.4 | 1 | 1.1 | 0.9
3.4456 | 4.7754 | 2 | 1203 | 1 | 0.0008 | 0.00024 | 0 | 0 | 1 | 1 | 0 | 0.4 | 1 | 1.1 | 0.9
6.679 | 8.6228 | 2 | 1204 | 1 | 0.0008 | 0.00024 | 0 | 0 | 1 | 1 | 0 | 0.4 | 1 | 1.1 | 0.9
3.0825 | 4.5667 | 2 | 1205 | 1 | 0.0008 | 0.00024 | 0 | 0 | 1 | 1 | 0 | 0.4 | 1 | 1.1 | 0.9
6.807 | 9.0561 | 2 | 1206 | 1 | 0.0008 | 0.00024 | 0 | 0 | 1 | 1 | 0 | 0.4 | 1 | 1.1 | 0.9
8.5281 | 4.7719 | 2 | 1207 | 1 | 0.0008 | 0.00024 | 0 | 0 | 1 | 1 | 0 | 0.4 | 1 | 1.1 | 0.9
8.9263 | 5.7561 | 2 | 1208 | 1 | 0.0008 | 0.00024 | 0 | 0 | 1 | 1 | 0 | 0.4 | 1 | 1.1 | 0.9
20.9386 | 8.9807 | 2 | 1209 | 1 | 0.0008 | 0.00024 | 0 | 0 | 1 | 1 | 0 | 0.4 | 1 | 1.1 | 0.9
2.9088 | 4.3526 | 2 | 1210 | 1 | 0.0008 | 0.00024 | 0 | 0 | 1 | 1 | 0 | 0.4 | 1 | 1.1 | 0.9
6.5526 | 8.9421 | 2 | 1211 | 1 | 0.0008 | 0.00024 | 0 | 0 | 1 | 1 | 0 | 0.4 | 1 | 1.1 | 0.9
6.3649 | 5.779 | 2 | 1212 | 1 | 0.0008 | 0.00024 | 0 | 0 | 1 | 1 | 0 | 0.4 | 1 | 1.1 | 0.9
2.7158 | 5.7123 | 2 | 1213 | 1 | 0.0008 | 0.00024 | 0 | 0 | 1 | 1 | 0 | 0.4 | 1 | 1.1 | 0.9
8.8842 | 2.3421 | 2 | 1214 | 1 | 0.0008 | 0.00024 | 0 | 0 | 1 | 1 | 0 | 0.4 | 1 | 1.1 | 0.9
16.7123 | 8.1474 | 2 | 1215 | 1 | 0.0008 | 0.00024 | 0 | 0 | 1 | 1 | 0 | 0.4 | 1 | 1.1 | 0.9
8.4333 | 4.4526 | 2 | 1216 | 1 | 0.0008 | 0.00024 | 0 | 0 | 1 | 1 | 0 | 0.4 | 1 | 1.1 | 0.9
20.9965 | 8.9017 | 2 | 1217 | 1 | 0.0008 | 0.00024 | 0 | 0 | 1 | 1 | 0 | 0.4 | 1 | 1.1 | 0.9
20.6895 | 9.1614 | 2 | 1218 | 1 | 0.0008 | 0.00024 | 0 | 0 | 1 | 1 | 0 | 0.4 | 1 | 1.1 | 0.9
8.5895 | 4.5614 | 2 | 1219 | 1 | 0.0008 | 0.00024 | 0 | 0 | 1 | 1 | 0 | 0.4 | 1 | 1.1 | 0.9
2.8649 | 4.2281 | 2 | 1220 | 1 | 0.0008 | 0.00024 | 0 | 0 | 1 | 1 | 0 | 0.4 | 1 | 1.1 | 0.9
6.2404 | 8.7018 | 2 | 1221 | 1 | 0.0008 | 0.00024 | 0 | 0 | 1 | 1 | 0 | 0.4 | 1 | 1.1 | 0.9
20.7632 | 8.2263 | 2 | 1222 | 1 | 0.0008 | 0.00024 | 0 | 0 | 1 | 1 | 0 | 0.4 | 1 | 1.1 | 0.9
10.0263 | 7.1403 | 2 | 1223 | 1 | 0.0008 | 0.00024 | 0 | 0 | 1 | 1 | 0 | 0.4 | 1 | 1.1 | 0.9
8.9509 | 4.4526 | 2 | 1224 | 1 | 0.0008 | 0.00024 | 0 | 0 | 1 | 1 | 0 | 0.4 | 1 | 1.1 | 0.9
2.8632 | 4.0754 | 2 | 1225 | 1 | 0.0008 | 0.00024 | 0 | 0 | 1 | 1 | 0 | 0.4 | 1 | 1.1 | 0.9
7.9053 | 4.8351 | 2 | 1226 | 1 | 0.0008 | 0.00024 | 0 | 0 | 1 | 1 | 0 | 0.4 | 1 | 1.1 | 0.9
6.3632 | 8.4632 | 2 | 1227 | 1 | 0.0008 | 0.00024 | 0 | 0 | 1 | 1 | 0 | 0.4 | 1 | 1.1 | 0.9
8.9561 | 5.2719 | 2 | 1228 | 1 | 0.0008 | 0.00024 | 0 | 0 | 1 | 1 | 0 | 0.4 | 1 | 1.1 | 0.9
8.7246 | 3.507 | 2 | 1229 | 1 | 0.0008 | 0.00024 | 0 | 0 | 1 | 1 | 0 | 0.4 | 1 | 1.1 | 0.9
6.493 | 8.6719 | 2 | 1230 | 1 | 0.0008 | 0.00024 | 0 | 0 | 1 | 1 | 0 | 0.4 | 1 | 1.1 | 0.9
2.8035 | 4.5246 | 2 | 1231 | 1 | 0.0008 | 0.00024 | 0 | 0 | 1 | 1 | 0 | 0.4 | 1 | 1.1 | 0.9
8.8246 | 5.2263 | 2 | 1232 | 1 | 0.0008 | 0.00024 | 0 | 0 | 1 | 1 | 0 | 0.4 | 1 | 1.1 | 0.9
3.1018 | 4.6193 | 2 | 1233 | 1 | 0.0008 | 0.00024 | 0 | 0 | 1 | 1 | 0 | 0.4 | 1 | 1.1 | 0.9
9.7316 | 3.8403 | 3 | 1234 | 1 | 0.0048 | 0.00144 | 0 | 0 | 1 | 1 | 0 | 0.4 | 1 | 1.1 | 0.9
20.807 | 9.5509 | 2 | 1235 | 1 | 0.0008 | 0.00024 | 0 | 0 | 1 | 1 | 0 | 0.4 | 1 | 1.1 | 0.9
6.7193 | 2.2561 | 2 | 1236 | 1 | 0.0008 | 0.00024 | 0 | 0 | 1 | 1 | 0 | 0.4 | 1 | 1.1 | 0.9
20.6193 | 8.2053 | 2 | 1237 | 1 | 0.0008 | 0.00024 | 0 | 0 | 1 | 1 | 0 | 0.4 | 1 | 1.1 | 0.9
7.0088 | 8.714 | 2 | 1238 | 1 | 0.0008 | 0.00024 | 0 | 0 | 1 | 1 | 0 | 0.4 | 1 | 1.1 | 0.9
8.6351 | 5.0263 | 2 | 1239 | 1 | 0.0008 | 0.00024 | 0 | 0 | 1 | 1 | 0 | 0.4 | 1 | 1.1 | 0.9
2.4614 | 3.9965 | 2 | 1240 | 1 | 0.0008 | 0.00024 | 0 | 0 | 1 | 1 | 0 | 0.4 | 1 | 1.1 | 0.9
20.9912 | 8.5649 | 2 | 1241 | 1 | 0.0008 | 0.00024 | 0 | 0 | 1 | 1 | 0 | 0.4 | 1 | 1.1 | 0.9
6.1825 | 8.2456 | 2 | 1242 | 1 | 0.0008 | 0.00024 | 0 | 0 | 1 | 1 | 0 | 0.4 | 1 | 1.1 | 0.9
6.7702 | 9.0456 | 2 | 1243 | 1 | 0.0008 | 0.00024 | 0 | 0 | 1 | 1 | 0 | 0.4 | 1 | 1.1 | 0.9
20.7789 | 9.1632 | 2 | 1244 | 1 | 0.0008 | 0.00024 | 0 | 0 | 1 | 1 | 0 | 0.4 | 1 | 1.1 | 0.9
6.8912 | 8.8035 | 2 | 1245 | 1 | 0.0008 | 0.00024 | 0 | 0 | 1 | 1 | 0 | 0.4 | 1 | 1.1 | 0.9
2.5105 | 4.2684 | 2 | 1246 | 1 | 0.0008 | 0.00024 | 0 | 0 | 1 | 1 | 0 | 0.4 | 1 | 1.1 | 0.9
8.9702 | 4.9982 | 2 | 1247 | 1 | 0.0008 | 0.00024 | 0 | 0 | 1 | 1 | 0 | 0.4 | 1 | 1.1 | 0.9
7.1544 | 8.9175 | 2 | 1248 | 1 | 0.0008 | 0.00024 | 0 | 0 | 1 | 1 | 0 | 0.4 | 1 | 1.1 | 0.9
2.6351 | 4.3368 | 1 | 1249 | 1 | 0.0012 | 0.00036 | 0 | 0 | 1 | 1 | 0 | 0.4 | 1 | 1.1 | 0.9
10.614 | 9.5895 | 1 | 1250 | 1 | 0.0012 | 0.00036 | 0 | 0 | 1 | 1 | 0 | 0.4 | 1 | 1.1 | 0.9
2.507 | 4.293 | 1 | 1251 | 1 | 0.0012 | 0.00036 | 0 | 0 | 1 | 1 | 0 | 0.4 | 1 | 1.1 | 0.9
6.5579 | 8.5053 | 1 | 1252 | 1 | 0.0012 | 0.00036 | 0 | 0 | 1 | 1 | 0 | 0.4 | 1 | 1.1 | 0.9
2.7018 | 3.8474 | 1 | 1253 | 1 | 0.0012 | 0.00036 | 0 | 0 | 1 | 1 | 0 | 0.4 | 1 | 1.1 | 0.9
6.6298 | 8.5246 | 1 | 1254 | 1 | 0.0012 | 0.00036 | 0 | 0 | 1 | 1 | 0 | 0.4 | 1 | 1.1 | 0.9
20.9439 | 8.8035 | 1 | 1255 | 1 | 0.0012 | 0.00036 | 0 | 0 | 1 | 1 | 0 | 0.4 | 1 | 1.1 | 0.9
6.386 | 5.793 | 1 | 1256 | 1 | 0.0012 | 0.00036 | 0 | 0 | 1 | 1 | 0 | 0.4 | 1 | 1.1 | 0.9
20.9632 | 9.1017 | 1 | 1257 | 1 | 0.0012 | 0.00036 | 0 | 0 | 1 | 1 | 0 | 0.4 | 1 | 1.1 | 0.9
20.9228 | 9.1842 | 1 | 1258 | 1 | 0.0012 | 0.00036 | 0 | 0 | 1 | 1 | 0 | 0.4 | 1 | 1.1 | 0.9
6.707 | 8.6263 | 1 | 1259 | 1 | 0.0012 | 0.00036 | 0 | 0 | 1 | 1 | 0 | 0.4 | 1 | 1.1 | 0.9
7.093 | 2.7965 | 1 | 1260 | 1 | 0.0012 | 0.00036 | 0 | 0 | 1 | 1 | 0 | 0.4 | 1 | 1.1 | 0.9
13.3193 | 7.1439 | 1 | 1261 | 1 | 0.0012 | 0.00036 | 0 | 0 | 1 | 1 | 0 | 0.4 | 1 | 1.1 | 0.9
3.021 | 5.0035 | 1 | 1262 | 1 | 0.0012 | 0.00036 | 0 | 0 | 1 | 1 | 0 | 0.4 | 1 | 1.1 | 0.9
3.0404 | 4.9526 | 1 | 1263 | 1 | 0.0012 | 0.00036 | 0 | 0 | 1 | 1 | 0 | 0.4 | 1 | 1.1 | 0.9
6.7316 | 2.2737 | 1 | 1264 | 1 | 0.0012 | 0.00036 | 0 | 0 | 1 | 1 | 0 | 0.4 | 1 | 1.1 | 0.9
8.7561 | 4.9772 | 1 | 1265 | 1 | 0.0012 | 0.00036 | 0 | 0 | 1 | 1 | 0 | 0.4 | 1 | 1.1 | 0.9
20.6965 | 8.421 | 1 | 1266 | 1 | 0.0012 | 0.00036 | 0 | 0 | 1 | 1 | 0 | 0.4 | 1 | 1.1 | 0.9
20.7912 | 8.5404 | 1 | 1267 | 1 | 0.0012 | 0.00036 | 0 | 0 | 1 | 1 | 0 | 0.4 | 1 | 1.1 | 0.9
7.2825 | 2.093 | 1 | 1268 | 1 | 0.0012 | 0.00036 | 0 | 0 | 1 | 1 | 0 | 0.4 | 1 | 1.1 | 0.9
7.2667 | 2.1246 | 1 | 1269 | 1 | 0.0012 | 0.00036 | 0 | 0 | 1 | 1 | 0 | 0.4 | 1 | 1.1 | 0.9
5.793 | 8.5298 | 1 | 1270 | 1 | 0.0012 | 0.00036 | 0 | 0 | 1 | 1 | 0 | 0.4 | 1 | 1.1 | 0.9
8.7439 | 4.7456 | 1 | 1271 | 1 | 0.0012 | 0.00036 | 0 | 0 | 1 | 1 | 0 | 0.4 | 1 | 1.1 | 0.9
8.9895 | 2.6719 | 1 | 1272 | 1 | 0.0012 | 0.00036 | 0 | 0 | 1 | 1 | 0 | 0.4 | 1 | 1.1 | 0.9
11.0439 | 9.8053 | 1 | 1273 | 1 | 0.0012 | 0.00036 | 0 | 0 | 1 | 1 | 0 | 0.4 | 1 | 1.1 | 0.9
20.5158 | 9.1105 | 1 | 1274 | 1 | 0.0012 | 0.00036 | 0 | 0 | 1 | 1 | 0 | 0.4 | 1 | 1.1 | 0.9
3.1175 | 4.7526 | 1 | 1275 | 1 | 0.0012 | 0.00036 | 0 | 0 | 1 | 1 | 0 | 0.4 | 1 | 1.1 | 0.9
15.4246 | 8.9561 | 1 | 1276 | 1 | 0.0012 | 0.00036 | 0 | 0 | 1 | 1 | 0 | 0.4 | 1 | 1.1 | 0.9
2.8825 | 4.9333 | 1 | 1277 | 1 | 0.0012 | 0.00036 | 0 | 0 | 1 | 1 | 0 | 0.4 | 1 | 1.1 | 0.9
20.7053 | 8.6982 | 1 | 1278 | 1 | 0.0012 | 0.00036 | 0 | 0 | 1 | 1 | 0 | 0.4 | 1 | 1.1 | 0.9
10.6579 | 7.9667 | 1 | 1279 | 1 | 0.0012 | 0.00036 | 0 | 0 | 1 | 1 | 0 | 0.4 | 1 | 1.1 | 0.9
6.4035 | 8.9088 | 1 | 1280 | 1 | 0.0012 | 0.00036 | 0 | 0 | 1 | 1 | 0 | 0.4 | 1 | 1.1 | 0.9
6.8684 | 8.3983 | 1 | 1281 | 1 | 0.0012 | 0.00036 | 0 | 0 | 1 | 1 | 0 | 0.4 | 1 | 1.1 | 0.9
18.1404 | 8.1035 | 1 | 1282 | 1 | 0.0012 | 0.00036 | 0 | 0 | 1 | 1 | 0 | 0.4 | 1 | 1.1 | 0.9
8.714 | 4.786 | 1 | 1283 | 1 | 0.0012 | 0.00036 | 0 | 0 | 1 | 1 | 0 | 0.4 | 1 | 1.1 | 0.9
8.6281 | 5.0526 | 1 | 1284 | 1 | 0.0012 | 0.00036 | 0 | 0 | 1 | 1 | 0 | 0.4 | 1 | 1.1 | 0.9
20.7088 | 8.3439 | 1 | 1285 | 1 | 0.0012 | 0.00036 | 0 | 0 | 1 | 1 | 0 | 0.4 | 1 | 1.1 | 0.9
9.0298 | 4.9053 | 1 | 1286 | 1 | 0.0012 | 0.00036 | 0 | 0 | 1 | 1 | 0 | 0.4 | 1 | 1.1 | 0.9
20.6895 | 9.0737 | 1 | 1287 | 1 | 0.0012 | 0.00036 | 0 | 0 | 1 | 1 | 0 | 0.4 | 1 | 1.1 | 0.9
8.6491 | 5.1632 | 1 | 1288 | 1 | 0.0012 | 0.00036 | 0 | 0 | 1 | 1 | 0 | 0.4 | 1 | 1.1 | 0.9
16.5614 | 3.721 | 1 | 1289 | 1 | 0.0012 | 0.00036 | 0 | 0 | 1 | 1 | 0 | 0.4 | 1 | 1.1 | 0.9
6.7737 | 2.2754 | 1 | 1290 | 1 | 0.0012 | 0.00036 | 0 | 0 | 1 | 1 | 0 | 0.4 | 1 | 1.1 | 0.9
8.9228 | 5.286 | 1 | 1291 | 1 | 0.0012 | 0.00036 | 0 | 0 | 1 | 1 | 0 | 0.4 | 1 | 1.1 | 0.9
18.3298 | 2.8702 | 1 | 1292 | 1 | 0.0012 | 0.00036 | 0 | 0 | 1 | 1 | 0 | 0.4 | 1 | 1.1 | 0.9
20.6193 | 8.5737 | 1 | 1293 | 1 | 0.0012 | 0.00036 | 0 | 0 | 1 | 1 | 0 | 0.4 | 1 | 1.1 | 0.9
2.007 | 2.9193 | 1 | 1294 | 1 | 0.0012 | 0.00036 | 0 | 0 | 1 | 1 | 0 | 0.4 | 1 | 1.1 | 0.9
6.5544 | 8.5842 | 1 | 1295 | 1 | 0.0012 | 0.00036 | 0 | 0 | 1 | 1 | 0 | 0.4 | 1 | 1.1 | 0.9
5.9825 | 8.8474 | 1 | 1296 | 1 | 0.0012 | 0.00036 | 0 | 0 | 1 | 1 | 0 | 0.4 | 1 | 1.1 | 0.9
3.0053 | 4.6263 | 1 | 1297 | 1 | 0.0012 | 0.00036 | 0 | 0 | 1 | 1 | 0 | 0.4 | 1 | 1.1 | 0.9
3.0105 | 4.5175 | 2 | 1298 | 1 | 0.0024 | 0.00072 | 0 | 0 | 1 | 1 | 0 | 0.4 | 1 | 1.1 | 0.9
8.9596 | 5.1982 | 1 | 1299 | 1 | 0.0012 | 0.00036 | 0 | 0 | 1 | 1 | 0 | 0.4 | 1 | 1.1 | 0.9
6.8632 | 8.8754 | 1 | 1300 | 1 | 0.0012 | 0.00036 | 0 | 0 | 1 | 1 | 0 | 0.4 | 1 | 1.1 | 0.9
6.7772 | 8.8158 | 1 | 1301 | 1 | 0.0012 | 0.00036 | 0 | 0 | 1 | 1 | 0 | 0.4 | 1 | 1.1 | 0.9
6.514 | 2.4368 | 1 | 1302 | 1 | 0.0012 | 0.00036 | 0 | 0 | 1 | 1 | 0 | 0.4 | 1 | 1.1 | 0.9
6.1877 | 8.2667 | 1 | 1303 | 1 | 0.0012 | 0.00036 | 0 | 0 | 1 | 1 | 0 | 0.4 | 1 | 1.1 | 0.9
8.7018 | 4.5632 | 1 | 1304 | 1 | 0.0012 | 0.00036 | 0 | 0 | 1 | 1 | 0 | 0.4 | 1 | 1.1 | 0.9
2.721 | 3.9211 | 1 | 1305 | 1 | 0.0012 | 0.00036 | 0 | 0 | 1 | 1 | 0 | 0.4 | 1 | 1.1 | 0.9
2.7947 | 6.8754 | 1 | 1306 | 1 | 0.0012 | 0.00036 | 0 | 0 | 1 | 1 | 0 | 0.4 | 1 | 1.1 | 0.9
2.8263 | 5.1228 | 1 | 1307 | 1 | 0.0012 | 0.00036 | 0 | 0 | 1 | 1 | 0 | 0.4 | 1 | 1.1 | 0.9
8.9298 | 4.4702 | 1 | 1308 | 1 | 0.0012 | 0.00036 | 0 | 0 | 1 | 1 | 0 | 0.4 | 1 | 1.1 | 0.9
6.1053 | 8.7403 | 1 | 1309 | 1 | 0.0012 | 0.00036 | 0 | 0 | 1 | 1 | 0 | 0.4 | 1 | 1.1 | 0.9
5.8403 | 3.686 | 1 | 1310 | 1 | 0.0012 | 0.00036 | 0 | 0 | 1 | 1 | 0 | 0.4 | 1 | 1.1 | 0.9
17.7035 | 6.0912 | 1 | 1311 | 1 | 0.0012 | 0.00036 | 0 | 0 | 1 | 1 | 0 | 0.4 | 1 | 1.1 | 0.9
20.5281 | 8.3526 | 1 | 1312 | 1 | 0.0012 | 0.00036 | 0 | 0 | 1 | 1 | 0 | 0.4 | 1 | 1.1 | 0.9
9.0316 | 2.7368 | 1 | 1313 | 1 | 0.0012 | 0.00036 | 0 | 0 | 1 | 1 | 0 | 0.4 | 1 | 1.1 | 0.9
20.207 | 7.8526 | 1 | 1314 | 1 | 0.0012 | 0.00036 | 0 | 0 | 1 | 1 | 0 | 0.4 | 1 | 1.1 | 0.9
20.6333 | 9.5439 | 1 | 1315 | 1 | 0.0012 | 0.00036 | 0 | 0 | 1 | 1 | 0 | 0.4 | 1 | 1.1 | 0.9
20.5596 | 8.3614 | 1 | 1316 | 1 | 0.0012 | 0.00036 | 0 | 0 | 1 | 1 | 0 | 0.4 | 1 | 1.1 | 0.9
3.0667 | 4.6719 | 1 | 1317 | 1 | 0.0012 | 0.00036 | 0 | 0 | 1 | 1 | 0 | 0.4 | 1 | 1.1 | 0.9
6.9965 | 8.5526 | 1 | 1318 | 1 | 0.0012 | 0.00036 | 0 | 0 | 1 | 1 | 0 | 0.4 | 1 | 1.1 | 0.9
6 | 8.5649 | 1 | 1319 | 1 | 0.0012 | 0.00036 | 0 | 0 | 1 | 1 | 0 | 0.4 | 1 | 1.1 | 0.9
20.7614 | 8.5772 | 1 | 1320 | 1 | 0.0012 | 0.00036 | 0 | 0 | 1 | 1 | 0 | 0.4 | 1 | 1.1 | 0.9
8.6912 | 5.0193 | 1 | 1321 | 1 | 0.0012 | 0.00036 | 0 | 0 | 1 | 1 | 0 | 0.4 | 1 | 1.1 | 0.9
5.9175 | 8.7544 | 1 | 1322 | 1 | 0.0012 | 0.00036 | 0 | 0 | 1 | 1 | 0 | 0.4 | 1 | 1.1 | 0.9
20.8877 | 8.807 | 1 | 1323 | 1 | 0.0012 | 0.00036 | 0 | 0 | 1 | 1 | 0 | 0.4 | 1 | 1.1 | 0.9
20.8316 | 8.5895 | 1 | 1324 | 1 | 0.0012 | 0.00036 | 0 | 0 | 1 | 1 | 0 | 0.4 | 1 | 1.1 | 0.9
8.7421 | 4.9632 | 1 | 1325 | 1 | 0.0012 | 0.00036 | 0 | 0 | 1 | 1 | 0 | 0.4 | 1 | 1.1 | 0.9
3.0789 | 4.5579 | 1 | 1326 | 1 | 0.0012 | 0.00036 | 0 | 0 | 1 | 1 | 0 | 0.4 | 1 | 1.1 | 0.9
7.0842 | 8.5316 | 1 | 1327 | 1 | 0.0012 | 0.00036 | 0 | 0 | 1 | 1 | 0 | 0.4 | 1 | 1.1 | 0.9
18.0895 | 5.207 | 1 | 1328 | 1 | 0.0012 | 0.00036 | 0 | 0 | 1 | 1 | 0 | 0.4 | 1 | 1.1 | 0.9
18.386 | 2.6982 | 1 | 1329 | 1 | 0.0012 | 0.00036 | 0 | 0 | 1 | 1 | 0 | 0.4 | 1 | 1.1 | 0.9
6.8 | 9.0368 | 1 | 1330 | 1 | 0.0012 | 0.00036 | 0 | 0 | 1 | 1 | 0 | 0.4 | 1 | 1.1 | 0.9
11.8947 | 6.8263 | 1 | 1331 | 1 | 0.0012 | 0.00036 | 0 | 0 | 1 | 1 | 0 | 0.4 | 1 | 1.1 | 0.9
6.007 | 3.7965 | 1 | 1332 | 1 | 0.0012 | 0.00036 | 0 | 0 | 1 | 1 | 0 | 0.4 | 1 | 1.1 | 0.9
2.786 | 5.1298 | 1 | 1333 | 1 | 0.0012 | 0.00036 | 0 | 0 | 1 | 1 | 0 | 0.4 | 1 | 1.1 | 0.9
4.8263 | 6.6684 | 1 | 1334 | 1 | 0.0012 | 0.00036 | 0 | 0 | 1 | 1 | 0 | 0.4 | 1 | 1.1 | 0.9
9.0175 | 4.6281 | 1 | 1335 | 1 | 0.0012 | 0.00036 | 0 | 0 | 1 | 1 | 0 | 0.4 | 1 | 1.1 | 0.9
2.7544 | 4.9 | 1 | 1336 | 1 | 0.0012 | 0.00036 | 0 | 0 | 1 | 1 | 0 | 0.4 | 1 | 1.1 | 0.9
3.1123 | 4.9403 | 1 | 1337 | 1 | 0.0012 | 0.00036 | 0 | 0 | 1 | 1 | 0 | 0.4 | 1 | 1.1 | 0.9
6.7684 | 9.1228 | 1 | 1338 | 1 | 0.0012 | 0.00036 | 0 | 0 | 1 | 1 | 0 | 0.4 | 1 | 1.1 | 0.9
2.7614 | 4.414 | 1 | 1339 | 1 | 0.0012 | 0.00036 | 0 | 0 | 1 | 1 | 0 | 0.4 | 1 | 1.1 | 0.9
20.8439 | 8.7193 | 1 | 1340 | 1 | 0.0012 | 0.00036 | 0 | 0 | 1 | 1 | 0 | 0.4 | 1 | 1.1 | 0.9
6.9228 | 8.9123 | 1 | 1341 | 1 | 0.0012 | 0.00036 | 0 | 0 | 1 | 1 | 0 | 0.4 | 1 | 1.1 | 0.9
6.3982 | 8.2579 | 1 | 1342 | 1 | 0.0012 | 0.00036 | 0 | 0 | 1 | 1 | 0 | 0.4 | 1 | 1.1 | 0.9
2.9983 | 4.5333 | 1 | 1343 | 1 | 0.0012 | 0.00036 | 0 | 0 | 1 | 1 | 0 | 0.4 | 1 | 1.1 | 0.9
8.8298 | 4.6614 | 1 | 1344 | 1 | 0.0012 | 0.00036 | 0 | 0 | 1 | 1 | 0 | 0.4 | 1 | 1.1 | 0.9
20.8667 | 9.0632 | 1 | 1345 | 1 | 0.0012 | 0.00036 | 0 | 0 | 1 | 1 | 0 | 0.4 | 1 | 1.1 | 0.9
5.4579 | 8.3719 | 1 | 1346 | 1 | 0.0012 | 0.00036 | 0 | 0 | 1 | 1 | 0 | 0.4 | 1 | 1.1 | 0.9
20.6965 | 9.3175 | 1 | 1347 | 1 | 0.0012 | 0.00036 | 0 | 0 | 1 | 1 | 0 | 0.4 | 1 | 1.1 | 0.9
2.7719 | 4.3772 | 1 | 1348 | 1 | 0.0012 | 0.00036 | 0 | 0 | 1 | 1 | 0 | 0.4 | 1 | 1.1 | 0.9
6.279 | 8.5246 | 1 | 1349 | 1 | 0.0012 | 0.00036 | 0 | 0 | 1 | 1 | 0 | 0.4 | 1 | 1.1 | 0.9
20.7667 | 7.9982 | 1 | 1350 | 1 | 0.0012 | 0.00036 | 0 | 0 | 1 | 1 | 0 | 0.4 | 1 | 1.1 | 0.9
2.9193 | 4.4175 | 1 | 1351 | 1 | 0.0012 | 0.00036 | 0 | 0 | 1 | 1 | 0 | 0.4 | 1 | 1.1 | 0.9
5.7649 | 8.5667 | 1 | 1352 | 1 | 0.0012 | 0.00036 | 0 | 0 | 1 | 1 | 0 | 0.4 | 1 | 1.1 | 0.9
5.614 | 8.3351 | 1 | 1353 | 1 | 0.0012 | 0.00036 | 0 | 0 | 1 | 1 | 0 | 0.4 | 1 | 1.1 | 0.9
6.1193 | 8.5702 | 1 | 1354 | 1 | 0.0012 | 0.00036 | 0 | 0 | 1 | 1 | 0 | 0.4 | 1 | 1.1 | 0.9
2.7509 | 4.7193 | 1 | 1355 | 1 | 0.0012 | 0.00036 | 0 | 0 | 1 | 1 | 0 | 0.4 | 1 | 1.1 | 0.9
20.7982 | 9.0246 | 1 | 1356 | 1 | 0.0012 | 0.00036 | 0 | 0 | 1 | 1 | 0 | 0.4 | 1 | 1.1 | 0.9
6.3526 | 8.2018 | 1 | 1357 | 1 | 0.0012 | 0.00036 | 0 | 0 | 1 | 1 | 0 | 0.4 | 1 | 1.1 | 0.9
6.3333 | 8.8193 | 1 | 1358 | 1 | 0.0012 | 0.00036 | 0 | 0 | 1 | 1 | 0 | 0.4 | 1 | 1.1 | 0.9
5.6754 | 8.3597 | 1 | 1359 | 1 | 0.0012 | 0.00036 | 0 | 0 | 1 | 1 | 0 | 0.4 | 1 | 1.1 | 0.9
6.7105 | 8.5263 | 1 | 1360 | 1 | 0.0012 | 0.00036 | 0 | 0 | 1 | 1 | 0 | 0.4 | 1 | 1.1 | 0.9
8.7105 | 4.3825 | 1 | 1361 | 1 | 0.0012 | 0.00036 | 0 | 0 | 1 | 1 | 0 | 0.4 | 1 | 1.1 | 0.9
9.0368 | 4.9421 | 1 | 1362 | 1 | 0.0012 | 0.00036 | 0 | 0 | 1 | 1 | 0 | 0.4 | 1 | 1.1 | 0.9
5.6333 | 9.4439 | 1 | 1363 | 1 | 0.0012 | 0.00036 | 0 | 0 | 1 | 1 | 0 | 0.4 | 1 | 1.1 | 0.9
20.9088 | 9.2544 | 1 | 1364 | 1 | 0.0012 | 0.00036 | 0 | 0 | 1 | 1 | 0 | 0.4 | 1 | 1.1 | 0.9
20.6298 | 8.1579 | 1 | 1365 | 1 | 0.0012 | 0.00036 | 0 | 0 | 1 | 1 | 0 | 0.4 | 1 | 1.1 | 0.9
20.7474 | 9.0544 | 1 | 1366 | 1 | 0.0012 | 0.00036 | 0 | 0 | 1 | 1 | 0 | 0.4 | 1 | 1.1 | 0.9
8.5386 | 4.6965 | 1 | 1367 | 1 | 0.0012 | 0.00036 | 0 | 0 | 1 | 1 | 0 | 0.4 | 1 | 1.1 | 0.9
2.8772 | 3.5281 | 1 | 1368 | 1 | 0.0012 | 0.00036 | 0 | 0 | 1 | 1 | 0 | 0.4 | 1 | 1.1 | 0.9
2.8018 | 4.0737 | 1 | 1369 | 1 | 0.0012 | 0.00036 | 0 | 0 | 1 | 1 | 0 | 0.4 | 1 | 1.1 | 0.9
20.6561 | 9.514 | 1 | 1370 | 1 | 0.0012 | 0.00036 | 0 | 0 | 1 | 1 | 0 | 0.4 | 1 | 1.1 | 0.9
5.8579 | 8.7632 | 1 | 1371 | 1 | 0.0012 | 0.00036 | 0 | 0 | 1 | 1 | 0 | 0.4 | 1 | 1.1 | 0.9
2.5947 | 4.3947 | 1 | 1372 | 1 | 0.0012 | 0.00036 | 0 | 0 | 1 | 1 | 0 | 0.4 | 1 | 1.1 | 0.9
19.9754 | 6.2702 | 1 | 1373 | 1 | 0.0012 | 0.00036 | 0 | 0 | 1 | 1 | 0 | 0.4 | 1 | 1.1 | 0.9
8.5298 | 4.4035 | 1 | 1374 | 1 | 0.0012 | 0.00036 | 0 | 0 | 1 | 1 | 0 | 0.4 | 1 | 1.1 | 0.9
20.8123 | 8.6368 | 1 | 1375 | 1 | 0.0012 | 0.00036 | 0 | 0 | 1 | 1 | 0 | 0.4 | 1 | 1.1 | 0.9
6.8649 | 8.4175 | 1 | 1376 | 1 | 0.0012 | 0.00036 | 0 | 0 | 1 | 1 | 0 | 0.4 | 1 | 1.1 | 0.9
2.9983 | 4.2263 | 1 | 1377 | 1 | 0.0012 | 0.00036 | 0 | 0 | 1 | 1 | 0 | 0.4 | 1 | 1.1 | 0.9
9.1298 | 4.5193 | 1 | 1378 | 1 | 0.0012 | 0.00036 | 0 | 0 | 1 | 1 | 0 | 0.4 | 1 | 1.1 | 0.9
6.8316 | 8.6053 | 1 | 1379 | 1 | 0.0012 | 0.00036 | 0 | 0 | 1 | 1 | 0 | 0.4 | 1 | 1.1 | 0.9
2.7649 | 3.9596 | 1 | 1380 | 1 | 0.0012 | 0.00036 | 0 | 0 | 1 | 1 | 0 | 0.4 | 1 | 1.1 | 0.9
2.1509 | 4.5491 | 1 | 1381 | 1 | 0.0012 | 0.00036 | 0 | 0 | 1 | 1 | 0 | 0.4 | 1 | 1.1 | 0.9
5.5877 | 8.5035 | 1 | 1382 | 1 | 0.0012 | 0.00036 | 0 | 0 | 1 | 1 | 0 | 0.4 | 1 | 1.1 | 0.9
2.3702 | 3.8947 | 1 | 1383 | 1 | 0.0012 | 0.00036 | 0 | 0 | 1 | 1 | 0 | 0.4 | 1 | 1.1 | 0.9
17.6158 | 5.0561 | 1 | 1384 | 1 | 0.0012 | 0.00036 | 0 | 0 | 1 | 1 | 0 | 0.4 | 1 | 1.1 | 0.9
7.693 | 4.4123 | 1 | 1385 | 1 | 0.0012 | 0.00036 | 0 | 0 | 1 | 1 | 0 | 0.4 | 1 | 1.1 | 0.9
2.7719 | 3.7965 | 1 | 1386 | 1 | 0.0012 | 0.00036 | 0 | 0 | 1 | 1 | 0 | 0.4 | 1 | 1.1 | 0.9
20.5702 | 9.4228 | 1 | 1387 | 1 | 0.0012 | 0.00036 | 0 | 0 | 1 | 1 | 0 | 0.4 | 1 | 1.1 | 0.9
2.1667 | 4.5579 | 1 | 1388 | 1 | 0.0012 | 0.00036 | 0 | 0 | 1 | 1 | 0 | 0.4 | 1 | 1.1 | 0.9
8.8632 | 4.7386 | 1 | 1389 | 1 | 0.0012 | 0.00036 | 0 | 0 | 1 | 1 | 0 | 0.4 | 1 | 1.1 | 0.9
9.4842 | 9.0316 | 1 | 1390 | 1 | 0.0012 | 0.00036 | 0 | 0 | 1 | 1 | 0 | 0.4 | 1 | 1.1 | 0.9
20.5439 | 8.8579 | 1 | 1391 | 1 | 0.0012 | 0.00036 | 0 | 0 | 1 | 1 | 0 | 0.4 | 1 | 1.1 | 0.9
6.3544 | 3.2123 | 1 | 1392 | 1 | 0.0012 | 0.00036 | 0 | 0 | 1 | 1 | 0 | 0.4 | 1 | 1.1 | 0.9
20.8175 | 8.6772 | 1 | 1393 | 1 | 0.0012 | 0.00036 | 0 | 0 | 1 | 1 | 0 | 0.4 | 1 | 1.1 | 0.9
6.3474 | 8.5158 | 1 | 1394 | 1 | 0.0012 | 0.00036 | 0 | 0 | 1 | 1 | 0 | 0.4 | 1 | 1.1 | 0.9
2.7018 | 3.8632 | 1 | 1395 | 1 | 0.0012 | 0.00036 | 0 | 0 | 1 | 1 | 0 | 0.4 | 1 | 1.1 | 0.9
3.0667 | 5.1158 | 1 | 1396 | 1 | 0.0012 | 0.00036 | 0 | 0 | 1 | 1 | 0 | 0.4 | 1 | 1.1 | 0.9
4.614 | 3.9386 | 1 | 1397 | 1 | 0.0012 | 0.00036 | 0 | 0 | 1 | 1 | 0 | 0.4 | 1 | 1.1 | 0.9
20.793 | 8.8789 | 1 | 1398 | 1 | 0.0012 | 0.00036 | 0 | 0 | 1 | 1 | 0 | 0.4 | 1 | 1.1 | 0.9
2.8281 | 4.3088 | 1 | 1399 | 1 | 0.0012 | 0.00036 | 0 | 0 | 1 | 1 | 0 | 0.4 | 1 | 1.1 | 0.9
6.0439 | 3.786 | 1 | 1400 | 1 | 0.0012 | 0.00036 | 0 | 0 | 1 | 1 | 0 | 0.4 | 1 | 1.1 | 0.9
8.8263 | 5.0509 | 1 | 1401 | 1 | 0.0012 | 0.00036 | 0 | 0 | 1 | 1 | 0 | 0.4 | 1 | 1.1 | 0.9
2.8509 | 5.1386 | 1 | 1402 | 1 | 0.0012 | 0.00036 | 0 | 0 | 1 | 1 | 0 | 0.4 | 1 | 1.1 | 0.9
2.9 | 4.1807 | 1 | 1403 | 1 | 0.0012 | 0.00036 | 0 | 0 | 1 | 1 | 0 | 0.4 | 1 | 1.1 | 0.9
2.7807 | 4.8772 | 1 | 1404 | 1 | 0.0012 | 0.00036 | 0 | 0 | 1 | 1 | 0 | 0.4 | 1 | 1.1 | 0.9
2.5228 | 4.4333 | 1 | 1405 | 1 | 0.0012 | 0.00036 | 0 | 0 | 1 | 1 | 0 | 0.4 | 1 | 1.1 | 0.9
2.8403 | 3.9526 | 1 | 1406 | 1 | 0.0012 | 0.00036 | 0 | 0 | 1 | 1 | 0 | 0.4 | 1 | 1.1 | 0.9
12.0491 | 7.3421 | 1 | 1407 | 1 | 0.0012 | 0.00036 | 0 | 0 | 1 | 1 | 0 | 0.4 | 1 | 1.1 | 0.9
18.1351 | 5.6544 | 1 | 1408 | 1 | 0.0012 | 0.00036 | 0 | 0 | 1 | 1 | 0 | 0.4 | 1 | 1.1 | 0.9
6.5526 | 8.7403 | 1 | 1409 | 1 | 0.0004 | 0.00012 | 0 | 0 | 1 | 1 | 0 | 0.4 | 1 | 1.1 | 0.9
20.8053 | 8.8526 | 1 | 1410 | 1 | 0.0004 | 0.00012 | 0 | 0 | 1 | 1 | 0 | 0.4 | 1 | 1.1 | 0.9
10.0596 | 3.6667 | 1 | 1411 | 1 | 0.0004 | 0.00012 | 0 | 0 | 1 | 1 | 0 | 0.4 | 1 | 1.1 | 0.9
20.714 | 8.3667 | 1 | 1412 | 1 | 0.0004 | 0.00012 | 0 | 0 | 1 | 1 | 0 | 0.4 | 1 | 1.1 | 0.9
2.6491 | 3.8421 | 1 | 1413 | 1 | 0.0004 | 0.00012 | 0 | 0 | 1 | 1 | 0 | 0.4 | 1 | 1.1 | 0.9
5.9281 | 8.8877 | 1 | 1414 | 1 | 0.0004 | 0.00012 | 0 | 0 | 1 | 1 | 0 | 0.4 | 1 | 1.1 | 0.9
2.786 | 3.7877 | 1 | 1415 | 1 | 0.0004 | 0.00012 | 0 | 0 | 1 | 1 | 0 | 0.4 | 1 | 1.1 | 0.9
8.5509 | 4.4456 | 1 | 1416 | 1 | 0.0004 | 0.00012 | 0 | 0 | 1 | 1 | 0 | 0.4 | 1 | 1.1 | 0.9
2.479 | 4.3965 | 1 | 1417 | 1 | 0.0004 | 0.00012 | 0 | 0 | 1 | 1 | 0 | 0.4 | 1 | 1.1 | 0.9
2.7175 | 4.4 | 1 | 1418 | 1 | 0.0004 | 0.00012 | 0 | 0 | 1 | 1 | 0 | 0.4 | 1 | 1.1 | 0.9
2.7246 | 3.8702 | 1 | 1419 | 1 | 0.0004 | 0.00012 | 0 | 0 | 1 | 1 | 0 | 0.4 | 1 | 1.1 | 0.9
8.9386 | 4.7105 | 1 | 1420 | 1 | 0.0004 | 0.00012 | 0 | 0 | 1 | 1 | 0 | 0.4 | 1 | 1.1 | 0.9
6.7667 | 8.9491 | 1 | 1421 | 1 | 0.0004 | 0.00012 | 0 | 0 | 1 | 1 | 0 | 0.4 | 1 | 1.1 | 0.9
6.9298 | 8.8053 | 1 | 1422 | 1 | 0.0004 | 0.00012 | 0 | 0 | 1 | 1 | 0 | 0.4 | 1 | 1.1 | 0.9
6.4175 | 8.9316 | 1 | 1423 | 1 | 0.0004 | 0.00012 | 0 | 0 | 1 | 1 | 0 | 0.4 | 1 | 1.1 | 0.9
2.7754 | 4.1 | 1 | 1424 | 1 | 0.0004 | 0.00012 | 0 | 0 | 1 | 1 | 0 | 0.4 | 1 | 1.1 | 0.9
8.4895 | 4.4333 | 1 | 1425 | 1 | 0.0004 | 0.00012 | 0 | 0 | 1 | 1 | 0 | 0.4 | 1 | 1.1 | 0.9
1.786 | 4.1421 | 1 | 1426 | 1 | 0.0004 | 0.00012 | 0 | 0 | 1 | 1 | 0 | 0.4 | 1 | 1.1 | 0.9
3.1439 | 4.1632 | 1 | 1427 | 1 | 0.0004 | 0.00012 | 0 | 0 | 1 | 1 | 0 | 0.4 | 1 | 1.1 | 0.9
20.9719 | 8.7579 | 1 | 1428 | 1 | 0.0004 | 0.00012 | 0 | 0 | 1 | 1 | 0 | 0.4 | 1 | 1.1 | 0.9
4.8368 | 6.6632 | 1 | 1429 | 1 | 0.0004 | 0.00012 | 0 | 0 | 1 | 1 | 0 | 0.4 | 1 | 1.1 | 0.9
2.3 | 3.8912 | 1 | 1430 | 1 | 0.0004 | 0.00012 | 0 | 0 | 1 | 1 | 0 | 0.4 | 1 | 1.1 | 0.9
11.8263 | 5.7807 | 1 | 1431 | 1 | 0.0004 | 0.00012 | 0 | 0 | 1 | 1 | 0 | 0.4 | 1 | 1.1 | 0.9
20.7386 | 8.3632 | 1 | 1432 | 1 | 0.0004 | 0.00012 | 0 | 0 | 1 | 1 | 0 | 0.4 | 1 | 1.1 | 0.9
2.6597 | 4.1491 | 1 | 1433 | 1 | 0.0004 | 0.00012 | 0 | 0 | 1 | 1 | 0 | 0.4 | 1 | 1.1 | 0.9
2.8053 | 4.5421 | 1 | 1434 | 1 | 0.0004 | 0.00012 | 0 | 0 | 1 | 1 | 0 | 0.4 | 1 | 1.1 | 0.9
11.9333 | 6.8105 | 1 | 1435 | 1 | 0.0004 | 0.00012 | 0 | 0 | 1 | 1 | 0 | 0.4 | 1 | 1.1 | 0.9
10.7211 | 3.8439 | 1 | 1436 | 1 | 0.0004 | 0.00012 | 0 | 0 | 1 | 1 | 0 | 0.4 | 1 | 1.1 | 0.9
2.6825 | 4.3088 | 1 | 1437 | 1 | 0.0004 | 0.00012 | 0 | 0 | 1 | 1 | 0 | 0.4 | 1 | 1.1 | 0.9
18.3667 | 4.0947 | 1 | 1438 | 1 | 0.0004 | 0.00012 | 0 | 0 | 1 | 1 | 0 | 0.4 | 1 | 1.1 | 0.9
11.9281 | 9.4614 | 1 | 1439 | 1 | 0.0004 | 0.00012 | 0 | 0 | 1 | 1 | 0 | 0.4 | 1 | 1.1 | 0.9
20.8456 | 9.0632 | 1 | 1440 | 1 | 0.0004 | 0.00012 | 0 | 0 | 1 | 1 | 0 | 0.4 | 1 | 1.1 | 0.9
20.8912 | 9.2035 | 1 | 1441 | 1 | 0.0004 | 0.00012 | 0 | 0 | 1 | 1 | 0 | 0.4 | 1 | 1.1 | 0.9
2.8175 | 5.0719 | 1 | 1442 | 1 | 0.0004 | 0.00012 | 0 | 0 | 1 | 1 | 0 | 0.4 | 1 | 1.1 | 0.9
5.6298 | 8.2772 | 1 | 1443 | 1 | 0.0004 | 0.00012 | 0 | 0 | 1 | 1 | 0 | 0.4 | 1 | 1.1 | 0.9
2.9667 | 4.2491 | 1 | 1444 | 1 | 0.0004 | 0.00012 | 0 | 0 | 1 | 1 | 0 | 0.4 | 1 | 1.1 | 0.9
3.0439 | 4.0912 | 1 | 1445 | 1 | 0.0004 | 0.00012 | 0 | 0 | 1 | 1 | 0 | 0.4 | 1 | 1.1 | 0.9
20.7579 | 8.5351 | 1 | 1446 | 1 | 0.0004 | 0.00012 | 0 | 0 | 1 | 1 | 0 | 0.4 | 1 | 1.1 | 0.9
8.8368 | 4.593 | 1 | 1447 | 1 | 0.0004 | 0.00012 | 0 | 0 | 1 | 1 | 0 | 0.4 | 1 | 1.1 | 0.9
8.7667 | 4.7474 | 1 | 1448 | 1 | 0.0004 | 0.00012 | 0 | 0 | 1 | 1 | 0 | 0.4 | 1 | 1.1 | 0.9
2.9298 | 4.1807 | 1 | 1449 | 1 | 0.0004 | 0.00012 | 0 | 0 | 1 | 1 | 0 | 0.4 | 1 | 1.1 | 0.9
4.0632 | 3.1474 | 1 | 1450 | 1 | 0.0004 | 0.00012 | 0 | 0 | 1 | 1 | 0 | 0.4 | 1 | 1.1 | 0.9
8.7825 | 5.0088 | 1 | 1451 | 1 | 0.0004 | 0.00012 | 0 | 0 | 1 | 1 | 0 | 0.4 | 1 | 1.1 | 0.9
2.7754 | 4.8403 | 1 | 1452 | 1 | 0.0004 | 0.00012 | 0 | 0 | 1 | 1 | 0 | 0.4 | 1 | 1.1 | 0.9
12.0351 | 8.7544 | 1 | 1453 | 1 | 0.0004 | 0.00012 | 0 | 0 | 1 | 1 | 0 | 0.4 | 1 | 1.1 | 0.9
8.8018 | 4.9526 | 1 | 1454 | 1 | 0.0004 | 0.00012 | 0 | 0 | 1 | 1 | 0 | 0.4 | 1 | 1.1 | 0.9
5.9281 | 8.8842 | 1 | 1455 | 1 | 0.0004 | 0.00012 | 0 | 0 | 1 | 1 | 0 | 0.4 | 1 | 1.1 | 0.9
8.5596 | 4.2895 | 1 | 1456 | 1 | 0.0004 | 0.00012 | 0 | 0 | 1 | 1 | 0 | 0.4 | 1 | 1.1 | 0.9
8.9281 | 5.0491 | 1 | 1457 | 1 | 0.0004 | 0.00012 | 0 | 0 | 1 | 1 | 0 | 0.4 | 1 | 1.1 | 0.9
2.7807 | 4.8474 | 1 | 1458 | 1 | 0.0004 | 0.00012 | 0 | 0 | 1 | 1 | 0 | 0.4 | 1 | 1.1 | 0.9
6.1123 | 8.8035 | 1 | 1459 | 1 | 0.0004 | 0.00012 | 0 | 0 | 1 | 1 | 0 | 0.4 | 1 | 1.1 | 0.9
15.9175 | 3.4544 | 1 | 1460 | 1 | 0.0004 | 0.00012 | 0 | 0 | 1 | 1 | 0 | 0.4 | 1 | 1.1 | 0.9
2.9772 | 4.5737 | 1 | 1461 | 1 | 0.0004 | 0.00012 | 0 | 0 | 1 | 1 | 0 | 0.4 | 1 | 1.1 | 0.9
3.514 | 6.5579 | 1 | 1462 | 1 | 0.0004 | 0.00012 | 0 | 0 | 1 | 1 | 0 | 0.4 | 1 | 1.1 | 0.9
6.2579 | 8.3877 | 1 | 1463 | 1 | 0.0004 | 0.00012 | 0 | 0 | 1 | 1 | 0 | 0.4 | 1 | 1.1 | 0.9
1.1754 | 9.7877 | 1 | 1464 | 1 | 0.0004 | 0.00012 | 0 | 0 | 1 | 1 | 0 | 0.4 | 1 | 1.1 | 0.9
20.6667 | 8.9 | 1 | 1465 | 1 | 0.0004 | 0.00012 | 0 | 0 | 1 | 1 | 0 | 0.4 | 1 | 1.1 | 0.9
6.5474 | 8.4719 | 1 | 1466 | 1 | 0.0004 | 0.00012 | 0 | 0 | 1 | 1 | 0 | 0.4 | 1 | 1.1 | 0.9
5.2474 | 7.4 | 1 | 1467 | 1 | 0.0004 | 0.00012 | 0 | 0 | 1 | 1 | 0 | 0.4 | 1 | 1.1 | 0.9
5.9351 | 8.5105 | 1 | 1468 | 1 | 0.0004 | 0.00012 | 0 | 0 | 1 | 1 | 0 | 0.4 | 1 | 1.1 | 0.9
20.9825 | 9.2474 | 1 | 1469 | 1 | 0.0004 | 0.00012 | 0 | 0 | 1 | 1 | 0 | 0.4 | 1 | 1.1 | 0.9
2.5281 | 3.8667 | 1 | 1470 | 1 | 0.0004 | 0.00012 | 0 | 0 | 1 | 1 | 0 | 0.4 | 1 | 1.1 | 0.9
3.0035 | 4.5228 | 1 | 1471 | 1 | 0.0004 | 0.00012 | 0 | 0 | 1 | 1 | 0 | 0.4 | 1 | 1.1 | 0.9
2.1491 | 3.6509 | 1 | 1472 | 1 | 0.0004 | 0.00012 | 0 | 0 | 1 | 1 | 0 | 0.4 | 1 | 1.1 | 0.9
5.8123 | 8.3281 | 1 | 1473 | 1 | 0.0004 | 0.00012 | 0 | 0 | 1 | 1 | 0 | 0.4 | 1 | 1.1 | 0.9
6.1351 | 8.5544 | 1 | 1474 | 1 | 0.0004 | 0.00012 | 0 | 0 | 1 | 1 | 0 | 0.4 | 1 | 1.1 | 0.9
2.7544 | 4.3982 | 1 | 1475 | 1 | 0.0004 | 0.00012 | 0 | 0 | 1 | 1 | 0 | 0.4 | 1 | 1.1 | 0.9
15.5772 | 4.2649 | 1 | 1476 | 1 | 0.0004 | 0.00012 | 0 | 0 | 1 | 1 | 0 | 0.4 | 1 | 1.1 | 0.9
20.5246 | 8.4281 | 1 | 1477 | 1 | 0.0004 | 0.00012 | 0 | 0 | 1 | 1 | 0 | 0.4 | 1 | 1.1 | 0.9
8.8 | 4.5965 | 1 | 1478 | 1 | 0.0004 | 0.00012 | 0 | 0 | 1 | 1 | 0 | 0.4 | 1 | 1.1 | 0.9
8.7088 | 4.8491 | 1 | 1479 | 1 | 0.0004 | 0.00012 | 0 | 0 | 1 | 1 | 0 | 0.4 | 1 | 1.1 | 0.9
6.7772 | 9.1211 | 1 | 1480 | 1 | 0.0004 | 0.00012 | 0 | 0 | 1 | 1 | 0 | 0.4 | 1 | 1.1 | 0.9
3.1193 | 4.1333 | 1 | 1481 | 1 | 0.0004 | 0.00012 | 0 | 0 | 1 | 1 | 0 | 0.4 | 1 | 1.1 | 0.9
19.5158 | 4.6333 | 1 | 1482 | 1 | 0.0004 | 0.00012 | 0 | 0 | 1 | 1 | 0 | 0.4 | 1 | 1.1 | 0.9
5.814 | 8.4825 | 1 | 1483 | 1 | 0.0004 | 0.00012 | 0 | 0 | 1 | 1 | 0 | 0.4 | 1 | 1.1 | 0.9
3.0772 | 3.4333 | 1 | 1484 | 1 | 0.0004 | 0.00012 | 0 | 0 | 1 | 1 | 0 | 0.4 | 1 | 1.1 | 0.9
8.8912 | 5.0702 | 1 | 1485 | 1 | 0.0004 | 0.00012 | 0 | 0 | 1 | 1 | 0 | 0.4 | 1 | 1.1 | 0.9
6.6123 | 9.1474 | 1 | 1486 | 1 | 0.0004 | 0.00012 | 0 | 0 | 1 | 1 | 0 | 0.4 | 1 | 1.1 | 0.9
17.8614 | 6.0193 | 1 | 1487 | 1 | 0.0004 | 0.00012 | 0 | 0 | 1 | 1 | 0 | 0.4 | 1 | 1.1 | 0.9
20.6175 | 8.2965 | 1 | 1488 | 1 | 0.0004 | 0.00012 | 0 | 0 | 1 | 1 | 0 | 0.4 | 1 | 1.1 | 0.9
2.386 | 4.3579 | 1 | 1489 | 1 | 0.0004 | 0.00012 | 0 | 0 | 1 | 1 | 0 | 0.4 | 1 | 1.1 | 0.9
19.093 | 6.6193 | 1 | 1490 | 1 | 0.0004 | 0.00012 | 0 | 0 | 1 | 1 | 0 | 0.4 | 1 | 1.1 | 0.9
20.8211 | 8.5158 | 1 | 1491 | 1 | 0.0004 | 0.00012 | 0 | 0 | 1 | 1 | 0 | 0.4 | 1 | 1.1 | 0.9
5.779 | 8.4544 | 1 | 1492 | 1 | 0.0004 | 0.00012 | 0 | 0 | 1 | 1 | 0 | 0.4 | 1 | 1.1 | 0.9
6.5228 | 8.7088 | 1 | 1493 | 1 | 0.0004 | 0.00012 | 0 | 0 | 1 | 1 | 0 | 0.4 | 1 | 1.1 | 0.9
6.8 | 6.7912 | 1 | 1494 | 1 | 0.0004 | 0.00012 | 0 | 0 | 1 | 1 | 0 | 0.4 | 1 | 1.1 | 0.9
3.1316 | 4.1737 | 1 | 1495 | 1 | 0.0004 | 0.00012 | 0 | 0 | 1 | 1 | 0 | 0.4 | 1 | 1.1 | 0.9
5.7772 | 8.5649 | 1 | 1496 | 1 | 0.0004 | 0.00012 | 0 | 0 | 1 | 1 | 0 | 0.4 | 1 | 1.1 | 0.9
2.6649 | 4.0456 | 1 | 1497 | 1 | 0.0004 | 0.00012 | 0 | 0 | 1 | 1 | 0 | 0.4 | 1 | 1.1 | 0.9
9.0211 | 4.6667 | 1 | 1498 | 1 | 0.0004 | 0.00012 | 0 | 0 | 1 | 1 | 0 | 0.4 | 1 | 1.1 | 0.9
8.8175 | 4.5544 | 1 | 1499 | 1 | 0.0004 | 0.00012 | 0 | 0 | 1 | 1 | 0 | 0.4 | 1 | 1.1 | 0.9
6.407 | 8.4842 | 1 | 1500 | 1 | 0.0004 | 0.00012 | 0 | 0 | 1 | 1 | 0 | 0.4 | 1 | 1.1 | 0.9
20.7526 | 8.286 | 1 | 1501 | 1 | 0.0004 | 0.00012 | 0 | 0 | 1 | 1 | 0 | 0.4 | 1 | 1.1 | 0.9
6.4982 | 8.6596 | 1 | 1502 | 1 | 0.0004 | 0.00012 | 0 | 0 | 1 | 1 | 0 | 0.4 | 1 | 1.1 | 0.9
6.7561 | 3.7053 | 1 | 1503 | 1 | 0.0004 | 0.00012 | 0 | 0 | 1 | 1 | 0 | 0.4 | 1 | 1.1 | 0.9
5.8228 | 8.6684 | 1 | 1504 | 1 | 0.0004 | 0.00012 | 0 | 0 | 1 | 1 | 0 | 0.4 | 1 | 1.1 | 0.9
20.9088 | 8.8456 | 1 | 1505 | 1 | 0.0004 | 0.00012 | 0 | 0 | 1 | 1 | 0 | 0.4 | 1 | 1.1 | 0.9
9.0912 | 4.5526 | 1 | 1506 | 1 | 0.0004 | 0.00012 | 0 | 0 | 1 | 1 | 0 | 0.4 | 1 | 1.1 | 0.9
8.6544 | 4.3456 | 1 | 1507 | 1 | 0.0004 | 0.00012 | 0 | 0 | 1 | 1 | 0 | 0.4 | 1 | 1.1 | 0.9
6.5035 | 8.5649 | 1 | 1508 | 1 | 0.0004 | 0.00012 | 0 | 0 | 1 | 1 | 0 | 0.4 | 1 | 1.1 | 0.9
2.7491 | 4.6403 | 1 | 1509 | 1 | 0.0004 | 0.00012 | 0 | 0 | 1 | 1 | 0 | 0.4 | 1 | 1.1 | 0.9
19.0158 | 7.2421 | 1 | 1510 | 1 | 0.0004 | 0.00012 | 0 | 0 | 1 | 1 | 0 | 0.4 | 1 | 1.1 | 0.9
5.8614 | 3.4526 | 1 | 1511 | 1 | 0.0004 | 0.00012 | 0 | 0 | 1 | 1 | 0 | 0.4 | 1 | 1.1 | 0.9
6.1281 | 8.6807 | 1 | 1512 | 1 | 0.0004 | 0.00012 | 0 | 0 | 1 | 1 | 0 | 0.4 | 1 | 1.1 | 0.9
9.0421 | 5.014 | 1 | 1513 | 1 | 0.0004 | 0.00012 | 0 | 0 | 1 | 1 | 0 | 0.4 | 1 | 1.1 | 0.9
8.5544 | 4.3719 | 1 | 1514 | 1 | 0.0004 | 0.00012 | 0 | 0 | 1 | 1 | 0 | 0.4 | 1 | 1.1 | 0.9
6.8421 | 8.6351 | 1 | 1515 | 1 | 0.0004 | 0.00012 | 0 | 0 | 1 | 1 | 0 | 0.4 | 1 | 1.1 | 0.9
6.7316 | 9.1684 | 1 | 1516 | 1 | 0.0004 | 0.00012 | 0 | 0 | 1 | 1 | 0 | 0.4 | 1 | 1.1 | 0.9
3.0368 | 3.9491 | 1 | 1517 | 1 | 0.0004 | 0.00012 | 0 | 0 | 1 | 1 | 0 | 0.4 | 1 | 1.1 | 0.9
20.7789 | 8.193 | 1 | 1518 | 1 | 0.0004 | 0.00012 | 0 | 0 | 1 | 1 | 0 | 0.4 | 1 | 1.1 | 0.9
20.7333 | 9.4158 | 1 | 1519 | 1 | 0.0004 | 0.00012 | 0 | 0 | 1 | 1 | 0 | 0.4 | 1 | 1.1 | 0.9
6.3684 | 8.7105 | 1 | 1520 | 1 | 0.0004 | 0.00012 | 0 | 0 | 1 | 1 | 0 | 0.4 | 1 | 1.1 | 0.9
20.5456 | 8.893 | 1 | 1521 | 1 | 0.0004 | 0.00012 | 0 | 0 | 1 | 1 | 0 | 0.4 | 1 | 1.1 | 0.9
3.1193 | 4.0789 | 1 | 1522 | 1 | 0.0004 | 0.00012 | 0 | 0 | 1 | 1 | 0 | 0.4 | 1 | 1.1 | 0.9
20.5351 | 8.4807 | 1 | 1523 | 1 | 0.0004 | 0.00012 | 0 | 0 | 1 | 1 | 0 | 0.4 | 1 | 1.1 | 0.9
8.7474 | 4.6228 | 1 | 1524 | 1 | 0.0004 | 0.00012 | 0 | 0 | 1 | 1 | 0 | 0.4 | 1 | 1.1 | 0.9
2.7632 | 4.586 | 1 | 1525 | 1 | 0.0004 | 0.00012 | 0 | 0 | 1 | 1 | 0 | 0.4 | 1 | 1.1 | 0.9
2.6105 | 4.107 | 1 | 1526 | 1 | 0.0004 | 0.00012 | 0 | 0 | 1 | 1 | 0 | 0.4 | 1 | 1.1 | 0.9
20.9684 | 8.8421 | 1 | 1527 | 1 | 0.0004 | 0.00012 | 0 | 0 | 1 | 1 | 0 | 0.4 | 1 | 1.1 | 0.9
8.9632 | 4.7947 | 1 | 1528 | 1 | 0.0004 | 0.00012 | 0 | 0 | 1 | 1 | 0 | 0.4 | 1 | 1.1 | 0.9
2.8825 | 3.5088 | 1 | 1529 | 1 | 0.0004 | 0.00012 | 0 | 0 | 1 | 1 | 0 | 0.4 | 1 | 1.1 | 0.9
6.7439 | 2.2895 | 1 | 1530 | 1 | 0.0004 | 0.00012 | 0 | 0 | 1 | 1 | 0 | 0.4 | 1 | 1.1 | 0.9
2.8561 | 3.9386 | 1 | 1531 | 1 | 0.0004 | 0.00012 | 0 | 0 | 1 | 1 | 0 | 0.4 | 1 | 1.1 | 0.9
8.4807 | 4.8667 | 1 | 1532 | 1 | 0.0004 | 0.00012 | 0 | 0 | 1 | 1 | 0 | 0.4 | 1 | 1.1 | 0.9
2.8351 | 5.1597 | 1 | 1533 | 1 | 0.0004 | 0.00012 | 0 | 0 | 1 | 1 | 0 | 0.4 | 1 | 1.1 | 0.9
3.1228 | 3.7088 | 1 | 1534 | 1 | 0.0004 | 0.00012 | 0 | 0 | 1 | 1 | 0 | 0.4 | 1 | 1.1 | 0.9
20.8702 | 8.7649 | 1 | 1535 | 1 | 0.0004 | 0.00012 | 0 | 0 | 1 | 1 | 0 | 0.4 | 1 | 1.1 | 0.9
20.8281 | 8.5281 | 1 | 1536 | 1 | 0.0004 | 0.00012 | 0 | 0 | 1 | 1 | 0 | 0.4 | 1 | 1.1 | 0.9
11.5702 | 8.3789 | 1 | 1537 | 1 | 0.0004 | 0.00012 | 0 | 0 | 1 | 1 | 0 | 0.4 | 1 | 1.1 | 0.9
5.2158 | 4.7281 | 1 | 1538 | 1 | 0.0004 | 0.00012 | 0 | 0 | 1 | 1 | 0 | 0.4 | 1 | 1.1 | 0.9
18.2228 | 5.3386 | 1 | 1539 | 1 | 0.0004 | 0.00012 | 0 | 0 | 1 | 1 | 0 | 0.4 | 1 | 1.1 | 0.9
20.6614 | 8.8421 | 1 | 1540 | 1 | 0.0004 | 0.00012 | 0 | 0 | 1 | 1 | 0 | 0.4 | 1 | 1.1 | 0.9
5.7439 | 8.8035 | 1 | 1541 | 1 | 0.0004 | 0.00012 | 0 | 0 | 1 | 1 | 0 | 0.4 | 1 | 1.1 | 0.9
2.8351 | 3.9053 | 1 | 1542 | 1 | 0.0004 | 0.00012 | 0 | 0 | 1 | 1 | 0 | 0.4 | 1 | 1.1 | 0.9
6.7526 | 8.7456 | 1 | 1543 | 1 | 0.0004 | 0.00012 | 0 | 0 | 1 | 1 | 0 | 0.4 | 1 | 1.1 | 0.9
2.8895 | 4.8579 | 1 | 1544 | 1 | 0.0004 | 0.00012 | 0 | 0 | 1 | 1 | 0 | 0.4 | 1 | 1.1 | 0.9
8.8175 | 4.4333 | 1 | 1545 | 1 | 0.0004 | 0.00012 | 0 | 0 | 1 | 1 | 0 | 0.4 | 1 | 1.1 | 0.9
10.5404 | 2.2105 | 1 | 1546 | 1 | 0.0004 | 0.00012 | 0 | 0 | 1 | 1 | 0 | 0.4 | 1 | 1.1 | 0.9
20.5544 | 8.8667 | 1 | 1547 | 1 | 0.0004 | 0.00012 | 0 | 0 | 1 | 1 | 0 | 0.4 | 1 | 1.1 | 0.9
2.7649 | 3.993 | 1 | 1548 | 1 | 0.0004 | 0.00012 | 0 | 0 | 1 | 1 | 0 | 0.4 | 1 | 1.1 | 0.9
3.0596 | 4.6965 | 1 | 1549 | 1 | 0.0004 | 0.00012 | 0 | 0 | 1 | 1 | 0 | 0.4 | 1 | 1.1 | 0.9
16.0667 | 3.4158 | 1 | 1550 | 1 | 0.0004 | 0.00012 | 0 | 0 | 1 | 1 | 0 | 0.4 | 1 | 1.1 | 0.9
3.0281 | 4.8597 | 1 | 1551 | 1 | 0.0004 | 0.00012 | 0 | 0 | 1 | 1 | 0 | 0.4 | 1 | 1.1 | 0.9
20.8351 | 9.2246 | 1 | 1552 | 1 | 0.0004 | 0.00012 | 0 | 0 | 1 | 1 | 0 | 0.4 | 1 | 1.1 | 0.9
7.2842 | 2.1439 | 1 | 1553 | 1 | 0.0004 | 0.00012 | 0 | 0 | 1 | 1 | 0 | 0.4 | 1 | 1.1 | 0.9
7.0123 | 8.7 | 1 | 1554 | 1 | 0.0004 | 0.00012 | 0 | 0 | 1 | 1 | 0 | 0.4 | 1 | 1.1 | 0.9
2.5754 | 4.3579 | 1 | 1555 | 1 | 0.0004 | 0.00012 | 0 | 0 | 1 | 1 | 0 | 0.4 | 1 | 1.1 | 0.9
9.0754 | 2.6632 | 1 | 1556 | 1 | 0.0004 | 0.00012 | 0 | 0 | 1 | 1 | 0 | 0.4 | 1 | 1.1 | 0.9
6.4421 | 9.0158 | 1 | 1557 | 1 | 0.0004 | 0.00012 | 0 | 0 | 1 | 1 | 0 | 0.4 | 1 | 1.1 | 0.9
6.5316 | 9.0877 | 1 | 1558 | 1 | 0.0004 | 0.00012 | 0 | 0 | 1 | 1 | 0 | 0.4 | 1 | 1.1 | 0.9
8.6053 | 4.3561 | 1 | 1559 | 1 | 0.0004 | 0.00012 | 0 | 0 | 1 | 1 | 0 | 0.4 | 1 | 1.1 | 0.9
0.8386 | 2.9439 | 1 | 1560 | 1 | 0.0004 | 0.00012 | 0 | 0 | 1 | 1 | 0 | 0.4 | 1 | 1.1 | 0.9
12.3842 | 9.8789 | 1 | 1561 | 1 | 0.0004 | 0.00012 | 0 | 0 | 1 | 1 | 0 | 0.4 | 1 | 1.1 | 0.9
2.4965 | 3.9702 | 1 | 1562 | 1 | 0.0004 | 0.00012 | 0 | 0 | 1 | 1 | 0 | 0.4 | 1 | 1.1 | 0.9
8.6175 | 4.9614 | 1 | 1563 | 1 | 0.0004 | 0.00012 | 0 | 0 | 1 | 1 | 0 | 0.4 | 1 | 1.1 | 0.9
6.8754 | 8.486 | 1 | 1564 | 1 | 0.0004 | 0.00012 | 0 | 0 | 1 | 1 | 0 | 0.4 | 1 | 1.1 | 0.9
6.4158 | 8.8842 | 1 | 1565 | 1 | 0.0004 | 0.00012 | 0 | 0 | 1 | 1 | 0 | 0.4 | 1 | 1.1 | 0.9
6.8597 | 9.3053 | 1 | 1566 | 1 | 0.0004 | 0.00012 | 0 | 0 | 1 | 1 | 0 | 0.4 | 1 | 1.1 | 0.9
8.7088 | 5.3053 | 1 | 1567 | 1 | 0.0004 | 0.00012 | 0 | 0 | 1 | 1 | 0 | 0.4 | 1 | 1.1 | 0.9
6.6895 | 8.414 | 1 | 1568 | 1 | 0.0004 | 0.00012 | 0 | 0 | 1 | 1 | 0 | 0.4 | 1 | 1.1 | 0.9
16.4895 | 9.5842 | 1 | 1569 | 1 | 0.0004 | 0.00012 | 0 | 0 | 1 | 1 | 0 | 0.4 | 1 | 1.1 | 0.9
2.9211 | 5.1263 | 1 | 1570 | 1 | 0.0004 | 0.00012 | 0 | 0 | 1 | 1 | 0 | 0.4 | 1 | 1.1 | 0.9
5.9912 | 8.4491 | 1 | 1571 | 1 | 0.0004 | 0.00012 | 0 | 0 | 1 | 1 | 0 | 0.4 | 1 | 1.1 | 0.9
3.1298 | 4.1439 | 1 | 1572 | 1 | 0.0004 | 0.00012 | 0 | 0 | 1 | 1 | 0 | 0.4 | 1 | 1.1 | 0.9
1.5544 | 2.5895 | 1 | 1573 | 1 | 0.0004 | 0.00012 | 0 | 0 | 1 | 1 | 0 | 0.4 | 1 | 1.1 | 0.9
3.086 | 3.4491 | 1 | 1574 | 1 | 0.0004 | 0.00012 | 0 | 0 | 1 | 1 | 0 | 0.4 | 1 | 1.1 | 0.9
2.8737 | 4.1579 | 1 | 1575 | 1 | 0.0004 | 0.00012 | 0 | 0 | 1 | 1 | 0 | 0.4 | 1 | 1.1 | 0.9
8.6333 | 5.0035 | 1 | 1576 | 1 | 0.0004 | 0.00012 | 0 | 0 | 1 | 1 | 0 | 0.4 | 1 | 1.1 | 0.9
2.8368 | 4.2491 | 1 | 1577 | 1 | 0.0004 | 0.00012 | 0 | 0 | 1 | 1 | 0 | 0.4 | 1 | 1.1 | 0.9
2.7895 | 3.907 | 1 | 1578 | 1 | 0.0004 | 0.00012 | 0 | 0 | 1 | 1 | 0 | 0.4 | 1 | 1.1 | 0.9
3.0333 | 4.4175 | 1 | 1579 | 1 | 0.0004 | 0.00012 | 0 | 0 | 1 | 1 | 0 | 0.4 | 1 | 1.1 | 0.9
6.2544 | 8.7649 | 1 | 1580 | 1 | 0.0004 | 0.00012 | 0 | 0 | 1 | 1 | 0 | 0.4 | 1 | 1.1 | 0.9
7.0281 | 8.6684 | 1 | 1581 | 1 | 0.0004 | 0.00012 | 0 | 0 | 1 | 1 | 0 | 0.4 | 1 | 1.1 | 0.9
20.214 | 7.8597 | 1 | 1582 | 1 | 0.0004 | 0.00012 | 0 | 0 | 1 | 1 | 0 | 0.4 | 1 | 1.1 | 0.9
2.8544 | 4.8807 | 1 | 1583 | 1 | 0.0004 | 0.00012 | 0 | 0 | 1 | 1 | 0 | 0.4 | 1 | 1.1 | 0.9
2.5105 | 4.4088 | 1 | 1584 | 1 | 0.0004 | 0.00012 | 0 | 0 | 1 | 1 | 0 | 0.4 | 1 | 1.1 | 0.9
12.3351 | 7.914 | 1 | 1585 | 1 | 0.0004 | 0.00012 | 0 | 0 | 1 | 1 | 0 | 0.4 | 1 | 1.1 | 0.9
6.686 | 8.893 | 1 | 1586 | 1 | 0.0004 | 0.00012 | 0 | 0 | 1 | 1 | 0 | 0.4 | 1 | 1.1 | 0.9
6.7877 | 2.2719 | 1 | 1587 | 1 | 0.0004 | 0.00012 | 0 | 0 | 1 | 1 | 0 | 0.4 | 1 | 1.1 | 0.9
6.6632 | 8.8702 | 1 | 1588 | 1 | 0.0004 | 0.00012 | 0 | 0 | 1 | 1 | 0 | 0.4 | 1 | 1.1 | 0.9
2.693 | 4.3772 | 1 | 1589 | 1 | 0.0004 | 0.00012 | 0 | 0 | 1 | 1 | 0 | 0.4 | 1 | 1.1 | 0.9
8.9175 | 4.5667 | 1 | 1590 | 1 | 0.0004 | 0.00012 | 0 | 0 | 1 | 1 | 0 | 0.4 | 1 | 1.1 | 0.9
9.1263 | 4.6105 | 1 | 1591 | 1 | 0.0004 | 0.00012 | 0 | 0 | 1 | 1 | 0 | 0.4 | 1 | 1.1 | 0.9
3.0316 | 4.993 | 1 | 1592 | 1 | 0.0004 | 0.00012 | 0 | 0 | 1 | 1 | 0 | 0.4 | 1 | 1.1 | 0.9
6.9912 | 8.8175 | 1 | 1593 | 1 | 0.0004 | 0.00012 | 0 | 0 | 1 | 1 | 0 | 0.4 | 1 | 1.1 | 0.9
2.9158 | 4.586 | 1 | 1594 | 1 | 0.0004 | 0.00012 | 0 | 0 | 1 | 1 | 0 | 0.4 | 1 | 1.1 | 0.9
7.8684 | 4.8386 | 1 | 1595 | 1 | 0.0004 | 0.00012 | 0 | 0 | 1 | 1 | 0 | 0.4 | 1 | 1.1 | 0.9
2.4386 | 4.2772 | 1 | 1596 | 1 | 0.0004 | 0.00012 | 0 | 0 | 1 | 1 | 0 | 0.4 | 1 | 1.1 | 0.9
8.793 | 4.3912 | 1 | 1597 | 1 | 0.0004 | 0.00012 | 0 | 0 | 1 | 1 | 0 | 0.4 | 1 | 1.1 | 0.9
2.6544 | 3.9123 | 1 | 1598 | 1 | 0.0004 | 0.00012 | 0 | 0 | 1 | 1 | 0 | 0.4 | 1 | 1.1 | 0.9
2.9895 | 4.4175 | 1 | 1599 | 1 | 0.0004 | 0.00012 | 0 | 0 | 1 | 1 | 0 | 0.4 | 1 | 1.1 | 0.9
8.8088 | 4.5509 | 1 | 1600 | 1 | 0.0004 | 0.00012 | 0 | 0 | 1 | 1 | 0 | 0.4 | 1 | 1.1 | 0.9
2.8877 | 4.5263 | 1 | 1601 | 1 | 0.0004 | 0.00012 | 0 | 0 | 1 | 1 | 0 | 0.4 | 1 | 1.1 | 0.9
9.0123 | 4.9123 | 1 | 1602 | 1 | 0.0004 | 0.00012 | 0 | 0 | 1 | 1 | 0 | 0.4 | 1 | 1.1 | 0.9
6.6316 | 8.8246 | 1 | 1603 | 1 | 0.0004 | 0.00012 | 0 | 0 | 1 | 1 | 0 | 0.4 | 1 | 1.1 | 0.9
18.6158 | 6.0404 | 1 | 1604 | 1 | 0.0004 | 0.00012 | 0 | 0 | 1 | 1 | 0 | 0.4 | 1 | 1.1 | 0.9
8.8246 | 4.7526 | 1 | 1605 | 1 | 0.0004 | 0.00012 | 0 | 0 | 1 | 1 | 0 | 0.4 | 1 | 1.1 | 0.9
9.1088 | 4.6105 | 1 | 1606 | 1 | 0.0004 | 0.00012 | 0 | 0 | 1 | 1 | 0 | 0.4 | 1 | 1.1 | 0.9
5.9491 | 8.779 | 1 | 1607 | 1 | 0.0004 | 0.00012 | 0 | 0 | 1 | 1 | 0 | 0.4 | 1 | 1.1 | 0.9
2.9017 | 5.0825 | 1 | 1608 | 1 | 0.0004 | 0.00012 | 0 | 0 | 1 | 1 | 0 | 0.4 | 1 | 1.1 | 0.9
5.8526 | 9.0614 | 1 | 1609 | 1 | 0.0004 | 0.00012 | 0 | 0 | 1 | 1 | 0 | 0.4 | 1 | 1.1 | 0.9
6.2667 | 8.1825 | 1 | 1610 | 1 | 0.0004 | 0.00012 | 0 | 0 | 1 | 1 | 0 | 0.4 | 1 | 1.1 | 0.9
6.4456 | 8.586 | 1 | 1611 | 1 | 0.0004 | 0.00012 | 0 | 0 | 1 | 1 | 0 | 0.4 | 1 | 1.1 | 0.9
6.0597 | 8.6632 | 1 | 1612 | 1 | 0.0004 | 0.00012 | 0 | 0 | 1 | 1 | 0 | 0.4 | 1 | 1.1 | 0.9
6.9842 | 8.8421 | 1 | 1613 | 1 | 0.0004 | 0.00012 | 0 | 0 | 1 | 1 | 0 | 0.4 | 1 | 1.1 | 0.9
7.2649 | 2.0983 | 1 | 1614 | 1 | 0.0004 | 0.00012 | 0 | 0 | 1 | 1 | 0 | 0.4 | 1 | 1.1 | 0.9
20.9228 | 8.5386 | 1 | 1615 | 1 | 0.0004 | 0.00012 | 0 | 0 | 1 | 1 | 0 | 0.4 | 1 | 1.1 | 0.9
3.086 | 4.693 | 1 | 1616 | 1 | 0.0004 | 0.00012 | 0 | 0 | 1 | 1 | 0 | 0.4 | 1 | 1.1 | 0.9
20.9439 | 8.5158 | 1 | 1617 | 1 | 0.0004 | 0.00012 | 0 | 0 | 1 | 1 | 0 | 0.4 | 1 | 1.1 | 0.9
2.7947 | 4.3053 | 1 | 1618 | 1 | 0.0004 | 0.00012 | 0 | 0 | 1 | 1 | 0 | 0.4 | 1 | 1.1 | 0.9
4.9123 | 2.6912 | 1 | 1619 | 1 | 0.0004 | 0.00012 | 0 | 0 | 1 | 1 | 0 | 0.4 | 1 | 1.1 | 0.9
6.7684 | 8.9035 | 1 | 1620 | 1 | 0.0004 | 0.00012 | 0 | 0 | 1 | 1 | 0 | 0.4 | 1 | 1.1 | 0.9
20.6421 | 9.4842 | 1 | 1621 | 1 | 0.0004 | 0.00012 | 0 | 0 | 1 | 1 | 0 | 0.4 | 1 | 1.1 | 0.9
5.9667 | 8.6667 | 1 | 1622 | 1 | 0.0004 | 0.00012 | 0 | 0 | 1 | 1 | 0 | 0.4 | 1 | 1.1 | 0.9
2.3877 | 4.1158 | 1 | 1623 | 1 | 0.0004 | 0.00012 | 0 | 0 | 1 | 1 | 0 | 0.4 | 1 | 1.1 | 0.9
8.8684 | 4.6246 | 1 | 1624 | 1 | 0.0004 | 0.00012 | 0 | 0 | 1 | 1 | 0 | 0.4 | 1 | 1.1 | 0.9
18.1509 | 8.0965 | 1 | 1625 | 1 | 0.0004 | 0.00012 | 0 | 0 | 1 | 1 | 0 | 0.4 | 1 | 1.1 | 0.9
20.6579 | 8.179 | 1 | 1626 | 1 | 0.0004 | 0.00012 | 0 | 0 | 1 | 1 | 0 | 0.4 | 1 | 1.1 | 0.9
7.7544 | 4.9158 | 1 | 1627 | 1 | 0.0004 | 0.00012 | 0 | 0 | 1 | 1 | 0 | 0.4 | 1 | 1.1 | 0.9
6.8491 | 7.5825 | 1 | 1628 | 1 | 0.0004 | 0.00012 | 0 | 0 | 1 | 1 | 0 | 0.4 | 1 | 1.1 | 0.9
6.3719 | 9.0228 | 1 | 1629 | 1 | 0.0004 | 0.00012 | 0 | 0 | 1 | 1 | 0 | 0.4 | 1 | 1.1 | 0.9
20.5579 | 9.4017 | 1 | 1630 | 1 | 0.0004 | 0.00012 | 0 | 0 | 1 | 1 | 0 | 0.4 | 1 | 1.1 | 0.9
8.8912 | 4.721 | 1 | 1631 | 1 | 0.0004 | 0.00012 | 0 | 0 | 1 | 1 | 0 | 0.4 | 1 | 1.1 | 0.9
8.5211 | 4.5509 | 1 | 1632 | 1 | 0.0004 | 0.00012 | 0 | 0 | 1 | 1 | 0 | 0.4 | 1 | 1.1 | 0.9
8.7439 | 4.5632 | 1 | 1633 | 1 | 0.0004 | 0.00012 | 0 | 0 | 1 | 1 | 0 | 0.4 | 1 | 1.1 | 0.9
8.9737 | 3.4947 | 1 | 1634 | 1 | 0.0004 | 0.00012 | 0 | 0 | 1 | 1 | 0 | 0.4 | 1 | 1.1 | 0.9
8.8754 | 4.5509 | 1 | 1635 | 1 | 0.0004 | 0.00012 | 0 | 0 | 1 | 1 | 0 | 0.4 | 1 | 1.1 | 0.9
17.6263 | 5 | 1 | 1636 | 1 | 0.0004 | 0.00012 | 0 | 0 | 1 | 1 | 0 | 0.4 | 1 | 1.1 | 0.9
9.0526 | 5.0544 | 1 | 1637 | 1 | 0.0012 | 0.00036 | 0 | 0 | 1 | 1 | 0 | 0.4 | 1 | 1.1 | 0.9
6.7456 | 2.279 | 1 | 1638 | 1 | 0.0012 | 0.00036 | 0 | 0 | 1 | 1 | 0 | 0.4 | 1 | 1.1 | 0.9
6.6351 | 9.1158 | 1 | 1639 | 1 | 0.0012 | 0.00036 | 0 | 0 | 1 | 1 | 0 | 0.4 | 1 | 1.1 | 0.9
11.8877 | 6.8246 | 1 | 1640 | 1 | 0.0012 | 0.00036 | 0 | 0 | 1 | 1 | 0 | 0.4 | 1 | 1.1 | 0.9
20.6105 | 9.3649 | 1 | 1641 | 1 | 0.0012 | 0.00036 | 0 | 0 | 1 | 1 | 0 | 0.4 | 1 | 1.1 | 0.9
8.5754 | 5.1316 | 1 | 1642 | 1 | 0.0012 | 0.00036 | 0 | 0 | 1 | 1 | 0 | 0.4 | 1 | 1.1 | 0.9
6.5333 | 8.714 | 1 | 1643 | 1 | 0.0012 | 0.00036 | 0 | 0 | 1 | 1 | 0 | 0.4 | 1 | 1.1 | 0.9
20.6333 | 9.2053 | 1 | 1644 | 1 | 0.0012 | 0.00036 | 0 | 0 | 1 | 1 | 0 | 0.4 | 1 | 1.1 | 0.9
20.7333 | 9.0737 | 1 | 1645 | 1 | 0.0012 | 0.00036 | 0 | 0 | 1 | 1 | 0 | 0.4 | 1 | 1.1 | 0.9
8.7246 | 4.9403 | 1 | 1646 | 1 | 0.0012 | 0.00036 | 0 | 0 | 1 | 1 | 0 | 0.4 | 1 | 1.1 | 0.9
20.8088 | 8.4123 | 1 | 1647 | 1 | 0.0012 | 0.00036 | 0 | 0 | 1 | 1 | 0 | 0.4 | 1 | 1.1 | 0.9
2.9632 | 4.1456 | 1 | 1648 | 1 | 0.0012 | 0.00036 | 0 | 0 | 1 | 1 | 0 | 0.4 | 1 | 1.1 | 0.9
8.7825 | 4.8684 | 1 | 1649 | 1 | 0.0012 | 0.00036 | 0 | 0 | 1 | 1 | 0 | 0.4 | 1 | 1.1 | 0.9
2.3421 | 3.907 | 1 | 1650 | 1 | 0.0012 | 0.00036 | 0 | 0 | 1 | 1 | 0 | 0.4 | 1 | 1.1 | 0.9
17.8561 | 6.0281 | 1 | 1651 | 1 | 0.0012 | 0.00036 | 0 | 0 | 1 | 1 | 0 | 0.4 | 1 | 1.1 | 0.9
6.6316 | 8.507 | 1 | 1652 | 1 | 0.0012 | 0.00036 | 0 | 0 | 1 | 1 | 0 | 0.4 | 1 | 1.1 | 0.9
20.9053 | 9.4877 | 1 | 1653 | 1 | 0.0012 | 0.00036 | 0 | 0 | 1 | 1 | 0 | 0.4 | 1 | 1.1 | 0.9
20.7053 | 8.5386 | 1 | 1654 | 1 | 0.0012 | 0.00036 | 0 | 0 | 1 | 1 | 0 | 0.4 | 1 | 1.1 | 0.9
8.9368 | 4.7702 | 1 | 1655 | 1 | 0.0012 | 0.00036 | 0 | 0 | 1 | 1 | 0 | 0.4 | 1 | 1.1 | 0.9
7.2193 | 8.0983 | 1 | 1656 | 1 | 0.0012 | 0.00036 | 0 | 0 | 1 | 1 | 0 | 0.4 | 1 | 1.1 | 0.9
6.3281 | 8.4298 | 1 | 1657 | 1 | 0.0012 | 0.00036 | 0 | 0 | 1 | 1 | 0 | 0.4 | 1 | 1.1 | 0.9
20.7105 | 9.2632 | 1 | 1658 | 1 | 0.0012 | 0.00036 | 0 | 0 | 1 | 1 | 0 | 0.4 | 1 | 1.1 | 0.9
20.5702 | 8.3877 | 1 | 1659 | 1 | 0.0012 | 0.00036 | 0 | 0 | 1 | 1 | 0 | 0.4 | 1 | 1.1 | 0.9
5.9509 | 8.6193 | 1 | 1660 | 1 | 0.0012 | 0.00036 | 0 | 0 | 1 | 1 | 0 | 0.4 | 1 | 1.1 | 0.9
6.8158 | 8.6895 | 1 | 1661 | 1 | 0.0012 | 0.00036 | 0 | 0 | 1 | 1 | 0 | 0.4 | 1 | 1.1 | 0.9
10.2175 | 9.8175 | 1 | 1662 | 1 | 0.0012 | 0.00036 | 0 | 0 | 1 | 1 | 0 | 0.4 | 1 | 1.1 | 0.9
8.5947 | 5.0088 | 1 | 1663 | 1 | 0.0012 | 0.00036 | 0 | 0 | 1 | 1 | 0 | 0.4 | 1 | 1.1 | 0.9
20.5386 | 8.4614 | 1 | 1664 | 1 | 0.0012 | 0.00036 | 0 | 0 | 1 | 1 | 0 | 0.4 | 1 | 1.1 | 0.9
5.9596 | 8.6614 | 1 | 1665 | 1 | 0.0012 | 0.00036 | 0 | 0 | 1 | 1 | 0 | 0.4 | 1 | 1.1 | 0.9
9.0491 | 5.0421 | 1 | 1666 | 1 | 0.0012 | 0.00036 | 0 | 0 | 1 | 1 | 0 | 0.4 | 1 | 1.1 | 0.9
8.8105 | 4.9088 | 1 | 1667 | 1 | 0.0012 | 0.00036 | 0 | 0 | 1 | 1 | 0 | 0.4 | 1 | 1.1 | 0.9
2.6597 | 4.6351 | 1 | 1668 | 1 | 0.0012 | 0.00036 | 0 | 0 | 1 | 1 | 0 | 0.4 | 1 | 1.1 | 0.9
2.6544 | 4.3579 | 1 | 1669 | 1 | 0.0012 | 0.00036 | 0 | 0 | 1 | 1 | 0 | 0.4 | 1 | 1.1 | 0.9
2.0053 | 3.0193 | 1 | 1670 | 1 | 0.0012 | 0.00036 | 0 | 0 | 1 | 1 | 0 | 0.4 | 1 | 1.1 | 0.9
4.607 | 3.9351 | 1 | 1671 | 1 | 0.0012 | 0.00036 | 0 | 0 | 1 | 1 | 0 | 0.4 | 1 | 1.1 | 0.9
2.8544 | 4.3281 | 1 | 1672 | 1 | 0.0012 | 0.00036 | 0 | 0 | 1 | 1 | 0 | 0.4 | 1 | 1.1 | 0.9
20.6702 | 9.0947 | 1 | 1673 | 1 | 0.0012 | 0.00036 | 0 | 0 | 1 | 1 | 0 | 0.4 | 1 | 1.1 | 0.9
8.8351 | 2.2912 | 1 | 1674 | 1 | 0.0012 | 0.00036 | 0 | 0 | 1 | 1 | 0 | 0.4 | 1 | 1.1 | 0.9
12.1368 | 8.5298 | 1 | 1675 | 1 | 0.0012 | 0.00036 | 0 | 0 | 1 | 1 | 0 | 0.4 | 1 | 1.1 | 0.9
20.7825 | 9.0456 | 1 | 1676 | 1 | 0.0012 | 0.00036 | 0 | 0 | 1 | 1 | 0 | 0.4 | 1 | 1.1 | 0.9
8.5456 | 4.9035 | 1 | 1677 | 1 | 0.0012 | 0.00036 | 0 | 0 | 1 | 1 | 0 | 0.4 | 1 | 1.1 | 0.9
9.014 | 4.7807 | 1 | 1678 | 1 | 0.0012 | 0.00036 | 0 | 0 | 1 | 1 | 0 | 0.4 | 1 | 1.1 | 0.9
6.3614 | 8.2193 | 1 | 1679 | 1 | 0.0012 | 0.00036 | 0 | 0 | 1 | 1 | 0 | 0.4 | 1 | 1.1 | 0.9
20.5088 | 8.4544 | 1 | 1680 | 1 | 0.0012 | 0.00036 | 0 | 0 | 1 | 1 | 0 | 0.4 | 1 | 1.1 | 0.9
2.914 | 3.9123 | 1 | 1681 | 1 | 0.0012 | 0.00036 | 0 | 0 | 1 | 1 | 0 | 0.4 | 1 | 1.1 | 0.9
2.6246 | 3.9842 | 1 | 1682 | 1 | 0.0012 | 0.00036 | 0 | 0 | 1 | 1 | 0 | 0.4 | 1 | 1.1 | 0.9
20.9351 | 9.5772 | 1 | 1683 | 1 | 0.0012 | 0.00036 | 0 | 0 | 1 | 1 | 0 | 0.4 | 1 | 1.1 | 0.9
2.9281 | 5.0579 | 1 | 1684 | 1 | 0.0012 | 0.00036 | 0 | 0 | 1 | 1 | 0 | 0.4 | 1 | 1.1 | 0.9
5.6895 | 8.3649 | 1 | 1685 | 1 | 0.0012 | 0.00036 | 0 | 0 | 1 | 1 | 0 | 0.4 | 1 | 1.1 | 0.9
3.1123 | 4.4965 | 1 | 1686 | 1 | 0.0012 | 0.00036 | 0 | 0 | 1 | 1 | 0 | 0.4 | 1 | 1.1 | 0.9
8.579 | 4.8456 | 1 | 1687 | 1 | 0.0012 | 0.00036 | 0 | 0 | 1 | 1 | 0 | 0.4 | 1 | 1.1 | 0.9
20.6509 | 9.1982 | 1 | 1688 | 1 | 0.0012 | 0.00036 | 0 | 0 | 1 | 1 | 0 | 0.4 | 1 | 1.1 | 0.9
17.607 | 5.0246 | 1 | 1689 | 1 | 0.0012 | 0.00036 | 0 | 0 | 1 | 1 | 0 | 0.4 | 1 | 1.1 | 0.9
6.3772 | 9.0175 | 1 | 1690 | 1 | 0.0012 | 0.00036 | 0 | 0 | 1 | 1 | 0 | 0.4 | 1 | 1.1 | 0.9
5.8298 | 9.0526 | 1 | 1691 | 1 | 0.0012 | 0.00036 | 0 | 0 | 1 | 1 | 0 | 0.4 | 1 | 1.1 | 0.9
20.793 | 8.7895 | 1 | 1692 | 1 | 0.0012 | 0.00036 | 0 | 0 | 1 | 1 | 0 | 0.4 | 1 | 1.1 | 0.9
8.807 | 4.3895 | 1 | 1693 | 1 | 0.0012 | 0.00036 | 0 | 0 | 1 | 1 | 0 | 0.4 | 1 | 1.1 | 0.9
2.6351 | 4.214 | 1 | 1694 | 1 | 0.0012 | 0.00036 | 0 | 0 | 1 | 1 | 0 | 0.4 | 1 | 1.1 | 0.9
20.7596 | 8.421 | 1 | 1695 | 1 | 0.0012 | 0.00036 | 0 | 0 | 1 | 1 | 0 | 0.4 | 1 | 1.1 | 0.9
8.4474 | 4.7561 | 1 | 1696 | 1 | 0.0012 | 0.00036 | 0 | 0 | 1 | 1 | 0 | 0.4 | 1 | 1.1 | 0.9
2.9404 | 4.5088 | 1 | 1697 | 1 | 0.0012 | 0.00036 | 0 | 0 | 1 | 1 | 0 | 0.4 | 1 | 1.1 | 0.9
2.907 | 4.5789 | 1 | 1698 | 1 | 0.0012 | 0.00036 | 0 | 0 | 1 | 1 | 0 | 0.4 | 1 | 1.1 | 0.9
6.8684 | 9.2965 | 1 | 1699 | 1 | 0.0012 | 0.00036 | 0 | 0 | 1 | 1 | 0 | 0.4 | 1 | 1.1 | 0.9
2.2421 | 3.9053 | 1 | 1700 | 1 | 0.0012 | 0.00036 | 0 | 0 | 1 | 1 | 0 | 0.4 | 1 | 1.1 | 0.9
19.2965 | 5.9702 | 1 | 1701 | 1 | 0.0012 | 0.00036 | 0 | 0 | 1 | 1 | 0 | 0.4 | 1 | 1.1 | 0.9
2.9053 | 5.2316 | 1 | 1702 | 1 | 0.0012 | 0.00036 | 0 | 0 | 1 | 1 | 0 | 0.4 | 1 | 1.1 | 0.9
1.3 | 2.0246 | 1 | 1703 | 1 | 0.0012 | 0.00036 | 0 | 0 | 1 | 1 | 0 | 0.4 | 1 | 1.1 | 0.9
6.2368 | 8.514 | 1 | 1704 | 1 | 0.0012 | 0.00036 | 0 | 0 | 1 | 1 | 0 | 0.4 | 1 | 1.1 | 0.9
6.5228 | 8.4579 | 1 | 1705 | 1 | 0.0012 | 0.00036 | 0 | 0 | 1 | 1 | 0 | 0.4 | 1 | 1.1 | 0.9
8.5017 | 4.8158 | 1 | 1706 | 1 | 0.0012 | 0.00036 | 0 | 0 | 1 | 1 | 0 | 0.4 | 1 | 1.1 | 0.9
2.8035 | 4.607 | 1 | 1707 | 1 | 0.0012 | 0.00036 | 0 | 0 | 1 | 1 | 0 | 0.4 | 1 | 1.1 | 0.9
19.4404 | 9.9439 | 1 | 1708 | 1 | 0.0012 | 0.00036 | 0 | 0 | 1 | 1 | 0 | 0.4 | 1 | 1.1 | 0.9
20.9404 | 9.514 | 1 | 1709 | 1 | 0.0012 | 0.00036 | 0 | 0 | 1 | 1 | 0 | 0.4 | 1 | 1.1 | 0.9
5.8281 | 8.6158 | 1 | 1710 | 1 | 0.0012 | 0.00036 | 0 | 0 | 1 | 1 | 0 | 0.4 | 1 | 1.1 | 0.9
6.1035 | 8.5842 | 1 | 1711 | 1 | 0.0012 | 0.00036 | 0 | 0 | 1 | 1 | 0 | 0.4 | 1 | 1.1 | 0.9
6.3737 | 8.8561 | 1 | 1712 | 1 | 0.0012 | 0.00036 | 0 | 0 | 1 | 1 | 0 | 0.4 | 1 | 1.1 | 0.9
3.386 | 2.8719 | 1 | 1713 | 1 | 0.0012 | 0.00036 | 0 | 0 | 1 | 1 | 0 | 0.4 | 1 | 1.1 | 0.9
8.5719 | 5.0772 | 1 | 1714 | 1 | 0.0012 | 0.00036 | 0 | 0 | 1 | 1 | 0 | 0.4 | 1 | 1.1 | 0.9
20.2456 | 4.1 | 1 | 1715 | 1 | 0.0012 | 0.00036 | 0 | 0 | 1 | 1 | 0 | 0.4 | 1 | 1.1 | 0.9
10.0509 | 7.1509 | 1 | 1716 | 1 | 0.0012 | 0.00036 | 0 | 0 | 1 | 1 | 0 | 0.4 | 1 | 1.1 | 0.9
6.8281 | 8.6386 | 1 | 1717 | 1 | 0.0012 | 0.00036 | 0 | 0 | 1 | 1 | 0 | 0.4 | 1 | 1.1 | 0.9
20.9474 | 9.179 | 1 | 1718 | 1 | 0.0012 | 0.00036 | 0 | 0 | 1 | 1 | 0 | 0.4 | 1 | 1.1 | 0.9
20.9088 | 8.793 | 1 | 1719 | 1 | 0.0012 | 0.00036 | 0 | 0 | 1 | 1 | 0 | 0.4 | 1 | 1.1 | 0.9
11.6351 | 2.4316 | 1 | 1720 | 1 | 0.0012 | 0.00036 | 0 | 0 | 1 | 1 | 0 | 0.4 | 1 | 1.1 | 0.9
20.8614 | 9.3105 | 1 | 1721 | 1 | 0.0012 | 0.00036 | 0 | 0 | 1 | 1 | 0 | 0.4 | 1 | 1.1 | 0.9
11.6105 | 4.2684 | 1 | 1722 | 1 | 0.0012 | 0.00036 | 0 | 0 | 1 | 1 | 0 | 0.4 | 1 | 1.1 | 0.9
20.893 | 9.0456 | 1 | 1723 | 1 | 0.0012 | 0.00036 | 0 | 0 | 1 | 1 | 0 | 0.4 | 1 | 1.1 | 0.9
2.9175 | 3.8509 | 2 | 1724 | 1 | 0.0132 | 0.00396 | 0 | 0 | 1 | 1 | 0 | 0.4 | 1 | 1.1 | 0.9
20.7842 | 8.4737 | 1 | 1725 | 1 | 0.0012 | 0.00036 | 0 | 0 | 1 | 1 | 0 | 0.4 | 1 | 1.1 | 0.9
1.7825 | 8.193 | 1 | 1726 | 1 | 0.0012 | 0.00036 | 0 | 0 | 1 | 1 | 0 | 0.4 | 1 | 1.1 | 0.9
16.0404 | 2.3439 | 1 | 1727 | 1 | 0.0012 | 0.00036 | 0 | 0 | 1 | 1 | 0 | 0.4 | 1 | 1.1 | 0.9
5.8965 | 8.4105 | 1 | 1728 | 1 | 0.0012 | 0.00036 | 0 | 0 | 1 | 1 | 0 | 0.4 | 1 | 1.1 | 0.9
5.707 | 8.4579 | 1 | 1729 | 1 | 0.0012 | 0.00036 | 0 | 0 | 1 | 1 | 0 | 0.4 | 1 | 1.1 | 0.9
20.8719 | 9.2281 | 1 | 1730 | 1 | 0.0012 | 0.00036 | 0 | 0 | 1 | 1 | 0 | 0.4 | 1 | 1.1 | 0.9
8.8456 | 4.6439 | 1 | 1731 | 1 | 0.0012 | 0.00036 | 0 | 0 | 1 | 1 | 0 | 0.4 | 1 | 1.1 | 0.9
3.1018 | 4.4754 | 1 | 1732 | 1 | 0.0012 | 0.00036 | 0 | 0 | 1 | 1 | 0 | 0.4 | 1 | 1.1 | 0.9
5.886 | 8.5123 | 1 | 1733 | 1 | 0.0012 | 0.00036 | 0 | 0 | 1 | 1 | 0 | 0.4 | 1 | 1.1 | 0.9
5.6368 | 8.2544 | 1 | 1734 | 1 | 0.0012 | 0.00036 | 0 | 0 | 1 | 1 | 0 | 0.4 | 1 | 1.1 | 0.9
8.8246 | 5.2123 | 1 | 1735 | 1 | 0.0012 | 0.00036 | 0 | 0 | 1 | 1 | 0 | 0.4 | 1 | 1.1 | 0.9
3.1316 | 4.5807 | 1 | 1736 | 1 | 0.0012 | 0.00036 | 0 | 0 | 1 | 1 | 0 | 0.4 | 1 | 1.1 | 0.9
5.4263 | 8.421 | 1 | 1737 | 1 | 0.0012 | 0.00036 | 0 | 0 | 1 | 1 | 0 | 0.4 | 1 | 1.1 | 0.9
20.6684 | 8.9789 | 1 | 1738 | 1 | 0.0012 | 0.00036 | 0 | 0 | 1 | 1 | 0 | 0.4 | 1 | 1.1 | 0.9
7.0632 | 8.5228 | 1 | 1739 | 1 | 0.0012 | 0.00036 | 0 | 0 | 1 | 1 | 0 | 0.4 | 1 | 1.1 | 0.9
2.3228 | 4.0018 | 1 | 1740 | 1 | 0.0012 | 0.00036 | 0 | 0 | 1 | 1 | 0 | 0.4 | 1 | 1.1 | 0.9
18.2193 | 5.3649 | 1 | 1741 | 1 | 0.0012 | 0.00036 | 0 | 0 | 1 | 1 | 0 | 0.4 | 1 | 1.1 | 0.9
6.5561 | 8.6877 | 1 | 1742 | 1 | 0.0012 | 0.00036 | 0 | 0 | 1 | 1 | 0 | 0.4 | 1 | 1.1 | 0.9
6.5597 | 8.4351 | 1 | 1743 | 1 | 0.0012 | 0.00036 | 0 | 0 | 1 | 1 | 0 | 0.4 | 1 | 1.1 | 0.9
12.6193 | 9.393 | 1 | 1744 | 1 | 0.0012 | 0.00036 | 0 | 0 | 1 | 1 | 0 | 0.4 | 1 | 1.1 | 0.9
20.8333 | 9.0667 | 1 | 1745 | 1 | 0.0012 | 0.00036 | 0 | 0 | 1 | 1 | 0 | 0.4 | 1 | 1.1 | 0.9
7.4123 | 2.3123 | 1 | 1746 | 1 | 0.0012 | 0.00036 | 0 | 0 | 1 | 1 | 0 | 0.4 | 1 | 1.1 | 0.9
12.9667 | 6.5123 | 1 | 1747 | 1 | 0.0012 | 0.00036 | 0 | 0 | 1 | 1 | 0 | 0.4 | 1 | 1.1 | 0.9
2.9421 | 4.0789 | 1 | 1748 | 1 | 0.0012 | 0.00036 | 0 | 0 | 1 | 1 | 0 | 0.4 | 1 | 1.1 | 0.9
6.214 | 8.407 | 1 | 1749 | 1 | 0.0012 | 0.00036 | 0 | 0 | 1 | 1 | 0 | 0.4 | 1 | 1.1 | 0.9
6.0246 | 8.414 | 1 | 1750 | 1 | 0.0012 | 0.00036 | 0 | 0 | 1 | 1 | 0 | 0.4 | 1 | 1.1 | 0.9
9.0965 | 4.6982 | 1 | 1751 | 1 | 0.0012 | 0.00036 | 0 | 0 | 1 | 1 | 0 | 0.4 | 1 | 1.1 | 0.9
7.4158 | 2.293 | 1 | 1752 | 1 | 0.0012 | 0.00036 | 0 | 0 | 1 | 1 | 0 | 0.4 | 1 | 1.1 | 0.9
3.1123 | 4.8667 | 1 | 1753 | 1 | 0.0012 | 0.00036 | 0 | 0 | 1 | 1 | 0 | 0.4 | 1 | 1.1 | 0.9
3.1298 | 4.0632 | 1 | 1754 | 1 | 0.0012 | 0.00036 | 0 | 0 | 1 | 1 | 0 | 0.4 | 1 | 1.1 | 0.9
3.0632 | 5.0895 | 1 | 1755 | 1 | 0.0012 | 0.00036 | 0 | 0 | 1 | 1 | 0 | 0.4 | 1 | 1.1 | 0.9
2.9509 | 5.0649 | 1 | 1756 | 1 | 0.0012 | 0.00036 | 0 | 0 | 1 | 1 | 0 | 0.4 | 1 | 1.1 | 0.9
2.514 | 3.8439 | 1 | 1757 | 1 | 0.0012 | 0.00036 | 0 | 0 | 1 | 1 | 0 | 0.4 | 1 | 1.1 | 0.9
6.5912 | 8.4912 | 1 | 1758 | 1 | 0.0012 | 0.00036 | 0 | 0 | 1 | 1 | 0 | 0.4 | 1 | 1.1 | 0.9
6.5614 | 9.1158 | 1 | 1759 | 1 | 0.0012 | 0.00036 | 0 | 0 | 1 | 1 | 0 | 0.4 | 1 | 1.1 | 0.9
12.5912 | 9.0105 | 1 | 1760 | 1 | 0.0012 | 0.00036 | 0 | 0 | 1 | 1 | 0 | 0.4 | 1 | 1.1 | 0.9
20.6526 | 8.3789 | 1 | 1761 | 1 | 0.0012 | 0.00036 | 0 | 0 | 1 | 1 | 0 | 0.4 | 1 | 1.1 | 0.9
2.6263 | 4.7544 | 1 | 1762 | 1 | 0.0012 | 0.00036 | 0 | 0 | 1 | 1 | 0 | 0.4 | 1 | 1.1 | 0.9
12.4053 | 2.5035 | 1 | 1763 | 1 | 0.0012 | 0.00036 | 0 | 0 | 1 | 1 | 0 | 0.4 | 1 | 1.1 | 0.9
8.7053 | 5.1965 | 1 | 1764 | 1 | 0.0012 | 0.00036 | 0 | 0 | 1 | 1 | 0 | 0.4 | 1 | 1.1 | 0.9
6.8614 | 8.3965 | 1 | 1765 | 1 | 0.0012 | 0.00036 | 0 | 0 | 1 | 1 | 0 | 0.4 | 1 | 1.1 | 0.9
6.9421 | 8.8983 | 1 | 1766 | 1 | 0.0012 | 0.00036 | 0 | 0 | 1 | 1 | 0 | 0.4 | 1 | 1.1 | 0.9
8.4632 | 4.8544 | 1 | 1767 | 1 | 0.0012 | 0.00036 | 0 | 0 | 1 | 1 | 0 | 0.4 | 1 | 1.1 | 0.9
3.4474 | 4.0579 | 1 | 1768 | 1 | 0.0012 | 0.00036 | 0 | 0 | 1 | 1 | 0 | 0.4 | 1 | 1.1 | 0.9
20.5333 | 9.3825 | 1 | 1769 | 1 | 0.0012 | 0.00036 | 0 | 0 | 1 | 1 | 0 | 0.4 | 1 | 1.1 | 0.9
2.9017 | 9.0088 | 1 | 1770 | 1 | 0.0012 | 0.00036 | 0 | 0 | 1 | 1 | 0 | 0.4 | 1 | 1.1 | 0.9
6.0842 | 8.4368 | 1 | 1771 | 1 | 0.0012 | 0.00036 | 0 | 0 | 1 | 1 | 0 | 0.4 | 1 | 1.1 | 0.9
8.693 | 5.2421 | 1 | 1772 | 1 | 0.0012 | 0.00036 | 0 | 0 | 1 | 1 | 0 | 0.4 | 1 | 1.1 | 0.9
13.7825 | 8.507 | 1 | 1773 | 1 | 0.0012 | 0.00036 | 0 | 0 | 1 | 1 | 0 | 0.4 | 1 | 1.1 | 0.9
9.0877 | 4.9649 | 1 | 1774 | 1 | 0.0012 | 0.00036 | 0 | 0 | 1 | 1 | 0 | 0.4 | 1 | 1.1 | 0.9
20.4737 | 6.4719 | 1 | 1775 | 1 | 0.0012 | 0.00036 | 0 | 0 | 1 | 1 | 0 | 0.4 | 1 | 1.1 | 0.9
2.9088 | 4.314 | 1 | 1776 | 1 | 0.0012 | 0.00036 | 0 | 0 | 1 | 1 | 0 | 0.4 | 1 | 1.1 | 0.9
7.9386 | 7.7807 | 1 | 1777 | 1 | 0.0012 | 0.00036 | 0 | 0 | 1 | 1 | 0 | 0.4 | 1 | 1.1 | 0.9
6.1456 | 8.2807 | 1 | 1778 | 1 | 0.0012 | 0.00036 | 0 | 0 | 1 | 1 | 0 | 0.4 | 1 | 1.1 | 0.9
3.114 | 4.1421 | 1 | 1779 | 1 | 0.0012 | 0.00036 | 0 | 0 | 1 | 1 | 0 | 0.4 | 1 | 1.1 | 0.9
11.6263 | 4.2439 | 1 | 1780 | 1 | 0.0012 | 0.00036 | 0 | 0 | 1 | 1 | 0 | 0.4 | 1 | 1.1 | 0.9
6.7509 | 8.8246 | 1 | 1781 | 1 | 0.0012 | 0.00036 | 0 | 0 | 1 | 1 | 0 | 0.4 | 1 | 1.1 | 0.9
8.7158 | 5.307 | 1 | 1782 | 1 | 0.0012 | 0.00036 | 0 | 0 | 1 | 1 | 0 | 0.4 | 1 | 1.1 | 0.9
8.8123 | 5.0088 | 1 | 1783 | 1 | 0.0012 | 0.00036 | 0 | 0 | 1 | 1 | 0 | 0.4 | 1 | 1.1 | 0.9
5.8789 | 8.6596 | 1 | 1784 | 1 | 0.0012 | 0.00036 | 0 | 0 | 1 | 1 | 0 | 0.4 | 1 | 1.1 | 0.9
20.914 | 8.5579 | 1 | 1785 | 1 | 0.0012 | 0.00036 | 0 | 0 | 1 | 1 | 0 | 0.4 | 1 | 1.1 | 0.9
8.9158 | 4.6035 | 1 | 1786 | 1 | 0.0012 | 0.00036 | 0 | 0 | 1 | 1 | 0 | 0.4 | 1 | 1.1 | 0.9
6.8561 | 8.7439 | 1 | 1787 | 1 | 0.0012 | 0.00036 | 0 | 0 | 1 | 1 | 0 | 0.4 | 1 | 1.1 | 0.9
10.6912 | 3.8298 | 1 | 1788 | 1 | 0.0012 | 0.00036 | 0 | 0 | 1 | 1 | 0 | 0.4 | 1 | 1.1 | 0.9
6.886 | 8.6193 | 1 | 1789 | 1 | 0.0012 | 0.00036 | 0 | 0 | 1 | 1 | 0 | 0.4 | 1 | 1.1 | 0.9
5.6632 | 8.3561 | 1 | 1790 | 1 | 0.0012 | 0.00036 | 0 | 0 | 1 | 1 | 0 | 0.4 | 1 | 1.1 | 0.9
8.5158 | 4.8158 | 1 | 1791 | 1 | 0.0012 | 0.00036 | 0 | 0 | 1 | 1 | 0 | 0.4 | 1 | 1.1 | 0.9
17.8667 | 6.0877 | 1 | 1792 | 1 | 0.0012 | 0.00036 | 0 | 0 | 1 | 1 | 0 | 0.4 | 1 | 1.1 | 0.9
8.8561 | 2.3368 | 1 | 1793 | 1 | 0.0012 | 0.00036 | 0 | 0 | 1 | 1 | 0 | 0.4 | 1 | 1.1 | 0.9
20.886 | 8.7333 | 1 | 1794 | 1 | 0.0012 | 0.00036 | 0 | 0 | 1 | 1 | 0 | 0.4 | 1 | 1.1 | 0.9
8.9772 | 5.0544 | 1 | 1795 | 1 | 0.0012 | 0.00036 | 0 | 0 | 1 | 1 | 0 | 0.4 | 1 | 1.1 | 0.9
8.607 | 4.907 | 1 | 1796 | 1 | 0.0012 | 0.00036 | 0 | 0 | 1 | 1 | 0 | 0.4 | 1 | 1.1 | 0.9
8.7912 | 4.6088 | 1 | 1797 | 1 | 0.0012 | 0.00036 | 0 | 0 | 1 | 1 | 0 | 0.4 | 1 | 1.1 | 0.9
8.6333 | 4.6456 | 1 | 1798 | 1 | 0.0012 | 0.00036 | 0 | 0 | 1 | 1 | 0 | 0.4 | 1 | 1.1 | 0.9
20.5439 | 8.9 | 1 | 1799 | 1 | 0.0012 | 0.00036 | 0 | 0 | 1 | 1 | 0 | 0.4 | 1 | 1.1 | 0.9
10.5509 | 2.2035 | 1 | 1800 | 1 | 0.0012 | 0.00036 | 0 | 0 | 1 | 1 | 0 | 0.4 | 1 | 1.1 | 0.9
6.7965 | 8.4228 | 1 | 1801 | 1 | 0.0012 | 0.00036 | 0 | 0 | 1 | 1 | 0 | 0.4 | 1 | 1.1 | 0.9
2.8912 | 4.5632 | 1 | 1802 | 1 | 0.0012 | 0.00036 | 0 | 0 | 1 | 1 | 0 | 0.4 | 1 | 1.1 | 0.9
6.4912 | 8.407 | 1 | 1803 | 1 | 0.0012 | 0.00036 | 0 | 0 | 1 | 1 | 0 | 0.4 | 1 | 1.1 | 0.9
5.707 | 8.4351 | 1 | 1804 | 1 | 0.0012 | 0.00036 | 0 | 0 | 1 | 1 | 0 | 0.4 | 1 | 1.1 | 0.9
2.7316 | 4.3105 | 1 | 1805 | 1 | 0.0012 | 0.00036 | 0 | 0 | 1 | 1 | 0 | 0.4 | 1 | 1.1 | 0.9
2.6544 | 3.8982 | 1 | 1806 | 1 | 0.0012 | 0.00036 | 0 | 0 | 1 | 1 | 0 | 0.4 | 1 | 1.1 | 0.9
20.8386 | 8.7877 | 1 | 1807 | 1 | 0.0012 | 0.00036 | 0 | 0 | 1 | 1 | 0 | 0.4 | 1 | 1.1 | 0.9
6.6175 | 8.5123 | 1 | 1808 | 1 | 0.0012 | 0.00036 | 0 | 0 | 1 | 1 | 0 | 0.4 | 1 | 1.1 | 0.9
8.9877 | 4.6561 | 1 | 1809 | 1 | 0.0012 | 0.00036 | 0 | 0 | 1 | 1 | 0 | 0.4 | 1 | 1.1 | 0.9
20.7351 | 8.507 | 1 | 1810 | 1 | 0.0012 | 0.00036 | 0 | 0 | 1 | 1 | 0 | 0.4 | 1 | 1.1 | 0.9
20.4386 | 8.2403 | 1 | 1811 | 1 | 0.0012 | 0.00036 | 0 | 0 | 1 | 1 | 0 | 0.4 | 1 | 1.1 | 0.9
6.0316 | 8.3316 | 1 | 1812 | 1 | 0.0012 | 0.00036 | 0 | 0 | 1 | 1 | 0 | 0.4 | 1 | 1.1 | 0.9
7.8175 | 3.8053 | 1 | 1813 | 1 | 0.0012 | 0.00036 | 0 | 0 | 1 | 1 | 0 | 0.4 | 1 | 1.1 | 0.9
6.707 | 8.5842 | 1 | 1814 | 1 | 0.0012 | 0.00036 | 0 | 0 | 1 | 1 | 0 | 0.4 | 1 | 1.1 | 0.9
20.5088 | 8.2561 | 1 | 1815 | 1 | 0.0012 | 0.00036 | 0 | 0 | 1 | 1 | 0 | 0.4 | 1 | 1.1 | 0.9
5.0351 | 9.6 | 1 | 1816 | 1 | 0.0012 | 0.00036 | 0 | 0 | 1 | 1 | 0 | 0.4 | 1 | 1.1 | 0.9
3.1439 | 3.7053 | 1 | 1817 | 1 | 0.0012 | 0.00036 | 0 | 0 | 1 | 1 | 0 | 0.4 | 1 | 1.1 | 0.9
20.7667 | 9.4842 | 1 | 1818 | 1 | 0.0012 | 0.00036 | 0 | 0 | 1 | 1 | 0 | 0.4 | 1 | 1.1 | 0.9
8.8825 | 2.9474 | 1 | 1819 | 1 | 0.0012 | 0.00036 | 0 | 0 | 1 | 1 | 0 | 0.4 | 1 | 1.1 | 0.9
7.7193 | 8.4386 | 1 | 1820 | 1 | 0.0012 | 0.00036 | 0 | 0 | 1 | 1 | 0 | 0.4 | 1 | 1.1 | 0.9
8.9754 | 5.0754 | 1 | 1821 | 1 | 0.0012 | 0.00036 | 0 | 0 | 1 | 1 | 0 | 0.4 | 1 | 1.1 | 0.9
2.9193 | 4.0737 | 1 | 1822 | 1 | 0.0012 | 0.00036 | 0 | 0 | 1 | 1 | 0 | 0.4 | 1 | 1.1 | 0.9
20.507 | 8.407 | 1 | 1823 | 1 | 0.0012 | 0.00036 | 0 | 0 | 1 | 1 | 0 | 0.4 | 1 | 1.1 | 0.9
6.0772 | 8.6544 | 1 | 1824 | 1 | 0.0012 | 0.00036 | 0 | 0 | 1 | 1 | 0 | 0.4 | 1 | 1.1 | 0.9
2.9842 | 4.5456 | 1 | 1825 | 1 | 0.0012 | 0.00036 | 0 | 0 | 1 | 1 | 0 | 0.4 | 1 | 1.1 | 0.9
8.9439 | 5.2281 | 1 | 1826 | 1 | 0.0012 | 0.00036 | 0 | 0 | 1 | 1 | 0 | 0.4 | 1 | 1.1 | 0.9
9.0404 | 2.7 | 1 | 1827 | 1 | 0.0012 | 0.00036 | 0 | 0 | 1 | 1 | 0 | 0.4 | 1 | 1.1 | 0.9
8.9544 | 2.807 | 1 | 1828 | 1 | 0.0012 | 0.00036 | 0 | 0 | 1 | 1 | 0 | 0.4 | 1 | 1.1 | 0.9
5.9561 | 8.3947 | 1 | 1829 | 1 | 0.0012 | 0.00036 | 0 | 0 | 1 | 1 | 0 | 0.4 | 1 | 1.1 | 0.9
6.8158 | 8.7632 | 1 | 1830 | 1 | 0.0012 | 0.00036 | 0 | 0 | 1 | 1 | 0 | 0.4 | 1 | 1.1 | 0.9
10.7842 | 9.8895 | 1 | 1831 | 1 | 0.0012 | 0.00036 | 0 | 0 | 1 | 1 | 0 | 0.4 | 1 | 1.1 | 0.9
8.407 | 4.6298 | 1 | 1832 | 1 | 0.0012 | 0.00036 | 0 | 0 | 1 | 1 | 0 | 0.4 | 1 | 1.1 | 0.9
5.8246 | 8.6421 | 1 | 1833 | 1 | 0.0012 | 0.00036 | 0 | 0 | 1 | 1 | 0 | 0.4 | 1 | 1.1 | 0.9
17.9 | 6.1175 | 1 | 1834 | 1 | 0.0012 | 0.00036 | 0 | 0 | 1 | 1 | 0 | 0.4 | 1 | 1.1 | 0.9
19.0053 | 7.2491 | 1 | 1835 | 1 | 0.0012 | 0.00036 | 0 | 0 | 1 | 1 | 0 | 0.4 | 1 | 1.1 | 0.9
8.7684 | 4.4842 | 1 | 1836 | 1 | 0.0012 | 0.00036 | 0 | 0 | 1 | 1 | 0 | 0.4 | 1 | 1.1 | 0.9
8.507 | 4.7579 | 1 | 1837 | 1 | 0.0012 | 0.00036 | 0 | 0 | 1 | 1 | 0 | 0.4 | 1 | 1.1 | 0.9
20.7263 | 9.0246 | 1 | 1838 | 1 | 0.0012 | 0.00036 | 0 | 0 | 1 | 1 | 0 | 0.4 | 1 | 1.1 | 0.9
3.0526 | 4.9105 | 1 | 1839 | 1 | 0.0012 | 0.00036 | 0 | 0 | 1 | 1 | 0 | 0.4 | 1 | 1.1 | 0.9
2.9526 | 4.9737 | 1 | 1840 | 1 | 0.0012 | 0.00036 | 0 | 0 | 1 | 1 | 0 | 0.4 | 1 | 1.1 | 0.9
2.6404 | 4.3649 | 1 | 1841 | 1 | 0.0012 | 0.00036 | 0 | 0 | 1 | 1 | 0 | 0.4 | 1 | 1.1 | 0.9
5.9386 | 8.4526 | 1 | 1842 | 1 | 0.0012 | 0.00036 | 0 | 0 | 1 | 1 | 0 | 0.4 | 1 | 1.1 | 0.9
5.8702 | 3.4737 | 1 | 1843 | 1 | 0.0012 | 0.00036 | 0 | 0 | 1 | 1 | 0 | 0.4 | 1 | 1.1 | 0.9
20.7351 | 8.1737 | 1 | 1844 | 1 | 0.0012 | 0.00036 | 0 | 0 | 1 | 1 | 0 | 0.4 | 1 | 1.1 | 0.9
20.793 | 8.207 | 1 | 1845 | 1 | 0.0012 | 0.00036 | 0 | 0 | 1 | 1 | 0 | 0.4 | 1 | 1.1 | 0.9
2.6351 | 4.3789 | 1 | 1846 | 1 | 0.0012 | 0.00036 | 0 | 0 | 1 | 1 | 0 | 0.4 | 1 | 1.1 | 0.9
6.1351 | 4.1193 | 1 | 1847 | 1 | 0.0012 | 0.00036 | 0 | 0 | 1 | 1 | 0 | 0.4 | 1 | 1.1 | 0.9
7.0912 | 8.7965 | 1 | 1848 | 1 | 0.0012 | 0.00036 | 0 | 0 | 1 | 1 | 0 | 0.4 | 1 | 1.1 | 0.9
20.5386 | 8.9632 | 1 | 1849 | 1 | 0.0012 | 0.00036 | 0 | 0 | 1 | 1 | 0 | 0.4 | 1 | 1.1 | 0.9
20.8404 | 8.8719 | 1 | 1850 | 1 | 0.0012 | 0.00036 | 0 | 0 | 1 | 1 | 0 | 0.4 | 1 | 1.1 | 0.9
18.1649 | 3.0702 | 1 | 1851 | 1 | 0.0012 | 0.00036 | 0 | 0 | 1 | 1 | 0 | 0.4 | 1 | 1.1 | 0.9
6.5526 | 8.679 | 1 | 1852 | 1 | 0.0012 | 0.00036 | 0 | 0 | 1 | 1 | 0 | 0.4 | 1 | 1.1 | 0.9
8.8526 | 5.1333 | 1 | 1853 | 1 | 0.0012 | 0.00036 | 0 | 0 | 1 | 1 | 0 | 0.4 | 1 | 1.1 | 0.9
20.8509 | 8.7526 | 1 | 1854 | 1 | 0.0012 | 0.00036 | 0 | 0 | 1 | 1 | 0 | 0.4 | 1 | 1.1 | 0.9
5.9649 | 8.5596 | 1 | 1855 | 1 | 0.0012 | 0.00036 | 0 | 0 | 1 | 1 | 0 | 0.4 | 1 | 1.1 | 0.9
8.4386 | 4.6439 | 1 | 1856 | 1 | 0.0012 | 0.00036 | 0 | 0 | 1 | 1 | 0 | 0.4 | 1 | 1.1 | 0.9
6.6246 | 9.1 | 1 | 1857 | 1 | 0.0012 | 0.00036 | 0 | 0 | 1 | 1 | 0 | 0.4 | 1 | 1.1 | 0.9
19.9439 | 6.2667 | 1 | 1858 | 1 | 0.0012 | 0.00036 | 0 | 0 | 1 | 1 | 0 | 0.4 | 1 | 1.1 | 0.9
6.393 | 8.3439 | 1 | 1859 | 1 | 0.0012 | 0.00036 | 0 | 0 | 1 | 1 | 0 | 0.4 | 1 | 1.1 | 0.9
20.6316 | 9.1316 | 1 | 1860 | 1 | 0.0012 | 0.00036 | 0 | 0 | 1 | 1 | 0 | 0.4 | 1 | 1.1 | 0.9
15.3088 | 2.8316 | 1 | 1861 | 1 | 0.0012 | 0.00036 | 0 | 0 | 1 | 1 | 0 | 0.4 | 1 | 1.1 | 0.9
20.8947 | 8.6772 | 1 | 1862 | 1 | 0.0012 | 0.00036 | 0 | 0 | 1 | 1 | 0 | 0.4 | 1 | 1.1 | 0.9
2.5333 | 4.1281 | 1 | 1863 | 1 | 0.0012 | 0.00036 | 0 | 0 | 1 | 1 | 0 | 0.4 | 1 | 1.1 | 0.9
20.8281 | 8.9737 | 1 | 1864 | 1 | 0.0012 | 0.00036 | 0 | 0 | 1 | 1 | 0 | 0.4 | 1 | 1.1 | 0.9
3.0088 | 4.6491 | 1 | 1865 | 1 | 0.0012 | 0.00036 | 0 | 0 | 1 | 1 | 0 | 0.4 | 1 | 1.1 | 0.9
2.3351 | 3.9386 | 1 | 1866 | 1 | 0.0012 | 0.00036 | 0 | 0 | 1 | 1 | 0 | 0.4 | 1 | 1.1 | 0.9
3.1228 | 5.0842 | 1 | 1867 | 1 | 0.0012 | 0.00036 | 0 | 0 | 1 | 1 | 0 | 0.4 | 1 | 1.1 | 0.9
8.6754 | 4.3649 | 1 | 1868 | 1 | 0.0012 | 0.00036 | 0 | 0 | 1 | 1 | 0 | 0.4 | 1 | 1.1 | 0.9
17.1982 | 5.5228 | 1 | 1869 | 1 | 0.0012 | 0.00036 | 0 | 0 | 1 | 1 | 0 | 0.4 | 1 | 1.1 | 0.9
11.1561 | 9.9298 | 1 | 1870 | 1 | 0.0012 | 0.00036 | 0 | 0 | 1 | 1 | 0 | 0.4 | 1 | 1.1 | 0.9
3.0175 | 2.5772 | 1 | 1871 | 1 | 0.0012 | 0.00036 | 0 | 0 | 1 | 1 | 0 | 0.4 | 1 | 1.1 | 0.9
13.2263 | 6.0526 | 1 | 1872 | 1 | 0.0012 | 0.00036 | 0 | 0 | 1 | 1 | 0 | 0.4 | 1 | 1.1 | 0.9
1.0158 | 5.5684 | 1 | 1873 | 1 | 0.0012 | 0.00036 | 0 | 0 | 1 | 1 | 0 | 0.4 | 1 | 1.1 | 0.9
3.1088 | 4.6421 | 1 | 1874 | 1 | 0.0012 | 0.00036 | 0 | 0 | 1 | 1 | 0 | 0.4 | 1 | 1.1 | 0.9
6.6684 | 8.4123 | 1 | 1875 | 1 | 0.0012 | 0.00036 | 0 | 0 | 1 | 1 | 0 | 0.4 | 1 | 1.1 | 0.9
2.8807 | 4.8842 | 1 | 1876 | 1 | 0.0012 | 0.00036 | 0 | 0 | 1 | 1 | 0 | 0.4 | 1 | 1.1 | 0.9
6.6579 | 9.1456 | 1 | 1877 | 1 | 0.0012 | 0.00036 | 0 | 0 | 1 | 1 | 0 | 0.4 | 1 | 1.1 | 0.9
5.9456 | 8.4421 | 1 | 1878 | 1 | 0.0012 | 0.00036 | 0 | 0 | 1 | 1 | 0 | 0.4 | 1 | 1.1 | 0.9
3.0877 | 3.9526 | 1 | 1879 | 1 | 0.0012 | 0.00036 | 0 | 0 | 1 | 1 | 0 | 0.4 | 1 | 1.1 | 0.9
9.4491 | 4.1333 | 1 | 1880 | 1 | 0.0012 | 0.00036 | 0 | 0 | 1 | 1 | 0 | 0.4 | 1 | 1.1 | 0.9
20.6439 | 8.1491 | 1 | 1881 | 1 | 0.0012 | 0.00036 | 0 | 0 | 1 | 1 | 0 | 0.4 | 1 | 1.1 | 0.9
20.7754 | 9.493 | 1 | 1882 | 1 | 0.0012 | 0.00036 | 0 | 0 | 1 | 1 | 0 | 0.4 | 1 | 1.1 | 0.9
8.9474 | 4.8649 | 1 | 1883 | 1 | 0.0012 | 0.00036 | 0 | 0 | 1 | 1 | 0 | 0.4 | 1 | 1.1 | 0.9
5.9965 | 8.3386 | 1 | 1884 | 1 | 0.0012 | 0.00036 | 0 | 0 | 1 | 1 | 0 | 0.4 | 1 | 1.1 | 0.9
8.5211 | 4.5298 | 1 | 1885 | 1 | 0.0012 | 0.00036 | 0 | 0 | 1 | 1 | 0 | 0.4 | 1 | 1.1 | 0.9
7.0035 | 8.5895 | 1 | 1886 | 1 | 0.0012 | 0.00036 | 0 | 0 | 1 | 1 | 0 | 0.4 | 1 | 1.1 | 0.9
10.6491 | 2.2597 | 1 | 1887 | 1 | 0.0012 | 0.00036 | 0 | 0 | 1 | 1 | 0 | 0.4 | 1 | 1.1 | 0.9
20.493 | 8.2386 | 1 | 1888 | 1 | 0.0012 | 0.00036 | 0 | 0 | 1 | 1 | 0 | 0.4 | 1 | 1.1 | 0.9
8.6088 | 5.2035 | 1 | 1889 | 1 | 0.0012 | 0.00036 | 0 | 0 | 1 | 1 | 0 | 0.4 | 1 | 1.1 | 0.9
8.5298 | 4.586 | 1 | 1890 | 1 | 0.0012 | 0.00036 | 0 | 0 | 1 | 1 | 0 | 0.4 | 1 | 1.1 | 0.9
11.0965 | 9.7123 | 1 | 1891 | 1 | 0.0012 | 0.00036 | 0 | 0 | 1 | 1 | 0 | 0.4 | 1 | 1.1 | 0.9
20.5614 | 8.8228 | 1 | 1892 | 1 | 0.0012 | 0.00036 | 0 | 0 | 1 | 1 | 0 | 0.4 | 1 | 1.1 | 0.9
20.9509 | 9.014 | 1 | 1893 | 1 | 0.0012 | 0.00036 | 0 | 0 | 1 | 1 | 0 | 0.4 | 1 | 1.1 | 0.9
6.8193 | 8.8614 | 1 | 1894 | 1 | 0.0012 | 0.00036 | 0 | 0 | 1 | 1 | 0 | 0.4 | 1 | 1.1 | 0.9
3.1877 | 3.6772 | 1 | 1895 | 1 | 0.0012 | 0.00036 | 0 | 0 | 1 | 1 | 0 | 0.4 | 1 | 1.1 | 0.9
20.686 | 8.993 | 1 | 1896 | 1 | 0.0012 | 0.00036 | 0 | 0 | 1 | 1 | 0 | 0.4 | 1 | 1.1 | 0.9
2.6193 | 4.779 | 1 | 1897 | 1 | 0.0012 | 0.00036 | 0 | 0 | 1 | 1 | 0 | 0.4 | 1 | 1.1 | 0.9
2.5579 | 3.8193 | 1 | 1898 | 1 | 0.0012 | 0.00036 | 0 | 0 | 1 | 1 | 0 | 0.4 | 1 | 1.1 | 0.9
8.8158 | 5.1456 | 1 | 1899 | 1 | 0.0012 | 0.00036 | 0 | 0 | 1 | 1 | 0 | 0.4 | 1 | 1.1 | 0.9
7.1123 | 8.8035 | 1 | 1900 | 1 | 0.0012 | 0.00036 | 0 | 0 | 1 | 1 | 0 | 0.4 | 1 | 1.1 | 0.9
5.8614 | 8.4632 | 1 | 1901 | 1 | 0.0012 | 0.00036 | 0 | 0 | 1 | 1 | 0 | 0.4 | 1 | 1.1 | 0.9
6.2491 | 8.5491 | 1 | 1902 | 1 | 0.0012 | 0.00036 | 0 | 0 | 1 | 1 | 0 | 0.4 | 1 | 1.1 | 0.9
6.8316 | 8.8754 | 1 | 1903 | 1 | 0.0012 | 0.00036 | 0 | 0 | 1 | 1 | 0 | 0.4 | 1 | 1.1 | 0.9
19.9053 | 9.293 | 1 | 1904 | 1 | 0.0012 | 0.00036 | 0 | 0 | 1 | 1 | 0 | 0.4 | 1 | 1.1 | 0.9
6.5105 | 8.5421 | 1 | 1905 | 1 | 0.0012 | 0.00036 | 0 | 0 | 1 | 1 | 0 | 0.4 | 1 | 1.1 | 0.9
9.4474 | 8.9825 | 1 | 1906 | 1 | 0.0012 | 0.00036 | 0 | 0 | 1 | 1 | 0 | 0.4 | 1 | 1.1 | 0.9
2.8509 | 3.8 | 1 | 1907 | 1 | 0.0012 | 0.00036 | 0 | 0 | 1 | 1 | 0 | 0.4 | 1 | 1.1 | 0.9
6.6877 | 8.693 | 1 | 1908 | 1 | 0.0012 | 0.00036 | 0 | 0 | 1 | 1 | 0 | 0.4 | 1 | 1.1 | 0.9
5.8614 | 3.479 | 1 | 1909 | 1 | 0.0012 | 0.00036 | 0 | 0 | 1 | 1 | 0 | 0.4 | 1 | 1.1 | 0.9
5.5649 | 3.3123 | 1 | 1910 | 1 | 0.0012 | 0.00036 | 0 | 0 | 1 | 1 | 0 | 0.4 | 1 | 1.1 | 0.9
10.7298 | 3.8158 | 1 | 1911 | 1 | 0.0012 | 0.00036 | 0 | 0 | 1 | 1 | 0 | 0.4 | 1 | 1.1 | 0.9
3.1439 | 4.1491 | 1 | 1912 | 1 | 0.0012 | 0.00036 | 0 | 0 | 1 | 1 | 0 | 0.4 | 1 | 1.1 | 0.9
20.986 | 8.9895 | 1 | 1913 | 1 | 0.0012 | 0.00036 | 0 | 0 | 1 | 1 | 0 | 0.4 | 1 | 1.1 | 0.9
8.6737 | 4.3877 | 1 | 1914 | 1 | 0.0012 | 0.00036 | 0 | 0 | 1 | 1 | 0 | 0.4 | 1 | 1.1 | 0.9
20.914 | 8.9596 | 1 | 1915 | 1 | 0.0012 | 0.00036 | 0 | 0 | 1 | 1 | 0 | 0.4 | 1 | 1.1 | 0.9
8.7702 | 4.5158 | 1 | 1916 | 1 | 0.0012 | 0.00036 | 0 | 0 | 1 | 1 | 0 | 0.4 | 1 | 1.1 | 0.9
2.5667 | 4.2807 | 1 | 1917 | 1 | 0.0012 | 0.00036 | 0 | 0 | 1 | 1 | 0 | 0.4 | 1 | 1.1 | 0.9
8.921 | 4.8123 | 1 | 1918 | 1 | 0.0012 | 0.00036 | 0 | 0 | 1 | 1 | 0 | 0.4 | 1 | 1.1 | 0.9
13.2351 | 8.4684 | 1 | 1919 | 1 | 0.0012 | 0.00036 | 0 | 0 | 1 | 1 | 0 | 0.4 | 1 | 1.1 | 0.9
8.9719 | 5.0965 | 1 | 1920 | 1 | 0.0012 | 0.00036 | 0 | 0 | 1 | 1 | 0 | 0.4 | 1 | 1.1 | 0.9
6.2825 | 8.7333 | 1 | 1921 | 1 | 0.0012 | 0.00036 | 0 | 0 | 1 | 1 | 0 | 0.4 | 1 | 1.1 | 0.9
20.6807 | 9.386 | 1 | 1922 | 1 | 0.0012 | 0.00036 | 0 | 0 | 1 | 1 | 0 | 0.4 | 1 | 1.1 | 0.9
6.3193 | 8.3737 | 1 | 1923 | 1 | 0.0012 | 0.00036 | 0 | 0 | 1 | 1 | 0 | 0.4 | 1 | 1.1 | 0.9
11.6404 | 4.279 | 1 | 1924 | 1 | 0.0012 | 0.00036 | 0 | 0 | 1 | 1 | 0 | 0.4 | 1 | 1.1 | 0.9
5.8421 | 8.107 | 1 | 1925 | 1 | 0.0012 | 0.00036 | 0 | 0 | 1 | 1 | 0 | 0.4 | 1 | 1.1 | 0.9
2.8579 | 4.1702 | 1 | 1926 | 1 | 0.0012 | 0.00036 | 0 | 0 | 1 | 1 | 0 | 0.4 | 1 | 1.1 | 0.9
8.8702 | 5.0684 | 1 | 1927 | 1 | 0.0012 | 0.00036 | 0 | 0 | 1 | 1 | 0 | 0.4 | 1 | 1.1 | 0.9
6.3825 | 8.7614 | 1 | 1928 | 1 | 0.0012 | 0.00036 | 0 | 0 | 1 | 1 | 0 | 0.4 | 1 | 1.1 | 0.9
10.0298 | 7.1544 | 1 | 1929 | 1 | 0.0012 | 0.00036 | 0 | 0 | 1 | 1 | 0 | 0.4 | 1 | 1.1 | 0.9
10.8298 | 9.714 | 1 | 1930 | 1 | 0.0012 | 0.00036 | 0 | 0 | 1 | 1 | 0 | 0.4 | 1 | 1.1 | 0.9
11.2035 | 9.9421 | 1 | 1931 | 1 | 0.0012 | 0.00036 | 0 | 0 | 1 | 1 | 0 | 0.4 | 1 | 1.1 | 0.9
8.9 | 4.8175 | 1 | 1932 | 1 | 0.0012 | 0.00036 | 0 | 0 | 1 | 1 | 0 | 0.4 | 1 | 1.1 | 0.9
3.3877 | 4.2667 | 1 | 1933 | 1 | 0.0012 | 0.00036 | 0 | 0 | 1 | 1 | 0 | 0.4 | 1 | 1.1 | 0.9
2.9158 | 5.2474 | 1 | 1934 | 1 | 0.0012 | 0.00036 | 0 | 0 | 1 | 1 | 0 | 0.4 | 1 | 1.1 | 0.9
6.2842 | 8.4561 | 1 | 1935 | 1 | 0.0012 | 0.00036 | 0 | 0 | 1 | 1 | 0 | 0.4 | 1 | 1.1 | 0.9
6.7596 | 9.0526 | 1 | 1936 | 1 | 0.0012 | 0.00036 | 0 | 0 | 1 | 1 | 0 | 0.4 | 1 | 1.1 | 0.9
2.9877 | 5.093 | 1 | 1937 | 1 | 0.0012 | 0.00036 | 0 | 0 | 1 | 1 | 0 | 0.4 | 1 | 1.1 | 0.9
5.8509 | 3.4544 | 1 | 1938 | 1 | 0.0012 | 0.00036 | 0 | 0 | 1 | 1 | 0 | 0.4 | 1 | 1.1 | 0.9
3.0298 | 2.6123 | 1 | 1939 | 1 | 0.0012 | 0.00036 | 0 | 0 | 1 | 1 | 0 | 0.4 | 1 | 1.1 | 0.9
18.6281 | 5.4561 | 1 | 1940 | 1 | 0.0012 | 0.00036 | 0 | 0 | 1 | 1 | 0 | 0.4 | 1 | 1.1 | 0.9
2.9509 | 4.4754 | 1 | 1941 | 1 | 0.0012 | 0.00036 | 0 | 0 | 1 | 1 | 0 | 0.4 | 1 | 1.1 | 0.9
3.1316 | 3.9175 | 1 | 1942 | 1 | 0.0012 | 0.00036 | 0 | 0 | 1 | 1 | 0 | 0.4 | 1 | 1.1 | 0.9
6.5035 | 8.2544 | 1 | 1943 | 1 | 0.0012 | 0.00036 | 0 | 0 | 1 | 1 | 0 | 0.4 | 1 | 1.1 | 0.9
8.8263 | 4.9105 | 1 | 1944 | 1 | 0.0012 | 0.00036 | 0 | 0 | 1 | 1 | 0 | 0.4 | 1 | 1.1 | 0.9
2.4 | 4.1298 | 1 | 1945 | 1 | 0.0012 | 0.00036 | 0 | 0 | 1 | 1 | 0 | 0.4 | 1 | 1.1 | 0.9
19.8263 | 8.8456 | 1 | 1946 | 1 | 0.0012 | 0.00036 | 0 | 0 | 1 | 1 | 0 | 0.4 | 1 | 1.1 | 0.9
20.7018 | 8.0421 | 1 | 1947 | 1 | 0.0012 | 0.00036 | 0 | 0 | 1 | 1 | 0 | 0.4 | 1 | 1.1 | 0.9
2.7474 | 4.8877 | 1 | 1948 | 1 | 0.0012 | 0.00036 | 0 | 0 | 1 | 1 | 0 | 0.4 | 1 | 1.1 | 0.9
3.1561 | 4.7035 | 1 | 1949 | 1 | 0.0012 | 0.00036 | 0 | 0 | 1 | 1 | 0 | 0.4 | 1 | 1.1 | 0.9
20.7702 | 9.2474 | 1 | 1950 | 1 | 0.0012 | 0.00036 | 0 | 0 | 1 | 1 | 0 | 0.4 | 1 | 1.1 | 0.9
3.2228 | 2.6281 | 1 | 1951 | 1 | 0.0012 | 0.00036 | 0 | 0 | 1 | 1 | 0 | 0.4 | 1 | 1.1 | 0.9
10.3018 | 9.9912 | 1 | 1952 | 1 | 0.0012 | 0.00036 | 0 | 0 | 1 | 1 | 0 | 0.4 | 1 | 1.1 | 0.9
3.0614 | 4.5632 | 1 | 1953 | 1 | 0.0012 | 0.00036 | 0 | 0 | 1 | 1 | 0 | 0.4 | 1 | 1.1 | 0.9
3.0175 | 4.6246 | 1 | 1954 | 1 | 0.0012 | 0.00036 | 0 | 0 | 1 | 1 | 0 | 0.4 | 1 | 1.1 | 0.9
20.5088 | 9.0158 | 1 | 1955 | 1 | 0.0012 | 0.00036 | 0 | 0 | 1 | 1 | 0 | 0.4 | 1 | 1.1 | 0.9
20.993 | 9.4053 | 1 | 1956 | 1 | 0.0012 | 0.00036 | 0 | 0 | 1 | 1 | 0 | 0.4 | 1 | 1.1 | 0.9
6.4965 | 2.4368 | 1 | 1957 | 1 | 0.0012 | 0.00036 | 0 | 0 | 1 | 1 | 0 | 0.4 | 1 | 1.1 | 0.9
2.314 | 3.9386 | 1 | 1958 | 1 | 0.0012 | 0.00036 | 0 | 0 | 1 | 1 | 0 | 0.4 | 1 | 1.1 | 0.9
2.7719 | 4.5491 | 1 | 1959 | 1 | 0.0012 | 0.00036 | 0 | 0 | 1 | 1 | 0 | 0.4 | 1 | 1.1 | 0.9
2.8439 | 5.1018 | 1 | 1960 | 1 | 0.0012 | 0.00036 | 0 | 0 | 1 | 1 | 0 | 0.4 | 1 | 1.1 | 0.9
20.7667 | 8.4895 | 1 | 1961 | 1 | 0.0012 | 0.00036 | 0 | 0 | 1 | 1 | 0 | 0.4 | 1 | 1.1 | 0.9
6.5772 | 8.8281 | 1 | 1962 | 1 | 0.0012 | 0.00036 | 0 | 0 | 1 | 1 | 0 | 0.4 | 1 | 1.1 | 0.9
8.7474 | 2.4386 | 1 | 1963 | 1 | 0.0012 | 0.00036 | 0 | 0 | 1 | 1 | 0 | 0.4 | 1 | 1.1 | 0.9
13.0947 | 3.1912 | 1 | 1964 | 1 | 0.0012 | 0.00036 | 0 | 0 | 1 | 1 | 0 | 0.4 | 1 | 1.1 | 0.9
6.3351 | 8.593 | 1 | 1965 | 1 | 0.0012 | 0.00036 | 0 | 0 | 1 | 1 | 0 | 0.4 | 1 | 1.1 | 0.9
13.7263 | 3.4702 | 1 | 1966 | 1 | 0.0012 | 0.00036 | 0 | 0 | 1 | 1 | 0 | 0.4 | 1 | 1.1 | 0.9
9.5474 | 6.6947 | 1 | 1967 | 1 | 0.0012 | 0.00036 | 0 | 0 | 1 | 1 | 0 | 0.4 | 1 | 1.1 | 0.9
2.8 | 4.5333 | 1 | 1968 | 1 | 0.0012 | 0.00036 | 0 | 0 | 1 | 1 | 0 | 0.4 | 1 | 1.1 | 0.9
20.8474 | 9.1017 | 1 | 1969 | 1 | 0.0012 | 0.00036 | 0 | 0 | 1 | 1 | 0 | 0.4 | 1 | 1.1 | 0.9
2.4965 | 3.8579 | 1 | 1970 | 1 | 0.0012 | 0.00036 | 0 | 0 | 1 | 1 | 0 | 0.4 | 1 | 1.1 | 0.9
10.5632 | 9.9789 | 1 | 1971 | 1 | 0.0012 | 0.00036 | 0 | 0 | 1 | 1 | 0 | 0.4 | 1 | 1.1 | 0.9
2.7807 | 5.0632 | 1 | 1972 | 1 | 0.0012 | 0.00036 | 0 | 0 | 1 | 1 | 0 | 0.4 | 1 | 1.1 | 0.9
20.9596 | 8.7386 | 1 | 1973 | 1 | 0.0012 | 0.00036 | 0 | 0 | 1 | 1 | 0 | 0.4 | 1 | 1.1 | 0.9
6.5667 | 8.7 | 1 | 1974 | 1 | 0.0012 | 0.00036 | 0 | 0 | 1 | 1 | 0 | 0.4 | 1 | 1.1 | 0.9
2.6509 | 4.7017 | 1 | 1975 | 1 | 0.0012 | 0.00036 | 0 | 0 | 1 | 1 | 0 | 0.4 | 1 | 1.1 | 0.9
6.0035 | 8.5719 | 1 | 1976 | 1 | 0.0012 | 0.00036 | 0 | 0 | 1 | 1 | 0 | 0.4 | 1 | 1.1 | 0.9
5.8333 | 8.3649 | 1 | 1977 | 1 | 0.0012 | 0.00036 | 0 | 0 | 1 | 1 | 0 | 0.4 | 1 | 1.1 | 0.9
2.4526 | 3.9333 | 1 | 1978 | 1 | 0.0012 | 0.00036 | 0 | 0 | 1 | 1 | 0 | 0.4 | 1 | 1.1 | 0.9
6.5842 | 8.7193 | 1 | 1979 | 1 | 0.0012 | 0.00036 | 0 | 0 | 1 | 1 | 0 | 0.4 | 1 | 1.1 | 0.9
20.5263 | 8.3035 | 1 | 1980 | 1 | 0.0012 | 0.00036 | 0 | 0 | 1 | 1 | 0 | 0.4 | 1 | 1.1 | 0.9
8.8088 | 4.6614 | 1 | 1981 | 1 | 0.0012 | 0.00036 | 0 | 0 | 1 | 1 | 0 | 0.4 | 1 | 1.1 | 0.9
20.7193 | 9.314 | 1 | 1982 | 1 | 0.0012 | 0.00036 | 0 | 0 | 1 | 1 | 0 | 0.4 | 1 | 1.1 | 0.9
2.8298 | 4.9088 | 1 | 1983 | 1 | 0.0012 | 0.00036 | 0 | 0 | 1 | 1 | 0 | 0.4 | 1 | 1.1 | 0.9
9.0263 | 5.1737 | 1 | 1984 | 1 | 0.0012 | 0.00036 | 0 | 0 | 1 | 1 | 0 | 0.4 | 1 | 1.1 | 0.9
5.7123 | 8.4456 | 1 | 1985 | 1 | 0.0012 | 0.00036 | 0 | 0 | 1 | 1 | 0 | 0.4 | 1 | 1.1 | 0.9
8.8088 | 3.3614 | 1 | 1986 | 1 | 0.0012 | 0.00036 | 0 | 0 | 1 | 1 | 0 | 0.4 | 1 | 1.1 | 0.9
8.6842 | 5.2632 | 1 | 1987 | 1 | 0.0012 | 0.00036 | 0 | 0 | 1 | 1 | 0 | 0.4 | 1 | 1.1 | 0.9
6.8684 | 8.6403 | 1 | 1988 | 1 | 0.0012 | 0.00036 | 0 | 0 | 1 | 1 | 0 | 0.4 | 1 | 1.1 | 0.9
8.9719 | 5.0825 | 1 | 1989 | 1 | 0.0012 | 0.00036 | 0 | 0 | 1 | 1 | 0 | 0.4 | 1 | 1.1 | 0.9
20.5421 | 8.9263 | 1 | 1990 | 1 | 0.0012 | 0.00036 | 0 | 0 | 1 | 1 | 0 | 0.4 | 1 | 1.1 | 0.9
20.9491 | 8.9298 | 1 | 1991 | 1 | 0.0012 | 0.00036 | 0 | 0 | 1 | 1 | 0 | 0.4 | 1 | 1.1 | 0.9
2.8368 | 4.9491 | 1 | 1992 | 1 | 0.0012 | 0.00036 | 0 | 0 | 1 | 1 | 0 | 0.4 | 1 | 1.1 | 0.9
2.8351 | 4.1561 | 1 | 1993 | 1 | 0.0012 | 0.00036 | 0 | 0 | 1 | 1 | 0 | 0.4 | 1 | 1.1 | 0.9
2.8456 | 4.4053 | 1 | 1994 | 1 | 0.0012 | 0.00036 | 0 | 0 | 1 | 1 | 0 | 0.4 | 1 | 1.1 | 0.9
8.3825 | 4.3158 | 2 | 1995 | 1 | 0.0032 | 0.00096 | 0 | 0 | 1 | 1 | 0 | 0.4 | 1 | 1.1 | 0.9
8.5035 | 4.3158 | 1 | 1996 | 1 | 0.0012 | 0.00036 | 0 | 0 | 1 | 1 | 0 | 0.4 | 1 | 1.1 | 0.9
2.7807 | 6.8789 | 1 | 1997 | 1 | 0.0012 | 0.00036 | 0 | 0 | 1 | 1 | 0 | 0.4 | 1 | 1.1 | 0.9
20.8842 | 8.8983 | 1 | 1998 | 1 | 0.0012 | 0.00036 | 0 | 0 | 1 | 1 | 0 | 0.4 | 1 | 1.1 | 0.9
7.0544 | 8.6035 | 1 | 1999 | 1 | 0.0012 | 0.00036 | 0 | 0 | 1 | 1 | 0 | 0.4 | 1 | 1.1 | 0.9
13.7912 | 8.5158 | 1 | 2000 | 1 | 0.0012 | 0.00036 | 0 | 0 | 1 | 1 | 0 | 0.4 | 1 | 1.1 | 0.9
6.2158 | 8.5667 | 1 | 2001 | 1 | 0.0012 | 0.00036 | 0 | 0 | 1 | 1 | 0 | 0.4 | 1 | 1.1 | 0.9
3.1807 | 3.9895 | 1 | 2002 | 1 | 0.0012 | 0.00036 | 0 | 0 | 1 | 1 | 0 | 0.4 | 1 | 1.1 | 0.9
3.0667 | 4.5789 | 1 | 2003 | 1 | 0.0012 | 0.00036 | 0 | 0 | 1 | 1 | 0 | 0.4 | 1 | 1.1 | 0.9
20.9825 | 8.9228 | 1 | 2004 | 1 | 0.0012 | 0.00036 | 0 | 0 | 1 | 1 | 0 | 0.4 | 1 | 1.1 | 0.9
8.8088 | 2.2597 | 1 | 2005 | 1 | 0.0012 | 0.00036 | 0 | 0 | 1 | 1 | 0 | 0.4 | 1 | 1.1 | 0.9
6.1982 | 8.1877 | 1 | 2006 | 1 | 0.0012 | 0.00036 | 0 | 0 | 1 | 1 | 0 | 0.4 | 1 | 1.1 | 0.9
8.6088 | 4.8789 | 1 | 2007 | 1 | 0.0012 | 0.00036 | 0 | 0 | 1 | 1 | 0 | 0.4 | 1 | 1.1 | 0.9
2.3333 | 3.8684 | 1 | 2008 | 1 | 0.0012 | 0.00036 | 0 | 0 | 1 | 1 | 0 | 0.4 | 1 | 1.1 | 0.9
20.7877 | 9.0684 | 1 | 2009 | 1 | 0.0012 | 0.00036 | 0 | 0 | 1 | 1 | 0 | 0.4 | 1 | 1.1 | 0.9
20.7509 | 9.5526 | 1 | 2010 | 1 | 0.0012 | 0.00036 | 0 | 0 | 1 | 1 | 0 | 0.4 | 1 | 1.1 | 0.9
5.907 | 8.8298 | 1 | 2011 | 1 | 0.0012 | 0.00036 | 0 | 0 | 1 | 1 | 0 | 0.4 | 1 | 1.1 | 0.9
2.4526 | 3.9035 | 1 | 2012 | 1 | 0.0012 | 0.00036 | 0 | 0 | 1 | 1 | 0 | 0.4 | 1 | 1.1 | 0.9
11.6561 | 2.4228 | 1 | 2013 | 1 | 0.0012 | 0.00036 | 0 | 0 | 1 | 1 | 0 | 0.4 | 1 | 1.1 | 0.9
3.0351 | 3.9649 | 1 | 2014 | 1 | 0.0012 | 0.00036 | 0 | 0 | 1 | 1 | 0 | 0.4 | 1 | 1.1 | 0.9
7.9017 | 4.8579 | 1 | 2015 | 1 | 0.0012 | 0.00036 | 0 | 0 | 1 | 1 | 0 | 0.4 | 1 | 1.1 | 0.9
2.9123 | 4.3737 | 1 | 2016 | 1 | 0.0012 | 0.00036 | 0 | 0 | 1 | 1 | 0 | 0.4 | 1 | 1.1 | 0.9
2.5386 | 4.3684 | 1 | 2017 | 1 | 0.0012 | 0.00036 | 0 | 0 | 1 | 1 | 0 | 0.4 | 1 | 1.1 | 0.9
20.5947 | 9.1649 | 1 | 2018 | 1 | 0.0012 | 0.00036 | 0 | 0 | 1 | 1 | 0 | 0.4 | 1 | 1.1 | 0.9
5.9211 | 8.5509 | 1 | 2019 | 1 | 0.0012 | 0.00036 | 0 | 0 | 1 | 1 | 0 | 0.4 | 1 | 1.1 | 0.9
3.0877 | 4.5 | 1 | 2020 | 1 | 0.0012 | 0.00036 | 0 | 0 | 1 | 1 | 0 | 0.4 | 1 | 1.1 | 0.9
8.6596 | 4.6965 | 1 | 2021 | 1 | 0.0012 | 0.00036 | 0 | 0 | 1 | 1 | 0 | 0.4 | 1 | 1.1 | 0.9
2.7105 | 4.6035 | 1 | 2022 | 1 | 0.0012 | 0.00036 | 0 | 0 | 1 | 1 | 0 | 0.4 | 1 | 1.1 | 0.9
8.8386 | 2.2737 | 1 | 2023 | 1 | 0.0012 | 0.00036 | 0 | 0 | 1 | 1 | 0 | 0.4 | 1 | 1.1 | 0.9
5.7667 | 8.3404 | 1 | 2024 | 1 | 0.0012 | 0.00036 | 0 | 0 | 1 | 1 | 0 | 0.4 | 1 | 1.1 | 0.9
20.7088 | 9.3018 | 1 | 2025 | 1 | 0.0012 | 0.00036 | 0 | 0 | 1 | 1 | 0 | 0.4 | 1 | 1.1 | 0.9
8.4614 | 4.5825 | 1 | 2026 | 1 | 0.0012 | 0.00036 | 0 | 0 | 1 | 1 | 0 | 0.4 | 1 | 1.1 | 0.9
8.7544 | 4.9158 | 1 | 2027 | 1 | 0.0012 | 0.00036 | 0 | 0 | 1 | 1 | 0 | 0.4 | 1 | 1.1 | 0.9
5.8368 | 3.4719 | 1 | 2028 | 1 | 0.0012 | 0.00036 | 0 | 0 | 1 | 1 | 0 | 0.4 | 1 | 1.1 | 0.9
2.6965 | 4.3193 | 1 | 2029 | 1 | 0.0012 | 0.00036 | 0 | 0 | 1 | 1 | 0 | 0.4 | 1 | 1.1 | 0.9
20.7702 | 9.4123 | 1 | 2030 | 1 | 0.0012 | 0.00036 | 0 | 0 | 1 | 1 | 0 | 0.4 | 1 | 1.1 | 0.9
8.7263 | 4.5456 | 1 | 2031 | 1 | 0.0012 | 0.00036 | 0 | 0 | 1 | 1 | 0 | 0.4 | 1 | 1.1 | 0.9
18.3175 | 4.0684 | 1 | 2032 | 1 | 0.0012 | 0.00036 | 0 | 0 | 1 | 1 | 0 | 0.4 | 1 | 1.1 | 0.9
8.9983 | 2.7439 | 1 | 2033 | 1 | 0.0012 | 0.00036 | 0 | 0 | 1 | 1 | 0 | 0.4 | 1 | 1.1 | 0.9
8.2175 | 3.0333 | 1 | 2034 | 1 | 0.0012 | 0.00036 | 0 | 0 | 1 | 1 | 0 | 0.4 | 1 | 1.1 | 0.9
6.1105 | 8.6526 | 1 | 2035 | 1 | 0.0012 | 0.00036 | 0 | 0 | 1 | 1 | 0 | 0.4 | 1 | 1.1 | 0.9
8.7912 | 4.6561 | 1 | 2036 | 1 | 0.0012 | 0.00036 | 0 | 0 | 1 | 1 | 0 | 0.4 | 1 | 1.1 | 0.9
20.6684 | 8.9404 | 1 | 2037 | 1 | 0.0012 | 0.00036 | 0 | 0 | 1 | 1 | 0 | 0.4 | 1 | 1.1 | 0.9
8.8175 | 5.1035 | 1 | 2038 | 1 | 0.0012 | 0.00036 | 0 | 0 | 1 | 1 | 0 | 0.4 | 1 | 1.1 | 0.9
6.6597 | 8.5842 | 1 | 2039 | 1 | 0.0012 | 0.00036 | 0 | 0 | 1 | 1 | 0 | 0.4 | 1 | 1.1 | 0.9
6.9105 | 8.9404 | 1 | 2040 | 1 | 0.0012 | 0.00036 | 0 | 0 | 1 | 1 | 0 | 0.4 | 1 | 1.1 | 0.9
8.8807 | 4.7526 | 1 | 2041 | 1 | 0.0012 | 0.00036 | 0 | 0 | 1 | 1 | 0 | 0.4 | 1 | 1.1 | 0.9
20.5789 | 9.193 | 1 | 2042 | 1 | 0.0012 | 0.00036 | 0 | 0 | 1 | 1 | 0 | 0.4 | 1 | 1.1 | 0.9
8.4825 | 4.6597 | 1 | 2043 | 1 | 0.0012 | 0.00036 | 0 | 0 | 1 | 1 | 0 | 0.4 | 1 | 1.1 | 0.9
20.9053 | 8.9246 | 1 | 2044 | 1 | 0.0012 | 0.00036 | 0 | 0 | 1 | 1 | 0 | 0.4 | 1 | 1.1 | 0.9
1.5246 | 2.586 | 1 | 2045 | 1 | 0.0012 | 0.00036 | 0 | 0 | 1 | 1 | 0 | 0.4 | 1 | 1.1 | 0.9
20.8772 | 9.107 | 1 | 2046 | 1 | 0.0012 | 0.00036 | 0 | 0 | 1 | 1 | 0 | 0.4 | 1 | 1.1 | 0.9
3.0719 | 4.9509 | 1 | 2047 | 1 | 0.0012 | 0.00036 | 0 | 0 | 1 | 1 | 0 | 0.4 | 1 | 1.1 | 0.9
8.4088 | 4.4561 | 1 | 2048 | 1 | 0.0012 | 0.00036 | 0 | 0 | 1 | 1 | 0 | 0.4 | 1 | 1.1 | 0.9
2.9614 | 4.7526 | 1 | 2049 | 1 | 0.0012 | 0.00036 | 0 | 0 | 1 | 1 | 0 | 0.4 | 1 | 1.1 | 0.9
17.8614 | 6.0439 | 1 | 2050 | 1 | 0.0012 | 0.00036 | 0 | 0 | 1 | 1 | 0 | 0.4 | 1 | 1.1 | 0.9
20.9719 | 9.0912 | 1 | 2051 | 1 | 0.0012 | 0.00036 | 0 | 0 | 1 | 1 | 0 | 0.4 | 1 | 1.1 | 0.9
3.0246 | 3.9719 | 1 | 2052 | 1 | 0.0012 | 0.00036 | 0 | 0 | 1 | 1 | 0 | 0.4 | 1 | 1.1 | 0.9
2.6561 | 4.7017 | 1 | 2053 | 1 | 0.0012 | 0.00036 | 0 | 0 | 1 | 1 | 0 | 0.4 | 1 | 1.1 | 0.9
17.4544 | 2.3105 | 1 | 2054 | 1 | 0.0012 | 0.00036 | 0 | 0 | 1 | 1 | 0 | 0.4 | 1 | 1.1 | 0.9
6.1246 | 4.1053 | 1 | 2055 | 1 | 0.0012 | 0.00036 | 0 | 0 | 1 | 1 | 0 | 0.4 | 1 | 1.1 | 0.9
15.3579 | 2.7719 | 1 | 2056 | 1 | 0.0012 | 0.00036 | 0 | 0 | 1 | 1 | 0 | 0.4 | 1 | 1.1 | 0.9
2.9298 | 4.8316 | 1 | 2057 | 1 | 0.0012 | 0.00036 | 0 | 0 | 1 | 1 | 0 | 0.4 | 1 | 1.1 | 0.9
2.7719 | 4.1333 | 1 | 2058 | 1 | 0.0012 | 0.00036 | 0 | 0 | 1 | 1 | 0 | 0.4 | 1 | 1.1 | 0.9
20.7439 | 8.193 | 1 | 2059 | 1 | 0.0012 | 0.00036 | 0 | 0 | 1 | 1 | 0 | 0.4 | 1 | 1.1 | 0.9
10.1053 | 3.7947 | 1 | 2060 | 1 | 0.0012 | 0.00036 | 0 | 0 | 1 | 1 | 0 | 0.4 | 1 | 1.1 | 0.9
8.5772 | 4.8842 | 1 | 2061 | 1 | 0.0012 | 0.00036 | 0 | 0 | 1 | 1 | 0 | 0.4 | 1 | 1.1 | 0.9
1.1754 | 2.479 | 1 | 2062 | 1 | 0.0012 | 0.00036 | 0 | 0 | 1 | 1 | 0 | 0.4 | 1 | 1.1 | 0.9
20.9404 | 9.5333 | 1 | 2063 | 1 | 0.0012 | 0.00036 | 0 | 0 | 1 | 1 | 0 | 0.4 | 1 | 1.1 | 0.9
20.6754 | 8.9491 | 1 | 2064 | 1 | 0.0012 | 0.00036 | 0 | 0 | 1 | 1 | 0 | 0.4 | 1 | 1.1 | 0.9
2.6018 | 4.1579 | 1 | 2065 | 1 | 0.0012 | 0.00036 | 0 | 0 | 1 | 1 | 0 | 0.4 | 1 | 1.1 | 0.9
9.0368 | 4.9982 | 1 | 2066 | 1 | 0.0012 | 0.00036 | 0 | 0 | 1 | 1 | 0 | 0.4 | 1 | 1.1 | 0.9
9.1544 | 4.5404 | 1 | 2067 | 1 | 0.0012 | 0.00036 | 0 | 0 | 1 | 1 | 0 | 0.4 | 1 | 1.1 | 0.9
8.8 | 5.2193 | 1 | 2068 | 1 | 0.0012 | 0.00036 | 0 | 0 | 1 | 1 | 0 | 0.4 | 1 | 1.1 | 0.9
8.7947 | 5.0526 | 1 | 2069 | 1 | 0.0012 | 0.00036 | 0 | 0 | 1 | 1 | 0 | 0.4 | 1 | 1.1 | 0.9
16.6719 | 8.1474 | 1 | 2070 | 1 | 0.0012 | 0.00036 | 0 | 0 | 1 | 1 | 0 | 0.4 | 1 | 1.1 | 0.9
20.9667 | 8.5386 | 1 | 2071 | 1 | 0.0012 | 0.00036 | 0 | 0 | 1 | 1 | 0 | 0.4 | 1 | 1.1 | 0.9
20.6246 | 9.1702 | 1 | 2072 | 1 | 0.0012 | 0.00036 | 0 | 0 | 1 | 1 | 0 | 0.4 | 1 | 1.1 | 0.9
8.986 | 4.8333 | 1 | 2073 | 1 | 0.0012 | 0.00036 | 0 | 0 | 1 | 1 | 0 | 0.4 | 1 | 1.1 | 0.9
20.7737 | 8.4526 | 1 | 2074 | 1 | 0.0012 | 0.00036 | 0 | 0 | 1 | 1 | 0 | 0.4 | 1 | 1.1 | 0.9
20.8491 | 8.7456 | 1 | 2075 | 1 | 0.0012 | 0.00036 | 0 | 0 | 1 | 1 | 0 | 0.4 | 1 | 1.1 | 0.9
7.0719 | 8.5246 | 1 | 2076 | 1 | 0.0012 | 0.00036 | 0 | 0 | 1 | 1 | 0 | 0.4 | 1 | 1.1 | 0.9
20.7105 | 9.4439 | 1 | 2077 | 1 | 0.0012 | 0.00036 | 0 | 0 | 1 | 1 | 0 | 0.4 | 1 | 1.1 | 0.9
8.8667 | 3.0053 | 1 | 2078 | 1 | 0.0012 | 0.00036 | 0 | 0 | 1 | 1 | 0 | 0.4 | 1 | 1.1 | 0.9
2.7158 | 3.8596 | 1 | 2079 | 1 | 0.0012 | 0.00036 | 0 | 0 | 1 | 1 | 0 | 0.4 | 1 | 1.1 | 0.9
2.9614 | 4.4947 | 1 | 2080 | 1 | 0.0012 | 0.00036 | 0 | 0 | 1 | 1 | 0 | 0.4 | 1 | 1.1 | 0.9
17.7351 | 4.0895 | 1 | 2081 | 1 | 0.0012 | 0.00036 | 0 | 0 | 1 | 1 | 0 | 0.4 | 1 | 1.1 | 0.9
6.7895 | 9.014 | 1 | 2082 | 1 | 0.0012 | 0.00036 | 0 | 0 | 1 | 1 | 0 | 0.4 | 1 | 1.1 | 0.9
6.0088 | 8.6368 | 1 | 2083 | 1 | 0.0012 | 0.00036 | 0 | 0 | 1 | 1 | 0 | 0.4 | 1 | 1.1 | 0.9
20.9491 | 9.3421 | 1 | 2084 | 1 | 0.0012 | 0.00036 | 0 | 0 | 1 | 1 | 0 | 0.4 | 1 | 1.1 | 0.9
6.9509 | 8.4561 | 1 | 2085 | 1 | 0.0012 | 0.00036 | 0 | 0 | 1 | 1 | 0 | 0.4 | 1 | 1.1 | 0.9
20.6825 | 9.1895 | 1 | 2086 | 1 | 0.0012 | 0.00036 | 0 | 0 | 1 | 1 | 0 | 0.4 | 1 | 1.1 | 0.9
6.2263 | 8.4895 | 1 | 2087 | 1 | 0.0012 | 0.00036 | 0 | 0 | 1 | 1 | 0 | 0.4 | 1 | 1.1 | 0.9
9.0737 | 4.9772 | 1 | 2088 | 1 | 0.0012 | 0.00036 | 0 | 0 | 1 | 1 | 0 | 0.4 | 1 | 1.1 | 0.9
8.8333 | 4.7544 | 1 | 2089 | 1 | 0.0012 | 0.00036 | 0 | 0 | 1 | 1 | 0 | 0.4 | 1 | 1.1 | 0.9
8.6105 | 4.5158 | 1 | 2090 | 1 | 0.0012 | 0.00036 | 0 | 0 | 1 | 1 | 0 | 0.4 | 1 | 1.1 | 0.9
5.8456 | 8.6263 | 1 | 2091 | 1 | 0.0012 | 0.00036 | 0 | 0 | 1 | 1 | 0 | 0.4 | 1 | 1.1 | 0.9
6.914 | 8.6702 | 1 | 2092 | 1 | 0.0012 | 0.00036 | 0 | 0 | 1 | 1 | 0 | 0.4 | 1 | 1.1 | 0.9
3.1175 | 4.7684 | 1 | 2093 | 1 | 0.0012 | 0.00036 | 0 | 0 | 1 | 1 | 0 | 0.4 | 1 | 1.1 | 0.9
12.9368 | 6.486 | 1 | 2094 | 1 | 0.0012 | 0.00036 | 0 | 0 | 1 | 1 | 0 | 0.4 | 1 | 1.1 | 0.9
20.7228 | 9.3474 | 1 | 2095 | 1 | 0.0012 | 0.00036 | 0 | 0 | 1 | 1 | 0 | 0.4 | 1 | 1.1 | 0.9
10.6456 | 9.9158 | 1 | 2096 | 1 | 0.0012 | 0.00036 | 0 | 0 | 1 | 1 | 0 | 0.4 | 1 | 1.1 | 0.9
2.6702 | 4.7965 | 1 | 2097 | 1 | 0.0012 | 0.00036 | 0 | 0 | 1 | 1 | 0 | 0.4 | 1 | 1.1 | 0.9
2.8561 | 3.8982 | 1 | 2098 | 1 | 0.0012 | 0.00036 | 0 | 0 | 1 | 1 | 0 | 0.4 | 1 | 1.1 | 0.9
2.7526 | 4.3158 | 1 | 2099 | 1 | 0.0012 | 0.00036 | 0 | 0 | 1 | 1 | 0 | 0.4 | 1 | 1.1 | 0.9
6.7684 | 2.3281 | 1 | 2100 | 1 | 0.0012 | 0.00036 | 0 | 0 | 1 | 1 | 0 | 0.4 | 1 | 1.1 | 0.9
15.4018 | 2.8333 | 1 | 2101 | 1 | 0.0012 | 0.00036 | 0 | 0 | 1 | 1 | 0 | 0.4 | 1 | 1.1 | 0.9
6.4561 | 2.3368 | 1 | 2102 | 1 | 0.0012 | 0.00036 | 0 | 0 | 1 | 1 | 0 | 0.4 | 1 | 1.1 | 0.9
6.7614 | 9.0175 | 1 | 2103 | 1 | 0.0012 | 0.00036 | 0 | 0 | 1 | 1 | 0 | 0.4 | 1 | 1.1 | 0.9
8.9 | 3.1 | 1 | 2104 | 1 | 0.0012 | 0.00036 | 0 | 0 | 1 | 1 | 0 | 0.4 | 1 | 1.1 | 0.9
8.814 | 2.2386 | 1 | 2105 | 1 | 0.0012 | 0.00036 | 0 | 0 | 1 | 1 | 0 | 0.4 | 1 | 1.1 | 0.9
8.4983 | 4.7684 | 1 | 2106 | 1 | 0.0012 | 0.00036 | 0 | 0 | 1 | 1 | 0 | 0.4 | 1 | 1.1 | 0.9
6.0404 | 8.7561 | 1 | 2107 | 1 | 0.0012 | 0.00036 | 0 | 0 | 1 | 1 | 0 | 0.4 | 1 | 1.1 | 0.9
8.7386 | 4.786 | 1 | 2108 | 1 | 0.0012 | 0.00036 | 0 | 0 | 1 | 1 | 0 | 0.4 | 1 | 1.1 | 0.9
20.5404 | 8.4368 | 1 | 2109 | 1 | 0.0012 | 0.00036 | 0 | 0 | 1 | 1 | 0 | 0.4 | 1 | 1.1 | 0.9
3.093 | 4.0491 | 1 | 2110 | 1 | 0.0012 | 0.00036 | 0 | 0 | 1 | 1 | 0 | 0.4 | 1 | 1.1 | 0.9
6.5772 | 8.2719 | 1 | 2111 | 1 | 0.0012 | 0.00036 | 0 | 0 | 1 | 1 | 0 | 0.4 | 1 | 1.1 | 0.9
8.9579 | 4.9982 | 1 | 2112 | 1 | 0.0012 | 0.00036 | 0 | 0 | 1 | 1 | 0 | 0.4 | 1 | 1.1 | 0.9
8.7912 | 2.2421 | 1 | 2113 | 1 | 0.0012 | 0.00036 | 0 | 0 | 1 | 1 | 0 | 0.4 | 1 | 1.1 | 0.9
2.7018 | 3.9526 | 1 | 2114 | 1 | 0.0012 | 0.00036 | 0 | 0 | 1 | 1 | 0 | 0.4 | 1 | 1.1 | 0.9
20.7158 | 8.1895 | 1 | 2115 | 1 | 0.0012 | 0.00036 | 0 | 0 | 1 | 1 | 0 | 0.4 | 1 | 1.1 | 0.9
2.8105 | 4.5158 | 1 | 2116 | 1 | 0.0012 | 0.00036 | 0 | 0 | 1 | 1 | 0 | 0.4 | 1 | 1.1 | 0.9
2.486 | 4.4228 | 1 | 2117 | 1 | 0.0012 | 0.00036 | 0 | 0 | 1 | 1 | 0 | 0.4 | 1 | 1.1 | 0.9
8.8333 | 2.3298 | 1 | 2118 | 1 | 0.0012 | 0.00036 | 0 | 0 | 1 | 1 | 0 | 0.4 | 1 | 1.1 | 0.9
20.9877 | 9.2509 | 1 | 2119 | 1 | 0.0012 | 0.00036 | 0 | 0 | 1 | 1 | 0 | 0.4 | 1 | 1.1 | 0.9
20.6789 | 8.2386 | 1 | 2120 | 1 | 0.0012 | 0.00036 | 0 | 0 | 1 | 1 | 0 | 0.4 | 1 | 1.1 | 0.9
2.9333 | 3.8702 | 1 | 2121 | 1 | 0.0012 | 0.00036 | 0 | 0 | 1 | 1 | 0 | 0.4 | 1 | 1.1 | 0.9
10.614 | 9.9368 | 1 | 2122 | 1 | 0.0012 | 0.00036 | 0 | 0 | 1 | 1 | 0 | 0.4 | 1 | 1.1 | 0.9
6.0158 | 8.6193 | 1 | 2123 | 1 | 0.0012 | 0.00036 | 0 | 0 | 1 | 1 | 0 | 0.4 | 1 | 1.1 | 0.9
6.1246 | 8.3509 | 1 | 2124 | 1 | 0.0012 | 0.00036 | 0 | 0 | 1 | 1 | 0 | 0.4 | 1 | 1.1 | 0.9
20.7965 | 9.1561 | 1 | 2125 | 1 | 0.0012 | 0.00036 | 0 | 0 | 1 | 1 | 0 | 0.4 | 1 | 1.1 | 0.9
2.779 | 4.2649 | 1 | 2126 | 1 | 0.0012 | 0.00036 | 0 | 0 | 1 | 1 | 0 | 0.4 | 1 | 1.1 | 0.9
2.7649 | 3.9421 | 1 | 2127 | 1 | 0.0012 | 0.00036 | 0 | 0 | 1 | 1 | 0 | 0.4 | 1 | 1.1 | 0.9
20.6263 | 8.7754 | 1 | 2128 | 1 | 0.0012 | 0.00036 | 0 | 0 | 1 | 1 | 0 | 0.4 | 1 | 1.1 | 0.9
9.1105 | 4.7333 | 1 | 2129 | 1 | 0.0012 | 0.00036 | 0 | 0 | 1 | 1 | 0 | 0.4 | 1 | 1.1 | 0.9
20.693 | 9.2421 | 1 | 2130 | 1 | 0.0012 | 0.00036 | 0 | 0 | 1 | 1 | 0 | 0.4 | 1 | 1.1 | 0.9
6.5667 | 8.9965 | 1 | 2131 | 1 | 0.0012 | 0.00036 | 0 | 0 | 1 | 1 | 0 | 0.4 | 1 | 1.1 | 0.9
6.2333 | 8.5684 | 1 | 2132 | 1 | 0.0012 | 0.00036 | 0 | 0 | 1 | 1 | 0 | 0.4 | 1 | 1.1 | 0.9
2.7123 | 4.0035 | 1 | 2133 | 1 | 0.0012 | 0.00036 | 0 | 0 | 1 | 1 | 0 | 0.4 | 1 | 1.1 | 0.9
18.1807 | 5.3228 | 1 | 2134 | 1 | 0.0012 | 0.00036 | 0 | 0 | 1 | 1 | 0 | 0.4 | 1 | 1.1 | 0.9
20.5825 | 9.1667 | 1 | 2135 | 1 | 0.0012 | 0.00036 | 0 | 0 | 1 | 1 | 0 | 0.4 | 1 | 1.1 | 0.9
20.6 | 8.5017 | 2 | 2136 | 1 | 0.0052 | 0.00156 | 0 | 0 | 1 | 1 | 0 | 0.4 | 1 | 1.1 | 0.9
8.8053 | 4.8842 | 1 | 2137 | 1 | 0.0012 | 0.00036 | 0 | 0 | 1 | 1 | 0 | 0.4 | 1 | 1.1 | 0.9
20.9526 | 8.6807 | 1 | 2138 | 1 | 0.0012 | 0.00036 | 0 | 0 | 1 | 1 | 0 | 0.4 | 1 | 1.1 | 0.9
2.6719 | 4.4509 | 1 | 2139 | 1 | 0.0012 | 0.00036 | 0 | 0 | 1 | 1 | 0 | 0.4 | 1 | 1.1 | 0.9
8.7403 | 4.4316 | 1 | 2140 | 1 | 0.0012 | 0.00036 | 0 | 0 | 1 | 1 | 0 | 0.4 | 1 | 1.1 | 0.9
3.0333 | 5.1614 | 1 | 2141 | 1 | 0.0012 | 0.00036 | 0 | 0 | 1 | 1 | 0 | 0.4 | 1 | 1.1 | 0.9
5.8439 | 3.6754 | 1 | 2142 | 1 | 0.0012 | 0.00036 | 0 | 0 | 1 | 1 | 0 | 0.4 | 1 | 1.1 | 0.9
2.5596 | 3.8439 | 1 | 2143 | 1 | 0.0012 | 0.00036 | 0 | 0 | 1 | 1 | 0 | 0.4 | 1 | 1.1 | 0.9
3.0684 | 4.0456 | 1 | 2144 | 1 | 0.0012 | 0.00036 | 0 | 0 | 1 | 1 | 0 | 0.4 | 1 | 1.1 | 0.9
8.5386 | 4.5509 | 1 | 2145 | 1 | 0.0012 | 0.00036 | 0 | 0 | 1 | 1 | 0 | 0.4 | 1 | 1.1 | 0.9
6.493 | 8.4491 | 1 | 2146 | 1 | 0.0012 | 0.00036 | 0 | 0 | 1 | 1 | 0 | 0.4 | 1 | 1.1 | 0.9
8.9333 | 5.1263 | 1 | 2147 | 1 | 0.0012 | 0.00036 | 0 | 0 | 1 | 1 | 0 | 0.4 | 1 | 1.1 | 0.9
8.6491 | 4.7491 | 1 | 2148 | 1 | 0.0012 | 0.00036 | 0 | 0 | 1 | 1 | 0 | 0.4 | 1 | 1.1 | 0.9
7.0298 | 7.1649 | 1 | 2149 | 1 | 0.0012 | 0.00036 | 0 | 0 | 1 | 1 | 0 | 0.4 | 1 | 1.1 | 0.9
5.8702 | 8.8597 | 1 | 2150 | 1 | 0.0012 | 0.00036 | 0 | 0 | 1 | 1 | 0 | 0.4 | 1 | 1.1 | 0.9
20.5912 | 8.8895 | 1 | 2151 | 1 | 0.0012 | 0.00036 | 0 | 0 | 1 | 1 | 0 | 0.4 | 1 | 1.1 | 0.9
14.1947 | 9.5421 | 1 | 2152 | 1 | 0.0012 | 0.00036 | 0 | 0 | 1 | 1 | 0 | 0.4 | 1 | 1.1 | 0.9
8.8719 | 5.1088 | 1 | 2153 | 1 | 0.0012 | 0.00036 | 0 | 0 | 1 | 1 | 0 | 0.4 | 1 | 1.1 | 0.9
5.9175 | 8.593 | 1 | 2154 | 1 | 0.0012 | 0.00036 | 0 | 0 | 1 | 1 | 0 | 0.4 | 1 | 1.1 | 0.9
20.8491 | 9.5456 | 1 | 2155 | 1 | 0.0012 | 0.00036 | 0 | 0 | 1 | 1 | 0 | 0.4 | 1 | 1.1 | 0.9
20.8158 | 9.2439 | 1 | 2156 | 1 | 0.0012 | 0.00036 | 0 | 0 | 1 | 1 | 0 | 0.4 | 1 | 1.1 | 0.9
1.9737 | 9.0421 | 1 | 2157 | 1 | 0.0012 | 0.00036 | 0 | 0 | 1 | 1 | 0 | 0.4 | 1 | 1.1 | 0.9
2.9491 | 5.179 | 1 | 2158 | 1 | 0.0012 | 0.00036 | 0 | 0 | 1 | 1 | 0 | 0.4 | 1 | 1.1 | 0.9
2.5702 | 3.9351 | 1 | 2159 | 1 | 0.0012 | 0.00036 | 0 | 0 | 1 | 1 | 0 | 0.4 | 1 | 1.1 | 0.9
8.7737 | 4.3877 | 1 | 2160 | 1 | 0.0012 | 0.00036 | 0 | 0 | 1 | 1 | 0 | 0.4 | 1 | 1.1 | 0.9
2.9947 | 4.3684 | 1 | 2161 | 1 | 0.0012 | 0.00036 | 0 | 0 | 1 | 1 | 0 | 0.4 | 1 | 1.1 | 0.9
5.7509 | 8.3807 | 1 | 2162 | 1 | 0.0012 | 0.00036 | 0 | 0 | 1 | 1 | 0 | 0.4 | 1 | 1.1 | 0.9
2.6877 | 4.4561 | 1 | 2163 | 1 | 0.0012 | 0.00036 | 0 | 0 | 1 | 1 | 0 | 0.4 | 1 | 1.1 | 0.9
3.0983 | 4.179 | 1 | 2164 | 1 | 0.0012 | 0.00036 | 0 | 0 | 1 | 1 | 0 | 0.4 | 1 | 1.1 | 0.9
20.7702 | 9.3737 | 1 | 2165 | 1 | 0.0012 | 0.00036 | 0 | 0 | 1 | 1 | 0 | 0.4 | 1 | 1.1 | 0.9
14.8772 | 3.5632 | 1 | 2166 | 1 | 0.0012 | 0.00036 | 0 | 0 | 1 | 1 | 0 | 0.4 | 1 | 1.1 | 0.9
1.986 | 9.0053 | 1 | 2167 | 1 | 0.0012 | 0.00036 | 0 | 0 | 1 | 1 | 0 | 0.4 | 1 | 1.1 | 0.9
2.8825 | 4.4333 | 1 | 2168 | 1 | 0.0012 | 0.00036 | 0 | 0 | 1 | 1 | 0 | 0.4 | 1 | 1.1 | 0.9
6.2509 | 8.3825 | 1 | 2169 | 1 | 0.0012 | 0.00036 | 0 | 0 | 1 | 1 | 0 | 0.4 | 1 | 1.1 | 0.9
18.0316 | 4.4368 | 1 | 2170 | 1 | 0.0012 | 0.00036 | 0 | 0 | 1 | 1 | 0 | 0.4 | 1 | 1.1 | 0.9
3.0351 | 4.721 | 1 | 2171 | 1 | 0.0012 | 0.00036 | 0 | 0 | 1 | 1 | 0 | 0.4 | 1 | 1.1 | 0.9
10.7105 | 9.9035 | 1 | 2172 | 1 | 0.0012 | 0.00036 | 0 | 0 | 1 | 1 | 0 | 0.4 | 1 | 1.1 | 0.9
6.8895 | 8.9333 | 1 | 2173 | 1 | 0.0012 | 0.00036 | 0 | 0 | 1 | 1 | 0 | 0.4 | 1 | 1.1 | 0.9
20.5158 | 9.4017 | 1 | 2174 | 1 | 0.0012 | 0.00036 | 0 | 0 | 1 | 1 | 0 | 0.4 | 1 | 1.1 | 0.9
8.8825 | 2.4526 | 1 | 2175 | 1 | 0.0012 | 0.00036 | 0 | 0 | 1 | 1 | 0 | 0.4 | 1 | 1.1 | 0.9
2.4544 | 3.9895 | 1 | 2176 | 1 | 0.0012 | 0.00036 | 0 | 0 | 1 | 1 | 0 | 0.4 | 1 | 1.1 | 0.9
20.6211 | 8.1772 | 1 | 2177 | 1 | 0.0012 | 0.00036 | 0 | 0 | 1 | 1 | 0 | 0.4 | 1 | 1.1 | 0.9
8.9544 | 2.7912 | 1 | 2178 | 1 | 0.0012 | 0.00036 | 0 | 0 | 1 | 1 | 0 | 0.4 | 1 | 1.1 | 0.9
2.3596 | 3.9456 | 1 | 2179 | 1 | 0.0012 | 0.00036 | 0 | 0 | 1 | 1 | 0 | 0.4 | 1 | 1.1 | 0.9
12.9439 | 6.514 | 1 | 2180 | 1 | 0.0012 | 0.00036 | 0 | 0 | 1 | 1 | 0 | 0.4 | 1 | 1.1 | 0.9
20.4456 | 8.2298 | 1 | 2181 | 1 | 0.0012 | 0.00036 | 0 | 0 | 1 | 1 | 0 | 0.4 | 1 | 1.1 | 0.9
6.9456 | 8.4912 | 1 | 2182 | 1 | 0.0012 | 0.00036 | 0 | 0 | 1 | 1 | 0 | 0.4 | 1 | 1.1 | 0.9
2.6561 | 4.5561 | 1 | 2183 | 1 | 0.0012 | 0.00036 | 0 | 0 | 1 | 1 | 0 | 0.4 | 1 | 1.1 | 0.9
20.607 | 8.2386 | 1 | 2184 | 1 | 0.0012 | 0.00036 | 0 | 0 | 1 | 1 | 0 | 0.4 | 1 | 1.1 | 0.9
6.2474 | 8.1825 | 1 | 2185 | 1 | 0.0012 | 0.00036 | 0 | 0 | 1 | 1 | 0 | 0.4 | 1 | 1.1 | 0.9
9.0632 | 2.6561 | 1 | 2186 | 1 | 0.0012 | 0.00036 | 0 | 0 | 1 | 1 | 0 | 0.4 | 1 | 1.1 | 0.9
8.9789 | 4.8368 | 1 | 2187 | 1 | 0.0012 | 0.00036 | 0 | 0 | 1 | 1 | 0 | 0.4 | 1 | 1.1 | 0.9
6.5474 | 9.0351 | 1 | 2188 | 1 | 0.0012 | 0.00036 | 0 | 0 | 1 | 1 | 0 | 0.4 | 1 | 1.1 | 0.9
3.1351 | 4.9982 | 1 | 2189 | 1 | 0.0012 | 0.00036 | 0 | 0 | 1 | 1 | 0 | 0.4 | 1 | 1.1 | 0.9
14.1351 | 9.1912 | 1 | 2190 | 1 | 0.0012 | 0.00036 | 0 | 0 | 1 | 1 | 0 | 0.4 | 1 | 1.1 | 0.9
6.5281 | 8.6877 | 1 | 2191 | 1 | 0.0012 | 0.00036 | 0 | 0 | 1 | 1 | 0 | 0.4 | 1 | 1.1 | 0.9
5.6228 | 8.2895 | 1 | 2192 | 1 | 0.0012 | 0.00036 | 0 | 0 | 1 | 1 | 0 | 0.4 | 1 | 1.1 | 0.9
20.5263 | 9.3912 | 1 | 2193 | 1 | 0.0012 | 0.00036 | 0 | 0 | 1 | 1 | 0 | 0.4 | 1 | 1.1 | 0.9
5.9649 | 8.5053 | 1 | 2194 | 1 | 0.0012 | 0.00036 | 0 | 0 | 1 | 1 | 0 | 0.4 | 1 | 1.1 | 0.9
20.8281 | 8.4596 | 1 | 2195 | 1 | 0.0012 | 0.00036 | 0 | 0 | 1 | 1 | 0 | 0.4 | 1 | 1.1 | 0.9
20.7561 | 8.3263 | 1 | 2196 | 1 | 0.0012 | 0.00036 | 0 | 0 | 1 | 1 | 0 | 0.4 | 1 | 1.1 | 0.9
20.6982 | 8.1719 | 1 | 2197 | 1 | 0.0012 | 0.00036 | 0 | 0 | 1 | 1 | 0 | 0.4 | 1 | 1.1 | 0.9
3.0193 | 5.1035 | 1 | 2198 | 1 | 0.0012 | 0.00036 | 0 | 0 | 1 | 1 | 0 | 0.4 | 1 | 1.1 | 0.9
20.7737 | 9.2632 | 1 | 2199 | 1 | 0.0012 | 0.00036 | 0 | 0 | 1 | 1 | 0 | 0.4 | 1 | 1.1 | 0.9
2.693 | 3.8772 | 1 | 2200 | 1 | 0.0012 | 0.00036 | 0 | 0 | 1 | 1 | 0 | 0.4 | 1 | 1.1 | 0.9
2.9439 | 4.3895 | 1 | 2201 | 1 | 0.0012 | 0.00036 | 0 | 0 | 1 | 1 | 0 | 0.4 | 1 | 1.1 | 0.9
9.0544 | 5.0684 | 1 | 2202 | 1 | 0.0012 | 0.00036 | 0 | 0 | 1 | 1 | 0 | 0.4 | 1 | 1.1 | 0.9
5.8719 | 8.3877 | 1 | 2203 | 1 | 0.0012 | 0.00036 | 0 | 0 | 1 | 1 | 0 | 0.4 | 1 | 1.1 | 0.9
2.8632 | 4.5018 | 1 | 2204 | 1 | 0.0012 | 0.00036 | 0 | 0 | 1 | 1 | 0 | 0.4 | 1 | 1.1 | 0.9
15.3456 | 6.1439 | 1 | 2205 | 1 | 0.0012 | 0.00036 | 0 | 0 | 1 | 1 | 0 | 0.4 | 1 | 1.1 | 0.9
8.7947 | 5.1 | 1 | 2206 | 1 | 0.0012 | 0.00036 | 0 | 0 | 1 | 1 | 0 | 0.4 | 1 | 1.1 | 0.9
2.9772 | 4.9351 | 1 | 2207 | 1 | 0.0012 | 0.00036 | 0 | 0 | 1 | 1 | 0 | 0.4 | 1 | 1.1 | 0.9
6.3421 | 8.3456 | 1 | 2208 | 1 | 0.0012 | 0.00036 | 0 | 0 | 1 | 1 | 0 | 0.4 | 1 | 1.1 | 0.9
5.886 | 8.7456 | 1 | 2209 | 1 | 0.0012 | 0.00036 | 0 | 0 | 1 | 1 | 0 | 0.4 | 1 | 1.1 | 0.9
2.8544 | 4.993 | 1 | 2210 | 1 | 0.0012 | 0.00036 | 0 | 0 | 1 | 1 | 0 | 0.4 | 1 | 1.1 | 0.9
15.5579 | 4.2579 | 1 | 2211 | 1 | 0.0012 | 0.00036 | 0 | 0 | 1 | 1 | 0 | 0.4 | 1 | 1.1 | 0.9
9.7035 | 4.4684 | 1 | 2212 | 1 | 0.0012 | 0.00036 | 0 | 0 | 1 | 1 | 0 | 0.4 | 1 | 1.1 | 0.9
6.3737 | 8.3298 | 1 | 2213 | 1 | 0.0012 | 0.00036 | 0 | 0 | 1 | 1 | 0 | 0.4 | 1 | 1.1 | 0.9
2.593 | 3.8456 | 1 | 2214 | 1 | 0.0012 | 0.00036 | 0 | 0 | 1 | 1 | 0 | 0.4 | 1 | 1.1 | 0.9
6.021 | 3.7807 | 1 | 2215 | 1 | 0.0012 | 0.00036 | 0 | 0 | 1 | 1 | 0 | 0.4 | 1 | 1.1 | 0.9
20.9912 | 8.9 | 1 | 2216 | 1 | 0.0012 | 0.00036 | 0 | 0 | 1 | 1 | 0 | 0.4 | 1 | 1.1 | 0.9
20.8193 | 8.4439 | 1 | 2217 | 1 | 0.0012 | 0.00036 | 0 | 0 | 1 | 1 | 0 | 0.4 | 1 | 1.1 | 0.9
2.5877 | 4.193 | 1 | 2218 | 1 | 0.0012 | 0.00036 | 0 | 0 | 1 | 1 | 0 | 0.4 | 1 | 1.1 | 0.9
6.8386 | 9.0825 | 1 | 2219 | 1 | 0.0012 | 0.00036 | 0 | 0 | 1 | 1 | 0 | 0.4 | 1 | 1.1 | 0.9
20.6789 | 9.2088 | 1 | 2220 | 1 | 0.0012 | 0.00036 | 0 | 0 | 1 | 1 | 0 | 0.4 | 1 | 1.1 | 0.9
2.3754 | 4.3316 | 1 | 2221 | 1 | 0.0012 | 0.00036 | 0 | 0 | 1 | 1 | 0 | 0.4 | 1 | 1.1 | 0.9
20.7175 | 8.5667 | 1 | 2222 | 1 | 0.0012 | 0.00036 | 0 | 0 | 1 | 1 | 0 | 0.4 | 1 | 1.1 | 0.9
20.9544 | 8.914 | 1 | 2223 | 1 | 0.0012 | 0.00036 | 0 | 0 | 1 | 1 | 0 | 0.4 | 1 | 1.1 | 0.9
2.7982 | 4.0842 | 1 | 2224 | 1 | 0.0012 | 0.00036 | 0 | 0 | 1 | 1 | 0 | 0.4 | 1 | 1.1 | 0.9
20.8333 | 8.5509 | 1 | 2225 | 1 | 0.0012 | 0.00036 | 0 | 0 | 1 | 1 | 0 | 0.4 | 1 | 1.1 | 0.9
6.8263 | 8.6526 | 1 | 2226 | 1 | 0.0012 | 0.00036 | 0 | 0 | 1 | 1 | 0 | 0.4 | 1 | 1.1 | 0.9
6.7947 | 8.9983 | 1 | 2227 | 1 | 0.0012 | 0.00036 | 0 | 0 | 1 | 1 | 0 | 0.4 | 1 | 1.1 | 0.9
2.6561 | 3.8509 | 1 | 2228 | 1 | 0.0012 | 0.00036 | 0 | 0 | 1 | 1 | 0 | 0.4 | 1 | 1.1 | 0.9
10.6877 | 9.9526 | 1 | 2229 | 1 | 0.0012 | 0.00036 | 0 | 0 | 1 | 1 | 0 | 0.4 | 1 | 1.1 | 0.9
10.3158 | 8.2158 | 1 | 2230 | 1 | 0.0012 | 0.00036 | 0 | 0 | 1 | 1 | 0 | 0.4 | 1 | 1.1 | 0.9
8.9175 | 4.7491 | 1 | 2231 | 1 | 0.0012 | 0.00036 | 0 | 0 | 1 | 1 | 0 | 0.4 | 1 | 1.1 | 0.9
20.8281 | 9.2895 | 1 | 2232 | 1 | 0.0012 | 0.00036 | 0 | 0 | 1 | 1 | 0 | 0.4 | 1 | 1.1 | 0.9
2.686 | 4.2702 | 1 | 2233 | 1 | 0.0012 | 0.00036 | 0 | 0 | 1 | 1 | 0 | 0.4 | 1 | 1.1 | 0.9
20.6246 | 8.6509 | 1 | 2234 | 1 | 0.0012 | 0.00036 | 0 | 0 | 1 | 1 | 0 | 0.4 | 1 | 1.1 | 0.9
6.5333 | 8.7333 | 1 | 2235 | 1 | 0.0012 | 0.00036 | 0 | 0 | 1 | 1 | 0 | 0.4 | 1 | 1.1 | 0.9
20.7684 | 9.0965 | 1 | 2236 | 1 | 0.0012 | 0.00036 | 0 | 0 | 1 | 1 | 0 | 0.4 | 1 | 1.1 | 0.9
11.5982 | 4.2649 | 1 | 2237 | 1 | 0.0012 | 0.00036 | 0 | 0 | 1 | 1 | 0 | 0.4 | 1 | 1.1 | 0.9
5.9737 | 8.3579 | 1 | 2238 | 1 | 0.0012 | 0.00036 | 0 | 0 | 1 | 1 | 0 | 0.4 | 1 | 1.1 | 0.9
4.3965 | 8.0211 | 1 | 2239 | 1 | 0.0012 | 0.00036 | 0 | 0 | 1 | 1 | 0 | 0.4 | 1 | 1.1 | 0.9
20.8 | 9.3439 | 1 | 2240 | 1 | 0.0012 | 0.00036 | 0 | 0 | 1 | 1 | 0 | 0.4 | 1 | 1.1 | 0.9
9.0035 | 2.8298 | 1 | 2241 | 1 | 0.0012 | 0.00036 | 0 | 0 | 1 | 1 | 0 | 0.4 | 1 | 1.1 | 0.9
13.3526 | 1.8667 | 1 | 2242 | 1 | 0.0012 | 0.00036 | 0 | 0 | 1 | 1 | 0 | 0.4 | 1 | 1.1 | 0.9
6.7947 | 9.5386 | 1 | 2243 | 1 | 0.0012 | 0.00036 | 0 | 0 | 1 | 1 | 0 | 0.4 | 1 | 1.1 | 0.9
11.2228 | 7.1982 | 1 | 2244 | 1 | 0.0012 | 0.00036 | 0 | 0 | 1 | 1 | 0 | 0.4 | 1 | 1.1 | 0.9
0.79298 | 1.814 | 1 | 2245 | 1 | 0.0012 | 0.00036 | 0 | 0 | 1 | 1 | 0 | 0.4 | 1 | 1.1 | 0.9
12.7246 | 9.2772 | 1 | 2246 | 1 | 0.0012 | 0.00036 | 0 | 0 | 1 | 1 | 0 | 0.4 | 1 | 1.1 | 0.9
18.1825 | 2.9193 | 1 | 2247 | 1 | 0.0012 | 0.00036 | 0 | 0 | 1 | 1 | 0 | 0.4 | 1 | 1.1 | 0.9
6.7193 | 8.5754 | 1 | 2248 | 1 | 0.0012 | 0.00036 | 0 | 0 | 1 | 1 | 0 | 0.4 | 1 | 1.1 | 0.9
9.0579 | 2.7053 | 1 | 2249 | 1 | 0.0012 | 0.00036 | 0 | 0 | 1 | 1 | 0 | 0.4 | 1 | 1.1 | 0.9
8.6491 | 4.5965 | 1 | 2250 | 1 | 0.0012 | 0.00036 | 0 | 0 | 1 | 1 | 0 | 0.4 | 1 | 1.1 | 0.9
6.0667 | 8.814 | 1 | 2251 | 1 | 0.0012 | 0.00036 | 0 | 0 | 1 | 1 | 0 | 0.4 | 1 | 1.1 | 0.9
9.3456 | 6.2632 | 1 | 2252 | 1 | 0.0012 | 0.00036 | 0 | 0 | 1 | 1 | 0 | 0.4 | 1 | 1.1 | 0.9
10.6035 | 9.6298 | 1 | 2253 | 1 | 0.0012 | 0.00036 | 0 | 0 | 1 | 1 | 0 | 0.4 | 1 | 1.1 | 0.9
2.8018 | 4.8667 | 1 | 2254 | 1 | 0.0012 | 0.00036 | 0 | 0 | 1 | 1 | 0 | 0.4 | 1 | 1.1 | 0.9
8.9702 | 4.4877 | 1 | 2255 | 1 | 0.0012 | 0.00036 | 0 | 0 | 1 | 1 | 0 | 0.4 | 1 | 1.1 | 0.9
20.9351 | 8.993 | 1 | 2256 | 1 | 0.0012 | 0.00036 | 0 | 0 | 1 | 1 | 0 | 0.4 | 1 | 1.1 | 0.9
1.6474 | 3.8719 | 1 | 2257 | 1 | 0.0012 | 0.00036 | 0 | 0 | 1 | 1 | 0 | 0.4 | 1 | 1.1 | 0.9
8.9649 | 2.9684 | 1 | 2258 | 1 | 0.0012 | 0.00036 | 0 | 0 | 1 | 1 | 0 | 0.4 | 1 | 1.1 | 0.9
8.5088 | 4.4333 | 1 | 2259 | 1 | 0.0012 | 0.00036 | 0 | 0 | 1 | 1 | 0 | 0.4 | 1 | 1.1 | 0.9
8.7772 | 5.2825 | 1 | 2260 | 1 | 0.0012 | 0.00036 | 0 | 0 | 1 | 1 | 0 | 0.4 | 1 | 1.1 | 0.9
4.8298 | 4.3263 | 1 | 2261 | 1 | 0.0012 | 0.00036 | 0 | 0 | 1 | 1 | 0 | 0.4 | 1 | 1.1 | 0.9
2.4947 | 4.086 | 1 | 2262 | 1 | 0.0012 | 0.00036 | 0 | 0 | 1 | 1 | 0 | 0.4 | 1 | 1.1 | 0.9
6.7667 | 8.8754 | 1 | 2263 | 1 | 0.0012 | 0.00036 | 0 | 0 | 1 | 1 | 0 | 0.4 | 1 | 1.1 | 0.9
6.9842 | 8.7105 | 1 | 2264 | 1 | 0.0012 | 0.00036 | 0 | 0 | 1 | 1 | 0 | 0.4 | 1 | 1.1 | 0.9
5.8035 | 8.4 | 1 | 2265 | 1 | 0.0012 | 0.00036 | 0 | 0 | 1 | 1 | 0 | 0.4 | 1 | 1.1 | 0.9
9.0439 | 4.5088 | 1 | 2266 | 1 | 0.0012 | 0.00036 | 0 | 0 | 1 | 1 | 0 | 0.4 | 1 | 1.1 | 0.9
8.7053 | 4.4667 | 1 | 2267 | 1 | 0.0012 | 0.00036 | 0 | 0 | 1 | 1 | 0 | 0.4 | 1 | 1.1 | 0.9
8.8895 | 4.5561 | 1 | 2268 | 1 | 0.0012 | 0.00036 | 0 | 0 | 1 | 1 | 0 | 0.4 | 1 | 1.1 | 0.9
20.7053 | 8.0579 | 1 | 2269 | 1 | 0.0012 | 0.00036 | 0 | 0 | 1 | 1 | 0 | 0.4 | 1 | 1.1 | 0.9
20.4947 | 8.3632 | 1 | 2270 | 1 | 0.0012 | 0.00036 | 0 | 0 | 1 | 1 | 0 | 0.4 | 1 | 1.1 | 0.9
6.0842 | 9.7912 | 1 | 2271 | 1 | 0.0012 | 0.00036 | 0 | 0 | 1 | 1 | 0 | 0.4 | 1 | 1.1 | 0.9
20.6754 | 9.193 | 1 | 2272 | 1 | 0.0012 | 0.00036 | 0 | 0 | 1 | 1 | 0 | 0.4 | 1 | 1.1 | 0.9
5.5667 | 8.9965 | 1 | 2273 | 1 | 0.0012 | 0.00036 | 0 | 0 | 1 | 1 | 0 | 0.4 | 1 | 1.1 | 0.9
6.8632 | 8.4649 | 1 | 2274 | 1 | 0.0012 | 0.00036 | 0 | 0 | 1 | 1 | 0 | 0.4 | 1 | 1.1 | 0.9
20.7228 | 8.1158 | 1 | 2275 | 1 | 0.0012 | 0.00036 | 0 | 0 | 1 | 1 | 0 | 0.4 | 1 | 1.1 | 0.9
8.6561 | 5.1351 | 1 | 2276 | 1 | 0.0012 | 0.00036 | 0 | 0 | 1 | 1 | 0 | 0.4 | 1 | 1.1 | 0.9
6.7439 | 8.6649 | 1 | 2277 | 1 | 0.0012 | 0.00036 | 0 | 0 | 1 | 1 | 0 | 0.4 | 1 | 1.1 | 0.9
5.6965 | 8.2263 | 1 | 2278 | 1 | 0.0012 | 0.00036 | 0 | 0 | 1 | 1 | 0 | 0.4 | 1 | 1.1 | 0.9
2.5404 | 3.9825 | 1 | 2279 | 1 | 0.0012 | 0.00036 | 0 | 0 | 1 | 1 | 0 | 0.4 | 1 | 1.1 | 0.9
9.0579 | 5.0965 | 1 | 2280 | 1 | 0.0012 | 0.00036 | 0 | 0 | 1 | 1 | 0 | 0.4 | 1 | 1.1 | 0.9
2.8035 | 4.9158 | 1 | 2281 | 1 | 0.0012 | 0.00036 | 0 | 0 | 1 | 1 | 0 | 0.4 | 1 | 1.1 | 0.9
20.6228 | 9.4175 | 1 | 2282 | 1 | 0.0012 | 0.00036 | 0 | 0 | 1 | 1 | 0 | 0.4 | 1 | 1.1 | 0.9
7.2509 | 2.1158 | 1 | 2283 | 1 | 0.0012 | 0.00036 | 0 | 0 | 1 | 1 | 0 | 0.4 | 1 | 1.1 | 0.9
10.5632 | 2.2193 | 1 | 2284 | 1 | 0.0012 | 0.00036 | 0 | 0 | 1 | 1 | 0 | 0.4 | 1 | 1.1 | 0.9
6.0842 | 8.5228 | 1 | 2285 | 1 | 0.0012 | 0.00036 | 0 | 0 | 1 | 1 | 0 | 0.4 | 1 | 1.1 | 0.9
20.6947 | 8.2456 | 1 | 2286 | 1 | 0.0012 | 0.00036 | 0 | 0 | 1 | 1 | 0 | 0.4 | 1 | 1.1 | 0.9
6.1737 | 8.2526 | 1 | 2287 | 1 | 0.0012 | 0.00036 | 0 | 0 | 1 | 1 | 0 | 0.4 | 1 | 1.1 | 0.9
6.4456 | 8.2351 | 1 | 2288 | 1 | 0.0012 | 0.00036 | 0 | 0 | 1 | 1 | 0 | 0.4 | 1 | 1.1 | 0.9
20.6772 | 8.9158 | 1 | 2289 | 1 | 0.0012 | 0.00036 | 0 | 0 | 1 | 1 | 0 | 0.4 | 1 | 1.1 | 0.9
20.2053 | 2.5193 | 1 | 2290 | 1 | 0.0012 | 0.00036 | 0 | 0 | 1 | 1 | 0 | 0.4 | 1 | 1.1 | 0.9
3.1456 | 4.6649 | 1 | 2291 | 1 | 0.0012 | 0.00036 | 0 | 0 | 1 | 1 | 0 | 0.4 | 1 | 1.1 | 0.9
5.8982 | 8.4474 | 1 | 2292 | 1 | 0.0012 | 0.00036 | 0 | 0 | 1 | 1 | 0 | 0.4 | 1 | 1.1 | 0.9
4.0912 | 3.1456 | 1 | 2293 | 1 | 0.0012 | 0.00036 | 0 | 0 | 1 | 1 | 0 | 0.4 | 1 | 1.1 | 0.9
20.6421 | 9.3123 | 1 | 2294 | 1 | 0.0012 | 0.00036 | 0 | 0 | 1 | 1 | 0 | 0.4 | 1 | 1.1 | 0.9
8.3825 | 4.3456 | 1 | 2295 | 1 | 0.0012 | 0.00036 | 0 | 0 | 1 | 1 | 0 | 0.4 | 1 | 1.1 | 0.9
10.1053 | 3.7825 | 1 | 2296 | 1 | 0.0012 | 0.00036 | 0 | 0 | 1 | 1 | 0 | 0.4 | 1 | 1.1 | 0.9
20.7035 | 8.9754 | 1 | 2297 | 1 | 0.0012 | 0.00036 | 0 | 0 | 1 | 1 | 0 | 0.4 | 1 | 1.1 | 0.9
6.721 | 9.1754 | 1 | 2298 | 1 | 0.0012 | 0.00036 | 0 | 0 | 1 | 1 | 0 | 0.4 | 1 | 1.1 | 0.9
2.8246 | 4.1544 | 1 | 2299 | 1 | 0.0012 | 0.00036 | 0 | 0 | 1 | 1 | 0 | 0.4 | 1 | 1.1 | 0.9
6.0684 | 8.4526 | 1 | 2300 | 1 | 0.0012 | 0.00036 | 0 | 0 | 1 | 1 | 0 | 0.4 | 1 | 1.1 | 0.9
10.6211 | 9.593 | 1 | 2301 | 1 | 0.0012 | 0.00036 | 0 | 0 | 1 | 1 | 0 | 0.4 | 1 | 1.1 | 0.9
8.9789 | 4.9965 | 1 | 2302 | 1 | 0.0012 | 0.00036 | 0 | 0 | 1 | 1 | 0 | 0.4 | 1 | 1.1 | 0.9
3.093 | 4.8105 | 1 | 2303 | 1 | 0.0012 | 0.00036 | 0 | 0 | 1 | 1 | 0 | 0.4 | 1 | 1.1 | 0.9
10.4053 | 9.8439 | 1 | 2304 | 1 | 0.0012 | 0.00036 | 0 | 0 | 1 | 1 | 0 | 0.4 | 1 | 1.1 | 0.9
18.9526 | 8.8088 | 1 | 2305 | 1 | 0.0012 | 0.00036 | 0 | 0 | 1 | 1 | 0 | 0.4 | 1 | 1.1 | 0.9
6.3614 | 8.593 | 1 | 2306 | 1 | 0.0012 | 0.00036 | 0 | 0 | 1 | 1 | 0 | 0.4 | 1 | 1.1 | 0.9
6.3649 | 8.2421 | 1 | 2307 | 1 | 0.0012 | 0.00036 | 0 | 0 | 1 | 1 | 0 | 0.4 | 1 | 1.1 | 0.9
6.2912 | 8.4 | 1 | 2308 | 1 | 0.0012 | 0.00036 | 0 | 0 | 1 | 1 | 0 | 0.4 | 1 | 1.1 | 0.9
9.0614 | 4.9579 | 1 | 2309 | 1 | 0.0012 | 0.00036 | 0 | 0 | 1 | 1 | 0 | 0.4 | 1 | 1.1 | 0.9
20.7053 | 8.8983 | 1 | 2310 | 1 | 0.0012 | 0.00036 | 0 | 0 | 1 | 1 | 0 | 0.4 | 1 | 1.1 | 0.9
2.9246 | 4.7561 | 1 | 2311 | 1 | 0.0012 | 0.00036 | 0 | 0 | 1 | 1 | 0 | 0.4 | 1 | 1.1 | 0.9
6.3158 | 8.3895 | 1 | 2312 | 1 | 0.0012 | 0.00036 | 0 | 0 | 1 | 1 | 0 | 0.4 | 1 | 1.1 | 0.9
6.8456 | 8.7246 | 1 | 2313 | 1 | 0.0012 | 0.00036 | 0 | 0 | 1 | 1 | 0 | 0.4 | 1 | 1.1 | 0.9
3.3474 | 2.8228 | 1 | 2314 | 1 | 0.0012 | 0.00036 | 0 | 0 | 1 | 1 | 0 | 0.4 | 1 | 1.1 | 0.9
6.821 | 8.6684 | 1 | 2315 | 1 | 0.0012 | 0.00036 | 0 | 0 | 1 | 1 | 0 | 0.4 | 1 | 1.1 | 0.9
8.6649 | 5.2035 | 1 | 2316 | 1 | 0.0012 | 0.00036 | 0 | 0 | 1 | 1 | 0 | 0.4 | 1 | 1.1 | 0.9
8.7123 | 4.6632 | 1 | 2317 | 1 | 0.0012 | 0.00036 | 0 | 0 | 1 | 1 | 0 | 0.4 | 1 | 1.1 | 0.9
20.8596 | 9.279 | 1 | 2318 | 1 | 0.0012 | 0.00036 | 0 | 0 | 1 | 1 | 0 | 0.4 | 1 | 1.1 | 0.9
6.6123 | 8.9772 | 1 | 2319 | 1 | 0.0012 | 0.00036 | 0 | 0 | 1 | 1 | 0 | 0.4 | 1 | 1.1 | 0.9
10.7368 | 9.9719 | 1 | 2320 | 1 | 0.0012 | 0.00036 | 0 | 0 | 1 | 1 | 0 | 0.4 | 1 | 1.1 | 0.9
4.3754 | 8.0035 | 1 | 2321 | 1 | 0.0012 | 0.00036 | 0 | 0 | 1 | 1 | 0 | 0.4 | 1 | 1.1 | 0.9
3.1316 | 3.9017 | 1 | 2322 | 1 | 0.0012 | 0.00036 | 0 | 0 | 1 | 1 | 0 | 0.4 | 1 | 1.1 | 0.9
6.3105 | 8.2351 | 1 | 2323 | 1 | 0.0012 | 0.00036 | 0 | 0 | 1 | 1 | 0 | 0.4 | 1 | 1.1 | 0.9
8.393 | 4.7 | 1 | 2324 | 1 | 0.0012 | 0.00036 | 0 | 0 | 1 | 1 | 0 | 0.4 | 1 | 1.1 | 0.9
8.5842 | 5.1421 | 1 | 2325 | 1 | 0.0012 | 0.00036 | 0 | 0 | 1 | 1 | 0 | 0.4 | 1 | 1.1 | 0.9
20.886 | 8.8807 | 1 | 2326 | 1 | 0.0012 | 0.00036 | 0 | 0 | 1 | 1 | 0 | 0.4 | 1 | 1.1 | 0.9
20.7842 | 8.9035 | 1 | 2327 | 1 | 0.0012 | 0.00036 | 0 | 0 | 1 | 1 | 0 | 0.4 | 1 | 1.1 | 0.9
20.7053 | 8.1298 | 1 | 2328 | 1 | 0.0012 | 0.00036 | 0 | 0 | 1 | 1 | 0 | 0.4 | 1 | 1.1 | 0.9
7.8772 | 4.479 | 1 | 2329 | 1 | 0.0012 | 0.00036 | 0 | 0 | 1 | 1 | 0 | 0.4 | 1 | 1.1 | 0.9
2.9281 | 4.7965 | 1 | 2330 | 1 | 0.0012 | 0.00036 | 0 | 0 | 1 | 1 | 0 | 0.4 | 1 | 1.1 | 0.9
20.7491 | 9.3947 | 1 | 2331 | 1 | 0.0012 | 0.00036 | 0 | 0 | 1 | 1 | 0 | 0.4 | 1 | 1.1 | 0.9
6.3053 | 8.7947 | 1 | 2332 | 1 | 0.0012 | 0.00036 | 0 | 0 | 1 | 1 | 0 | 0.4 | 1 | 1.1 | 0.9
8.7702 | 4.9737 | 1 | 2333 | 1 | 0.0012 | 0.00036 | 0 | 0 | 1 | 1 | 0 | 0.4 | 1 | 1.1 | 0.9
6.7105 | 8.6526 | 1 | 2334 | 1 | 0.0012 | 0.00036 | 0 | 0 | 1 | 1 | 0 | 0.4 | 1 | 1.1 | 0.9
20.8333 | 9.1439 | 1 | 2335 | 1 | 0.0012 | 0.00036 | 0 | 0 | 1 | 1 | 0 | 0.4 | 1 | 1.1 | 0.9
6.2316 | 8.2965 | 1 | 2336 | 1 | 0.0012 | 0.00036 | 0 | 0 | 1 | 1 | 0 | 0.4 | 1 | 1.1 | 0.9
9.0053 | 4.4895 | 1 | 2337 | 1 | 0.0012 | 0.00036 | 0 | 0 | 1 | 1 | 0 | 0.4 | 1 | 1.1 | 0.9
2.6439 | 4.6368 | 1 | 2338 | 1 | 0.0012 | 0.00036 | 0 | 0 | 1 | 1 | 0 | 0.4 | 1 | 1.1 | 0.9
3.4105 | 4.5105 | 1 | 2339 | 1 | 0.0012 | 0.00036 | 0 | 0 | 1 | 1 | 0 | 0.4 | 1 | 1.1 | 0.9
6.5 | 8.214 | 1 | 2340 | 1 | 0.0012 | 0.00036 | 0 | 0 | 1 | 1 | 0 | 0.4 | 1 | 1.1 | 0.9
8.5035 | 4.6123 | 1 | 2341 | 1 | 0.0012 | 0.00036 | 0 | 0 | 1 | 1 | 0 | 0.4 | 1 | 1.1 | 0.9
7.0667 | 8.6316 | 1 | 2342 | 1 | 0.0012 | 0.00036 | 0 | 0 | 1 | 1 | 0 | 0.4 | 1 | 1.1 | 0.9
20.7474 | 8.5825 | 1 | 2343 | 1 | 0.0012 | 0.00036 | 0 | 0 | 1 | 1 | 0 | 0.4 | 1 | 1.1 | 0.9
8.9368 | 5.0316 | 1 | 2344 | 1 | 0.0012 | 0.00036 | 0 | 0 | 1 | 1 | 0 | 0.4 | 1 | 1.1 | 0.9
6.5246 | 8.7807 | 1 | 2345 | 1 | 0.0012 | 0.00036 | 0 | 0 | 1 | 1 | 0 | 0.4 | 1 | 1.1 | 0.9
6.3246 | 8.3684 | 1 | 2346 | 1 | 0.0012 | 0.00036 | 0 | 0 | 1 | 1 | 0 | 0.4 | 1 | 1.1 | 0.9
2.993 | 5.0614 | 1 | 2347 | 1 | 0.0012 | 0.00036 | 0 | 0 | 1 | 1 | 0 | 0.4 | 1 | 1.1 | 0.9
2.8509 | 4.2491 | 1 | 2348 | 1 | 0.0012 | 0.00036 | 0 | 0 | 1 | 1 | 0 | 0.4 | 1 | 1.1 | 0.9
7.021 | 8.6807 | 1 | 2349 | 1 | 0.0012 | 0.00036 | 0 | 0 | 1 | 1 | 0 | 0.4 | 1 | 1.1 | 0.9
20.7263 | 9.0351 | 1 | 2350 | 1 | 0.0012 | 0.00036 | 0 | 0 | 1 | 1 | 0 | 0.4 | 1 | 1.1 | 0.9
6.6702 | 8.6211 | 1 | 2351 | 1 | 0.0012 | 0.00036 | 0 | 0 | 1 | 1 | 0 | 0.4 | 1 | 1.1 | 0.9
6.0895 | 8.6281 | 1 | 2352 | 1 | 0.0012 | 0.00036 | 0 | 0 | 1 | 1 | 0 | 0.4 | 1 | 1.1 | 0.9
2.6614 | 4.7053 | 1 | 2353 | 1 | 0.0012 | 0.00036 | 0 | 0 | 1 | 1 | 0 | 0.4 | 1 | 1.1 | 0.9
6.814 | 8.8368 | 1 | 2354 | 1 | 0.0012 | 0.00036 | 0 | 0 | 1 | 1 | 0 | 0.4 | 1 | 1.1 | 0.9
6.1386 | 8.3316 | 1 | 2355 | 1 | 0.0012 | 0.00036 | 0 | 0 | 1 | 1 | 0 | 0.4 | 1 | 1.1 | 0.9
20.7842 | 9.279 | 1 | 2356 | 1 | 0.0012 | 0.00036 | 0 | 0 | 1 | 1 | 0 | 0.4 | 1 | 1.1 | 0.9
20.793 | 9.0544 | 1 | 2357 | 1 | 0.0012 | 0.00036 | 0 | 0 | 1 | 1 | 0 | 0.4 | 1 | 1.1 | 0.9
6.2175 | 8.5526 | 1 | 2358 | 1 | 0.0012 | 0.00036 | 0 | 0 | 1 | 1 | 0 | 0.4 | 1 | 1.1 | 0.9
7.0807 | 8.5474 | 1 | 2359 | 1 | 0.0012 | 0.00036 | 0 | 0 | 1 | 1 | 0 | 0.4 | 1 | 1.1 | 0.9
3.1754 | 4.0702 | 1 | 2360 | 1 | 0.0012 | 0.00036 | 0 | 0 | 1 | 1 | 0 | 0.4 | 1 | 1.1 | 0.9
11.6368 | 4.2667 | 1 | 2361 | 1 | 0.0012 | 0.00036 | 0 | 0 | 1 | 1 | 0 | 0.4 | 1 | 1.1 | 0.9
3.0105 | 4.7737 | 1 | 2362 | 1 | 0.0012 | 0.00036 | 0 | 0 | 1 | 1 | 0 | 0.4 | 1 | 1.1 | 0.9
2.9632 | 4.8246 | 1 | 2363 | 1 | 0.0012 | 0.00036 | 0 | 0 | 1 | 1 | 0 | 0.4 | 1 | 1.1 | 0.9
6.7667 | 8.593 | 1 | 2364 | 1 | 0.0012 | 0.00036 | 0 | 0 | 1 | 1 | 0 | 0.4 | 1 | 1.1 | 0.9
6.3263 | 8.2281 | 1 | 2365 | 1 | 0.0012 | 0.00036 | 0 | 0 | 1 | 1 | 0 | 0.4 | 1 | 1.1 | 0.9
9.0456 | 4.9772 | 1 | 2366 | 1 | 0.0012 | 0.00036 | 0 | 0 | 1 | 1 | 0 | 0.4 | 1 | 1.1 | 0.9
3.0228 | 4.5404 | 1 | 2367 | 1 | 0.0012 | 0.00036 | 0 | 0 | 1 | 1 | 0 | 0.4 | 1 | 1.1 | 0.9
8.8158 | 5.1632 | 1 | 2368 | 1 | 0.0012 | 0.00036 | 0 | 0 | 1 | 1 | 0 | 0.4 | 1 | 1.1 | 0.9
3.0649 | 4.0807 | 1 | 2369 | 1 | 0.0012 | 0.00036 | 0 | 0 | 1 | 1 | 0 | 0.4 | 1 | 1.1 | 0.9
8.6088 | 4.9246 | 1 | 2370 | 1 | 0.0012 | 0.00036 | 0 | 0 | 1 | 1 | 0 | 0.4 | 1 | 1.1 | 0.9
2.7421 | 4.4772 | 1 | 2371 | 1 | 0.0012 | 0.00036 | 0 | 0 | 1 | 1 | 0 | 0.4 | 1 | 1.1 | 0.9
5.7105 | 8.3912 | 1 | 2372 | 1 | 0.0012 | 0.00036 | 0 | 0 | 1 | 1 | 0 | 0.4 | 1 | 1.1 | 0.9
6.5474 | 8.2807 | 1 | 2373 | 1 | 0.0012 | 0.00036 | 0 | 0 | 1 | 1 | 0 | 0.4 | 1 | 1.1 | 0.9
7.7316 | 4.9228 | 1 | 2374 | 1 | 0.0012 | 0.00036 | 0 | 0 | 1 | 1 | 0 | 0.4 | 1 | 1.1 | 0.9
2.3982 | 4.3649 | 1 | 2375 | 1 | 0.0012 | 0.00036 | 0 | 0 | 1 | 1 | 0 | 0.4 | 1 | 1.1 | 0.9
20.6789 | 8.4105 | 1 | 2376 | 1 | 0.0012 | 0.00036 | 0 | 0 | 1 | 1 | 0 | 0.4 | 1 | 1.1 | 0.9
8.4877 | 4.6368 | 1 | 2377 | 1 | 0.0012 | 0.00036 | 0 | 0 | 1 | 1 | 0 | 0.4 | 1 | 1.1 | 0.9
2.4316 | 4.2561 | 1 | 2378 | 1 | 0.0012 | 0.00036 | 0 | 0 | 1 | 1 | 0 | 0.4 | 1 | 1.1 | 0.9
17.8228 | 5.993 | 1 | 2379 | 1 | 0.0012 | 0.00036 | 0 | 0 | 1 | 1 | 0 | 0.4 | 1 | 1.1 | 0.9
6.9895 | 8.7158 | 1 | 2380 | 1 | 0.0012 | 0.00036 | 0 | 0 | 1 | 1 | 0 | 0.4 | 1 | 1.1 | 0.9
20.7491 | 8.8597 | 1 | 2381 | 1 | 0.0012 | 0.00036 | 0 | 0 | 1 | 1 | 0 | 0.4 | 1 | 1.1 | 0.9
2.8509 | 4.2263 | 1 | 2382 | 1 | 0.0012 | 0.00036 | 0 | 0 | 1 | 1 | 0 | 0.4 | 1 | 1.1 | 0.9
2.8421 | 4.8702 | 1 | 2383 | 1 | 0.0012 | 0.00036 | 0 | 0 | 1 | 1 | 0 | 0.4 | 1 | 1.1 | 0.9
5.4439 | 7.2877 | 1 | 2384 | 1 | 0.0012 | 0.00036 | 0 | 0 | 1 | 1 | 0 | 0.4 | 1 | 1.1 | 0.9
20.907 | 8.8983 | 1 | 2385 | 1 | 0.0012 | 0.00036 | 0 | 0 | 1 | 1 | 0 | 0.4 | 1 | 1.1 | 0.9
6.3175 | 8.8316 | 1 | 2386 | 1 | 0.0012 | 0.00036 | 0 | 0 | 1 | 1 | 0 | 0.4 | 1 | 1.1 | 0.9
8.814 | 4.6193 | 1 | 2387 | 1 | 0.0012 | 0.00036 | 0 | 0 | 1 | 1 | 0 | 0.4 | 1 | 1.1 | 0.9
8.7912 | 4.6421 | 1 | 2388 | 1 | 0.0012 | 0.00036 | 0 | 0 | 1 | 1 | 0 | 0.4 | 1 | 1.1 | 0.9
7.0474 | 8.6737 | 1 | 2389 | 1 | 0.0012 | 0.00036 | 0 | 0 | 1 | 1 | 0 | 0.4 | 1 | 1.1 | 0.9
9.0614 | 4.8825 | 1 | 2390 | 1 | 0.0012 | 0.00036 | 0 | 0 | 1 | 1 | 0 | 0.4 | 1 | 1.1 | 0.9
20.207 | 2.5386 | 1 | 2391 | 1 | 0.0012 | 0.00036 | 0 | 0 | 1 | 1 | 0 | 0.4 | 1 | 1.1 | 0.9
8.6491 | 5.179 | 1 | 2392 | 1 | 0.0012 | 0.00036 | 0 | 0 | 1 | 1 | 0 | 0.4 | 1 | 1.1 | 0.9
2.7912 | 5.0088 | 1 | 2393 | 1 | 0.0012 | 0.00036 | 0 | 0 | 1 | 1 | 0 | 0.4 | 1 | 1.1 | 0.9
6.3614 | 8.4754 | 1 | 2394 | 1 | 0.0012 | 0.00036 | 0 | 0 | 1 | 1 | 0 | 0.4 | 1 | 1.1 | 0.9
8.9702 | 4.6316 | 1 | 2395 | 1 | 0.0012 | 0.00036 | 0 | 0 | 1 | 1 | 0 | 0.4 | 1 | 1.1 | 0.9
8.6895 | 5.0018 | 1 | 2396 | 1 | 0.0012 | 0.00036 | 0 | 0 | 1 | 1 | 0 | 0.4 | 1 | 1.1 | 0.9
2.8368 | 5.221 | 1 | 2397 | 1 | 0.0012 | 0.00036 | 0 | 0 | 1 | 1 | 0 | 0.4 | 1 | 1.1 | 0.9
2.3053 | 3.8439 | 1 | 2398 | 1 | 0.0012 | 0.00036 | 0 | 0 | 1 | 1 | 0 | 0.4 | 1 | 1.1 | 0.9
2.7298 | 5.7 | 1 | 2399 | 1 | 0.0012 | 0.00036 | 0 | 0 | 1 | 1 | 0 | 0.4 | 1 | 1.1 | 0.9
20.9737 | 8.8053 | 1 | 2400 | 1 | 0.0012 | 0.00036 | 0 | 0 | 1 | 1 | 0 | 0.4 | 1 | 1.1 | 0.9
13.9368 | 3.5123 | 1 | 2401 | 1 | 0.0012 | 0.00036 | 0 | 0 | 1 | 1 | 0 | 0.4 | 1 | 1.1 | 0.9
6.1737 | 8.6456 | 1 | 2402 | 1 | 0.0012 | 0.00036 | 0 | 0 | 1 | 1 | 0 | 0.4 | 1 | 1.1 | 0.9
2.9175 | 4.7596 | 1 | 2403 | 1 | 0.0012 | 0.00036 | 0 | 0 | 1 | 1 | 0 | 0.4 | 1 | 1.1 | 0.9
2.4983 | 3.8509 | 1 | 2404 | 1 | 0.0012 | 0.00036 | 0 | 0 | 1 | 1 | 0 | 0.4 | 1 | 1.1 | 0.9
2.8649 | 3.879 | 1 | 2405 | 1 | 0.0012 | 0.00036 | 0 | 0 | 1 | 1 | 0 | 0.4 | 1 | 1.1 | 0.9
2.8 | 4.8509 | 1 | 2406 | 1 | 0.0012 | 0.00036 | 0 | 0 | 1 | 1 | 0 | 0.4 | 1 | 1.1 | 0.9
19.7018 | 7.1474 | 1 | 2407 | 1 | 0.0012 | 0.00036 | 0 | 0 | 1 | 1 | 0 | 0.4 | 1 | 1.1 | 0.9
3.0123 | 4.2404 | 1 | 2408 | 1 | 0.0012 | 0.00036 | 0 | 0 | 1 | 1 | 0 | 0.4 | 1 | 1.1 | 0.9
1.2947 | 2.0579 | 1 | 2409 | 1 | 0.0012 | 0.00036 | 0 | 0 | 1 | 1 | 0 | 0.4 | 1 | 1.1 | 0.9
2.5754 | 4.3807 | 1 | 2410 | 1 | 0.0012 | 0.00036 | 0 | 0 | 1 | 1 | 0 | 0.4 | 1 | 1.1 | 0.9
20.914 | 8.9421 | 1 | 2411 | 1 | 0.0012 | 0.00036 | 0 | 0 | 1 | 1 | 0 | 0.4 | 1 | 1.1 | 0.9
3.021 | 4.507 | 1 | 2412 | 1 | 0.0012 | 0.00036 | 0 | 0 | 1 | 1 | 0 | 0.4 | 1 | 1.1 | 0.9
6.1105 | 8.2737 | 1 | 2413 | 1 | 0.0012 | 0.00036 | 0 | 0 | 1 | 1 | 0 | 0.4 | 1 | 1.1 | 0.9
17.8825 | 6.093 | 1 | 2414 | 1 | 0.0012 | 0.00036 | 0 | 0 | 1 | 1 | 0 | 0.4 | 1 | 1.1 | 0.9
2.4053 | 4.3649 | 1 | 2415 | 1 | 0.0012 | 0.00036 | 0 | 0 | 1 | 1 | 0 | 0.4 | 1 | 1.1 | 0.9
8.8754 | 4.5018 | 1 | 2416 | 1 | 0.0012 | 0.00036 | 0 | 0 | 1 | 1 | 0 | 0.4 | 1 | 1.1 | 0.9
2.1614 | 4.5526 | 1 | 2417 | 1 | 0.0012 | 0.00036 | 0 | 0 | 1 | 1 | 0 | 0.4 | 1 | 1.1 | 0.9
6.9561 | 8.4947 | 1 | 2418 | 1 | 0.0012 | 0.00036 | 0 | 0 | 1 | 1 | 0 | 0.4 | 1 | 1.1 | 0.9
2.4912 | 4.4035 | 1 | 2419 | 1 | 0.0012 | 0.00036 | 0 | 0 | 1 | 1 | 0 | 0.4 | 1 | 1.1 | 0.9
20.6895 | 9.1333 | 1 | 2420 | 1 | 0.0012 | 0.00036 | 0 | 0 | 1 | 1 | 0 | 0.4 | 1 | 1.1 | 0.9
2.5088 | 4.0333 | 1 | 2421 | 1 | 0.0012 | 0.00036 | 0 | 0 | 1 | 1 | 0 | 0.4 | 1 | 1.1 | 0.9
20.9175 | 9.0965 | 1 | 2422 | 1 | 0.0012 | 0.00036 | 0 | 0 | 1 | 1 | 0 | 0.4 | 1 | 1.1 | 0.9
8.8298 | 5.3 | 1 | 2423 | 1 | 0.0012 | 0.00036 | 0 | 0 | 1 | 1 | 0 | 0.4 | 1 | 1.1 | 0.9
6.6263 | 9.0474 | 1 | 2424 | 1 | 0.0012 | 0.00036 | 0 | 0 | 1 | 1 | 0 | 0.4 | 1 | 1.1 | 0.9
8.6351 | 4.9088 | 1 | 2425 | 1 | 0.0012 | 0.00036 | 0 | 0 | 1 | 1 | 0 | 0.4 | 1 | 1.1 | 0.9
6.5895 | 3.4912 | 1 | 2426 | 1 | 0.0012 | 0.00036 | 0 | 0 | 1 | 1 | 0 | 0.4 | 1 | 1.1 | 0.9
6.3982 | 5.7965 | 1 | 2427 | 1 | 0.0012 | 0.00036 | 0 | 0 | 1 | 1 | 0 | 0.4 | 1 | 1.1 | 0.9
9.0667 | 4.7298 | 1 | 2428 | 1 | 0.0012 | 0.00036 | 0 | 0 | 1 | 1 | 0 | 0.4 | 1 | 1.1 | 0.9
4.9 | 2.6947 | 1 | 2429 | 1 | 0.0012 | 0.00036 | 0 | 0 | 1 | 1 | 0 | 0.4 | 1 | 1.1 | 0.9
20.607 | 8.3263 | 1 | 2430 | 1 | 0.0012 | 0.00036 | 0 | 0 | 1 | 1 | 0 | 0.4 | 1 | 1.1 | 0.9
20.7018 | 9.1807 | 1 | 2431 | 1 | 0.0012 | 0.00036 | 0 | 0 | 1 | 1 | 0 | 0.4 | 1 | 1.1 | 0.9
7.9509 | 7.7807 | 1 | 2432 | 1 | 0.0012 | 0.00036 | 0 | 0 | 1 | 1 | 0 | 0.4 | 1 | 1.1 | 0.9
7.8789 | 4.507 | 1 | 2433 | 1 | 0.0012 | 0.00036 | 0 | 0 | 1 | 1 | 0 | 0.4 | 1 | 1.1 | 0.9
6.9035 | 8.9246 | 1 | 2434 | 1 | 0.0012 | 0.00036 | 0 | 0 | 1 | 1 | 0 | 0.4 | 1 | 1.1 | 0.9
6.6421 | 8.7719 | 1 | 2435 | 1 | 0.0012 | 0.00036 | 0 | 0 | 1 | 1 | 0 | 0.4 | 1 | 1.1 | 0.9
9.0368 | 4.6491 | 1 | 2436 | 1 | 0.0012 | 0.00036 | 0 | 0 | 1 | 1 | 0 | 0.4 | 1 | 1.1 | 0.9
3.0526 | 4.0737 | 1 | 2437 | 1 | 0.0012 | 0.00036 | 0 | 0 | 1 | 1 | 0 | 0.4 | 1 | 1.1 | 0.9
8.9316 | 4.7123 | 1 | 2438 | 1 | 0.0012 | 0.00036 | 0 | 0 | 1 | 1 | 0 | 0.4 | 1 | 1.1 | 0.9
3.0368 | 4.9754 | 1 | 2439 | 1 | 0.0012 | 0.00036 | 0 | 0 | 1 | 1 | 0 | 0.4 | 1 | 1.1 | 0.9
20.8789 | 8.5 | 1 | 2440 | 1 | 0.0012 | 0.00036 | 0 | 0 | 1 | 1 | 0 | 0.4 | 1 | 1.1 | 0.9
5.6649 | 8.2246 | 1 | 2441 | 1 | 0.0012 | 0.00036 | 0 | 0 | 1 | 1 | 0 | 0.4 | 1 | 1.1 | 0.9
3.1246 | 5.0807 | 1 | 2442 | 1 | 0.0012 | 0.00036 | 0 | 0 | 1 | 1 | 0 | 0.4 | 1 | 1.1 | 0.9
8.8684 | 4.4298 | 1 | 2443 | 1 | 0.0012 | 0.00036 | 0 | 0 | 1 | 1 | 0 | 0.4 | 1 | 1.1 | 0.9
6.414 | 8.6017 | 1 | 2444 | 1 | 0.0012 | 0.00036 | 0 | 0 | 1 | 1 | 0 | 0.4 | 1 | 1.1 | 0.9
20.7316 | 9.5561 | 1 | 2445 | 1 | 0.0012 | 0.00036 | 0 | 0 | 1 | 1 | 0 | 0.4 | 1 | 1.1 | 0.9
9.2386 | 8.0175 | 1 | 2446 | 1 | 0.0012 | 0.00036 | 0 | 0 | 1 | 1 | 0 | 0.4 | 1 | 1.1 | 0.9
2.6123 | 4.7684 | 1 | 2447 | 1 | 0.0012 | 0.00036 | 0 | 0 | 1 | 1 | 0 | 0.4 | 1 | 1.1 | 0.9
7.6561 | 7.614 | 1 | 2448 | 1 | 0.0012 | 0.00036 | 0 | 0 | 1 | 1 | 0 | 0.4 | 1 | 1.1 | 0.9
2.9877 | 4.6228 | 1 | 2449 | 1 | 0.0012 | 0.00036 | 0 | 0 | 1 | 1 | 0 | 0.4 | 1 | 1.1 | 0.9
8.6632 | 5.4193 | 1 | 2450 | 1 | 0.0012 | 0.00036 | 0 | 0 | 1 | 1 | 0 | 0.4 | 1 | 1.1 | 0.9
1.0017 | 5.5912 | 1 | 2451 | 1 | 0.0012 | 0.00036 | 0 | 0 | 1 | 1 | 0 | 0.4 | 1 | 1.1 | 0.9
20.9982 | 8.5754 | 1 | 2452 | 1 | 0.0012 | 0.00036 | 0 | 0 | 1 | 1 | 0 | 0.4 | 1 | 1.1 | 0.9
6.3982 | 8.2825 | 1 | 2453 | 1 | 0.0012 | 0.00036 | 0 | 0 | 1 | 1 | 0 | 0.4 | 1 | 1.1 | 0.9
6.7649 | 8.9421 | 1 | 2454 | 1 | 0.0012 | 0.00036 | 0 | 0 | 1 | 1 | 0 | 0.4 | 1 | 1.1 | 0.9
9.079 | 5.1018 | 1 | 2455 | 1 | 0.0012 | 0.00036 | 0 | 0 | 1 | 1 | 0 | 0.4 | 1 | 1.1 | 0.9
20.9825 | 9.5702 | 1 | 2456 | 1 | 0.0012 | 0.00036 | 0 | 0 | 1 | 1 | 0 | 0.4 | 1 | 1.1 | 0.9
6.0649 | 8.486 | 1 | 2457 | 1 | 0.0012 | 0.00036 | 0 | 0 | 1 | 1 | 0 | 0.4 | 1 | 1.1 | 0.9
6.6561 | 9.0596 | 1 | 2458 | 1 | 0.0012 | 0.00036 | 0 | 0 | 1 | 1 | 0 | 0.4 | 1 | 1.1 | 0.9
2.7018 | 4.5351 | 1 | 2459 | 1 | 0.0012 | 0.00036 | 0 | 0 | 1 | 1 | 0 | 0.4 | 1 | 1.1 | 0.9
20.6544 | 8.207 | 1 | 2460 | 1 | 0.0012 | 0.00036 | 0 | 0 | 1 | 1 | 0 | 0.4 | 1 | 1.1 | 0.9
8.6491 | 4.4842 | 1 | 2461 | 1 | 0.0012 | 0.00036 | 0 | 0 | 1 | 1 | 0 | 0.4 | 1 | 1.1 | 0.9
2.907 | 5.2509 | 1 | 2462 | 1 | 0.0012 | 0.00036 | 0 | 0 | 1 | 1 | 0 | 0.4 | 1 | 1.1 | 0.9
20.6088 | 8.2281 | 1 | 2463 | 1 | 0.0012 | 0.00036 | 0 | 0 | 1 | 1 | 0 | 0.4 | 1 | 1.1 | 0.9
2.8772 | 5.2632 | 1 | 2464 | 1 | 0.0012 | 0.00036 | 0 | 0 | 1 | 1 | 0 | 0.4 | 1 | 1.1 | 0.9
10.6684 | 9.9579 | 1 | 2465 | 1 | 0.0012 | 0.00036 | 0 | 0 | 1 | 1 | 0 | 0.4 | 1 | 1.1 | 0.9
14.6123 | 9.3667 | 1 | 2466 | 1 | 0.0012 | 0.00036 | 0 | 0 | 1 | 1 | 0 | 0.4 | 1 | 1.1 | 0.9
20.7912 | 8.9281 | 1 | 2467 | 1 | 0.0012 | 0.00036 | 0 | 0 | 1 | 1 | 0 | 0.4 | 1 | 1.1 | 0.9
8.7386 | 4.7491 | 1 | 2468 | 1 | 0.0012 | 0.00036 | 0 | 0 | 1 | 1 | 0 | 0.4 | 1 | 1.1 | 0.9
2.7035 | 4.4825 | 1 | 2469 | 1 | 0.0012 | 0.00036 | 0 | 0 | 1 | 1 | 0 | 0.4 | 1 | 1.1 | 0.9
2.6246 | 4.2632 | 1 | 2470 | 1 | 0.0012 | 0.00036 | 0 | 0 | 1 | 1 | 0 | 0.4 | 1 | 1.1 | 0.9
6.6702 | 8.4579 | 1 | 2471 | 1 | 0.0012 | 0.00036 | 0 | 0 | 1 | 1 | 0 | 0.4 | 1 | 1.1 | 0.9
2.7842 | 4.1982 | 1 | 2472 | 1 | 0.0012 | 0.00036 | 0 | 0 | 1 | 1 | 0 | 0.4 | 1 | 1.1 | 0.9
15.7175 | 6.8351 | 1 | 2473 | 1 | 0.0012 | 0.00036 | 0 | 0 | 1 | 1 | 0 | 0.4 | 1 | 1.1 | 0.9
10.307 | 8.1982 | 1 | 2474 | 1 | 0.0012 | 0.00036 | 0 | 0 | 1 | 1 | 0 | 0.4 | 1 | 1.1 | 0.9
2.3175 | 3.8772 | 1 | 2475 | 1 | 0.0012 | 0.00036 | 0 | 0 | 1 | 1 | 0 | 0.4 | 1 | 1.1 | 0.9
8.6947 | 5.1439 | 1 | 2476 | 1 | 0.0012 | 0.00036 | 0 | 0 | 1 | 1 | 0 | 0.4 | 1 | 1.1 | 0.9
8.5719 | 4.5509 | 1 | 2477 | 1 | 0.0012 | 0.00036 | 0 | 0 | 1 | 1 | 0 | 0.4 | 1 | 1.1 | 0.9
6.8965 | 8.9316 | 1 | 2478 | 1 | 0.0012 | 0.00036 | 0 | 0 | 1 | 1 | 0 | 0.4 | 1 | 1.1 | 0.9
2.5474 | 3.8246 | 1 | 2479 | 1 | 0.0012 | 0.00036 | 0 | 0 | 1 | 1 | 0 | 0.4 | 1 | 1.1 | 0.9
20.7702 | 8.7947 | 1 | 2480 | 1 | 0.0012 | 0.00036 | 0 | 0 | 1 | 1 | 0 | 0.4 | 1 | 1.1 | 0.9
20.6018 | 8.3895 | 1 | 2481 | 1 | 0.0012 | 0.00036 | 0 | 0 | 1 | 1 | 0 | 0.4 | 1 | 1.1 | 0.9
8.8579 | 5.3053 | 1 | 2482 | 1 | 0.0012 | 0.00036 | 0 | 0 | 1 | 1 | 0 | 0.4 | 1 | 1.1 | 0.9
2.7702 | 4.5965 | 1 | 2483 | 1 | 0.0012 | 0.00036 | 0 | 0 | 1 | 1 | 0 | 0.4 | 1 | 1.1 | 0.9
20.4439 | 8.3035 | 1 | 2484 | 1 | 0.0012 | 0.00036 | 0 | 0 | 1 | 1 | 0 | 0.4 | 1 | 1.1 | 0.9
2.7351 | 4.814 | 1 | 2485 | 1 | 0.0012 | 0.00036 | 0 | 0 | 1 | 1 | 0 | 0.4 | 1 | 1.1 | 0.9
7.8246 | 6.1702 | 1 | 2486 | 1 | 0.0012 | 0.00036 | 0 | 0 | 1 | 1 | 0 | 0.4 | 1 | 1.1 | 0.9
10.7 | 3.8421 | 1 | 2487 | 1 | 0.0012 | 0.00036 | 0 | 0 | 1 | 1 | 0 | 0.4 | 1 | 1.1 | 0.9
2.3754 | 4.2491 | 1 | 2488 | 1 | 0.0012 | 0.00036 | 0 | 0 | 1 | 1 | 0 | 0.4 | 1 | 1.1 | 0.9
6.1035 | 8.4088 | 1 | 2489 | 1 | 0.0012 | 0.00036 | 0 | 0 | 1 | 1 | 0 | 0.4 | 1 | 1.1 | 0.9
2.707 | 4.3105 | 1 | 2490 | 1 | 0.0012 | 0.00036 | 0 | 0 | 1 | 1 | 0 | 0.4 | 1 | 1.1 | 0.9
3.1281 | 5.0333 | 1 | 2491 | 1 | 0.0012 | 0.00036 | 0 | 0 | 1 | 1 | 0 | 0.4 | 1 | 1.1 | 0.9
20.8439 | 8.7316 | 1 | 2492 | 1 | 0.0012 | 0.00036 | 0 | 0 | 1 | 1 | 0 | 0.4 | 1 | 1.1 | 0.9
9.5702 | 6.7088 | 1 | 2493 | 1 | 0.0012 | 0.00036 | 0 | 0 | 1 | 1 | 0 | 0.4 | 1 | 1.1 | 0.9
6.3789 | 5.779 | 1 | 2494 | 1 | 0.0012 | 0.00036 | 0 | 0 | 1 | 1 | 0 | 0.4 | 1 | 1.1 | 0.9
6.0544 | 8.6316 | 1 | 2495 | 1 | 0.0012 | 0.00036 | 0 | 0 | 1 | 1 | 0 | 0.4 | 1 | 1.1 | 0.9
6.2439 | 8.2386 | 1 | 2496 | 1 | 0.0012 | 0.00036 | 0 | 0 | 1 | 1 | 0 | 0.4 | 1 | 1.1 | 0.9
3.4456 | 5.2842 | 1 | 2497 | 1 | 0.0012 | 0.00036 | 0 | 0 | 1 | 1 | 0 | 0.4 | 1 | 1.1 | 0.9
10.0246 | 8.7912 | 1 | 2498 | 1 | 0.0012 | 0.00036 | 0 | 0 | 1 | 1 | 0 | 0.4 | 1 | 1.1 | 0.9
19.4421 | 4.6228 | 1 | 2499 | 1 | 0.0012 | 0.00036 | 0 | 0 | 1 | 1 | 0 | 0.4 | 1 | 1.1 | 0.9
6.7947 | 8.8088 | 1 | 2500 | 1 | 0.0012 | 0.00036 | 0 | 0 | 1 | 1 | 0 | 0.4 | 1 | 1.1 | 0.9
20.6737 | 8.014 | 1 | 2501 | 1 | 0.0012 | 0.00036 | 0 | 0 | 1 | 1 | 0 | 0.4 | 1 | 1.1 | 0.9
7.4544 | 2.3211 | 1 | 2502 | 1 | 0.0012 | 0.00036 | 0 | 0 | 1 | 1 | 0 | 0.4 | 1 | 1.1 | 0.9
2.8842 | 5.0877 | 1 | 2503 | 1 | 0.0012 | 0.00036 | 0 | 0 | 1 | 1 | 0 | 0.4 | 1 | 1.1 | 0.9
15.3754 | 2.8263 | 1 | 2504 | 1 | 0.0012 | 0.00036 | 0 | 0 | 1 | 1 | 0 | 0.4 | 1 | 1.1 | 0.9
2.6333 | 3.9421 | 1 | 2505 | 1 | 0.0012 | 0.00036 | 0 | 0 | 1 | 1 | 0 | 0.4 | 1 | 1.1 | 0.9
20.8263 | 9.5456 | 1 | 2506 | 1 | 0.0012 | 0.00036 | 0 | 0 | 1 | 1 | 0 | 0.4 | 1 | 1.1 | 0.9
2.5456 | 4.4211 | 1 | 2507 | 1 | 0.0012 | 0.00036 | 0 | 0 | 1 | 1 | 0 | 0.4 | 1 | 1.1 | 0.9
5.9491 | 8.579 | 1 | 2508 | 1 | 0.0012 | 0.00036 | 0 | 0 | 1 | 1 | 0 | 0.4 | 1 | 1.1 | 0.9
6.4982 | 8.7649 | 1 | 2509 | 1 | 0.0012 | 0.00036 | 0 | 0 | 1 | 1 | 0 | 0.4 | 1 | 1.1 | 0.9
10.1246 | 8.1895 | 1 | 2510 | 1 | 0.0012 | 0.00036 | 0 | 0 | 1 | 1 | 0 | 0.4 | 1 | 1.1 | 0.9
6.2105 | 8.7403 | 1 | 2511 | 1 | 0.0012 | 0.00036 | 0 | 0 | 1 | 1 | 0 | 0.4 | 1 | 1.1 | 0.9
8.8632 | 3.0667 | 1 | 2512 | 1 | 0.0012 | 0.00036 | 0 | 0 | 1 | 1 | 0 | 0.4 | 1 | 1.1 | 0.9
5.5491 | 8.4947 | 1 | 2513 | 1 | 0.0012 | 0.00036 | 0 | 0 | 1 | 1 | 0 | 0.4 | 1 | 1.1 | 0.9
8.7263 | 4.386 | 1 | 2514 | 1 | 0.0012 | 0.00036 | 0 | 0 | 1 | 1 | 0 | 0.4 | 1 | 1.1 | 0.9
20.8965 | 8.7439 | 1 | 2515 | 1 | 0.0012 | 0.00036 | 0 | 0 | 1 | 1 | 0 | 0.4 | 1 | 1.1 | 0.9
14.2088 | 9.5404 | 1 | 2516 | 1 | 0.0012 | 0.00036 | 0 | 0 | 1 | 1 | 0 | 0.4 | 1 | 1.1 | 0.9
2.0842 | 3.6912 | 1 | 2517 | 1 | 0.0012 | 0.00036 | 0 | 0 | 1 | 1 | 0 | 0.4 | 1 | 1.1 | 0.9
20.8404 | 8.921 | 1 | 2518 | 1 | 0.0012 | 0.00036 | 0 | 0 | 1 | 1 | 0 | 0.4 | 1 | 1.1 | 0.9
6.5912 | 8.8088 | 1 | 2519 | 1 | 0.0012 | 0.00036 | 0 | 0 | 1 | 1 | 0 | 0.4 | 1 | 1.1 | 0.9
8.5509 | 4.5228 | 1 | 2520 | 1 | 0.0012 | 0.00036 | 0 | 0 | 1 | 1 | 0 | 0.4 | 1 | 1.1 | 0.9
6.4667 | 8.6947 | 1 | 2521 | 1 | 0.0012 | 0.00036 | 0 | 0 | 1 | 1 | 0 | 0.4 | 1 | 1.1 | 0.9
6.6807 | 8.7702 | 1 | 2522 | 1 | 0.0012 | 0.00036 | 0 | 0 | 1 | 1 | 0 | 0.4 | 1 | 1.1 | 0.9
2.8719 | 4.914 | 1 | 2523 | 1 | 0.0012 | 0.00036 | 0 | 0 | 1 | 1 | 0 | 0.4 | 1 | 1.1 | 0.9
6.2491 | 8.614 | 1 | 2524 | 1 | 0.0012 | 0.00036 | 0 | 0 | 1 | 1 | 0 | 0.4 | 1 | 1.1 | 0.9
10.0193 | 8.7947 | 1 | 2525 | 1 | 0.0012 | 0.00036 | 0 | 0 | 1 | 1 | 0 | 0.4 | 1 | 1.1 | 0.9
8.5737 | 4.6772 | 1 | 2526 | 1 | 0.0012 | 0.00036 | 0 | 0 | 1 | 1 | 0 | 0.4 | 1 | 1.1 | 0.9
8.7386 | 5.007 | 1 | 2527 | 1 | 0.0012 | 0.00036 | 0 | 0 | 1 | 1 | 0 | 0.4 | 1 | 1.1 | 0.9
6 | 8.3579 | 1 | 2528 | 1 | 0.0012 | 0.00036 | 0 | 0 | 1 | 1 | 0 | 0.4 | 1 | 1.1 | 0.9
8.6053 | 4.4965 | 1 | 2529 | 1 | 0.0012 | 0.00036 | 0 | 0 | 1 | 1 | 0 | 0.4 | 1 | 1.1 | 0.9
8.8404 | 5.1333 | 1 | 2530 | 1 | 0.0012 | 0.00036 | 0 | 0 | 1 | 1 | 0 | 0.4 | 1 | 1.1 | 0.9
6.8123 | 9.1035 | 1 | 2531 | 1 | 0.0012 | 0.00036 | 0 | 0 | 1 | 1 | 0 | 0.4 | 1 | 1.1 | 0.9
5.8614 | 8.5193 | 1 | 2532 | 1 | 0.0012 | 0.00036 | 0 | 0 | 1 | 1 | 0 | 0.4 | 1 | 1.1 | 0.9
20.7772 | 8.6105 | 1 | 2533 | 1 | 0.0012 | 0.00036 | 0 | 0 | 1 | 1 | 0 | 0.4 | 1 | 1.1 | 0.9
5.3193 | 9.2561 | 1 | 2534 | 1 | 0.0012 | 0.00036 | 0 | 0 | 1 | 1 | 0 | 0.4 | 1 | 1.1 | 0.9
3.121 | 4.521 | 1 | 2535 | 1 | 0.0012 | 0.00036 | 0 | 0 | 1 | 1 | 0 | 0.4 | 1 | 1.1 | 0.9
19.0018 | 7.2351 | 1 | 2536 | 1 | 0.0012 | 0.00036 | 0 | 0 | 1 | 1 | 0 | 0.4 | 1 | 1.1 | 0.9
6.8754 | 8.9053 | 1 | 2537 | 1 | 0.0012 | 0.00036 | 0 | 0 | 1 | 1 | 0 | 0.4 | 1 | 1.1 | 0.9
20.8526 | 8.4789 | 1 | 2538 | 1 | 0.0012 | 0.00036 | 0 | 0 | 1 | 1 | 0 | 0.4 | 1 | 1.1 | 0.9
6.5123 | 8.9947 | 1 | 2539 | 1 | 0.0012 | 0.00036 | 0 | 0 | 1 | 1 | 0 | 0.4 | 1 | 1.1 | 0.9
8.9807 | 5.1807 | 1 | 2540 | 1 | 0.0012 | 0.00036 | 0 | 0 | 1 | 1 | 0 | 0.4 | 1 | 1.1 | 0.9
20.4649 | 6.2947 | 1 | 2541 | 1 | 0.0012 | 0.00036 | 0 | 0 | 1 | 1 | 0 | 0.4 | 1 | 1.1 | 0.9
10.5526 | 9.9509 | 1 | 2542 | 1 | 0.0012 | 0.00036 | 0 | 0 | 1 | 1 | 0 | 0.4 | 1 | 1.1 | 0.9
20.8123 | 9.5035 | 1 | 2543 | 1 | 0.0012 | 0.00036 | 0 | 0 | 1 | 1 | 0 | 0.4 | 1 | 1.1 | 0.9
2.5053 | 4.3316 | 1 | 2544 | 1 | 0.0012 | 0.00036 | 0 | 0 | 1 | 1 | 0 | 0.4 | 1 | 1.1 | 0.9
20.9912 | 9.2526 | 1 | 2545 | 1 | 0.0012 | 0.00036 | 0 | 0 | 1 | 1 | 0 | 0.4 | 1 | 1.1 | 0.9
1.9877 | 3.0123 | 1 | 2546 | 1 | 0.0012 | 0.00036 | 0 | 0 | 1 | 1 | 0 | 0.4 | 1 | 1.1 | 0.9
6.4263 | 8.9035 | 1 | 2547 | 1 | 0.0012 | 0.00036 | 0 | 0 | 1 | 1 | 0 | 0.4 | 1 | 1.1 | 0.9
3.1018 | 5.1439 | 1 | 2548 | 1 | 0.0012 | 0.00036 | 0 | 0 | 1 | 1 | 0 | 0.4 | 1 | 1.1 | 0.9
9.0088 | 2.7526 | 1 | 2549 | 1 | 0.0012 | 0.00036 | 0 | 0 | 1 | 1 | 0 | 0.4 | 1 | 1.1 | 0.9
2.7912 | 5.1491 | 1 | 2550 | 1 | 0.0012 | 0.00036 | 0 | 0 | 1 | 1 | 0 | 0.4 | 1 | 1.1 | 0.9
2.5579 | 4.4982 | 1 | 2551 | 1 | 0.0012 | 0.00036 | 0 | 0 | 1 | 1 | 0 | 0.4 | 1 | 1.1 | 0.9
8.7386 | 4.6386 | 1 | 2552 | 1 | 0.0012 | 0.00036 | 0 | 0 | 1 | 1 | 0 | 0.4 | 1 | 1.1 | 0.9
19.8404 | 8.8509 | 1 | 2553 | 1 | 0.0012 | 0.00036 | 0 | 0 | 1 | 1 | 0 | 0.4 | 1 | 1.1 | 0.9
6.0491 | 8.3825 | 1 | 2554 | 1 | 0.0012 | 0.00036 | 0 | 0 | 1 | 1 | 0 | 0.4 | 1 | 1.1 | 0.9
6.1895 | 8.5 | 1 | 2555 | 1 | 0.0012 | 0.00036 | 0 | 0 | 1 | 1 | 0 | 0.4 | 1 | 1.1 | 0.9
2.7018 | 4.4439 | 1 | 2556 | 1 | 0.0012 | 0.00036 | 0 | 0 | 1 | 1 | 0 | 0.4 | 1 | 1.1 | 0.9
6.9228 | 8.7982 | 1 | 2557 | 1 | 0.0012 | 0.00036 | 0 | 0 | 1 | 1 | 0 | 0.4 | 1 | 1.1 | 0.9
2.879 | 4.4035 | 1 | 2558 | 1 | 0.0012 | 0.00036 | 0 | 0 | 1 | 1 | 0 | 0.4 | 1 | 1.1 | 0.9
20.9807 | 8.9579 | 1 | 2559 | 1 | 0.0012 | 0.00036 | 0 | 0 | 1 | 1 | 0 | 0.4 | 1 | 1.1 | 0.9
3.0614 | 4.0579 | 1 | 2560 | 1 | 0.0012 | 0.00036 | 0 | 0 | 1 | 1 | 0 | 0.4 | 1 | 1.1 | 0.9
6.6281 | 9.1544 | 1 | 2561 | 1 | 0.0012 | 0.00036 | 0 | 0 | 1 | 1 | 0 | 0.4 | 1 | 1.1 | 0.9
1.307 | 2.0491 | 1 | 2562 | 1 | 0.0012 | 0.00036 | 0 | 0 | 1 | 1 | 0 | 0.4 | 1 | 1.1 | 0.9
20.6386 | 9.5667 | 1 | 2563 | 1 | 0.0012 | 0.00036 | 0 | 0 | 1 | 1 | 0 | 0.4 | 1 | 1.1 | 0.9
9.179 | 4.5807 | 1 | 2564 | 1 | 0.0012 | 0.00036 | 0 | 0 | 1 | 1 | 0 | 0.4 | 1 | 1.1 | 0.9
17.8702 | 6.0772 | 1 | 2565 | 1 | 0.0012 | 0.00036 | 0 | 0 | 1 | 1 | 0 | 0.4 | 1 | 1.1 | 0.9
6.7825 | 8.9965 | 1 | 2566 | 1 | 0.0012 | 0.00036 | 0 | 0 | 1 | 1 | 0 | 0.4 | 1 | 1.1 | 0.9
2.6632 | 4.3579 | 1 | 2567 | 1 | 0.0012 | 0.00036 | 0 | 0 | 1 | 1 | 0 | 0.4 | 1 | 1.1 | 0.9
2.8614 | 4.9544 | 1 | 2568 | 1 | 0.0012 | 0.00036 | 0 | 0 | 1 | 1 | 0 | 0.4 | 1 | 1.1 | 0.9
2.6737 | 4.1316 | 1 | 2569 | 1 | 0.0012 | 0.00036 | 0 | 0 | 1 | 1 | 0 | 0.4 | 1 | 1.1 | 0.9
9.7439 | 3.8632 | 1 | 2570 | 1 | 0.0012 | 0.00036 | 0 | 0 | 1 | 1 | 0 | 0.4 | 1 | 1.1 | 0.9
6.8193 | 8.7509 | 1 | 2571 | 1 | 0.0012 | 0.00036 | 0 | 0 | 1 | 1 | 0 | 0.4 | 1 | 1.1 | 0.9
6.5895 | 3.4983 | 1 | 2572 | 1 | 0.0012 | 0.00036 | 0 | 0 | 1 | 1 | 0 | 0.4 | 1 | 1.1 | 0.9
1.1877 | 2.4842 | 1 | 2573 | 1 | 0.0012 | 0.00036 | 0 | 0 | 1 | 1 | 0 | 0.4 | 1 | 1.1 | 0.9
1.7684 | 8.186 | 1 | 2574 | 1 | 0.0012 | 0.00036 | 0 | 0 | 1 | 1 | 0 | 0.4 | 1 | 1.1 | 0.9
2.6579 | 3.8667 | 1 | 2575 | 1 | 0.0012 | 0.00036 | 0 | 0 | 1 | 1 | 0 | 0.4 | 1 | 1.1 | 0.9
8.779 | 4.6825 | 1 | 2576 | 1 | 0.0012 | 0.00036 | 0 | 0 | 1 | 1 | 0 | 0.4 | 1 | 1.1 | 0.9
5.6421 | 8.5614 | 1 | 2577 | 1 | 0.0012 | 0.00036 | 0 | 0 | 1 | 1 | 0 | 0.4 | 1 | 1.1 | 0.9
2.8509 | 4.693 | 1 | 2578 | 1 | 0.0012 | 0.00036 | 0 | 0 | 1 | 1 | 0 | 0.4 | 1 | 1.1 | 0.9
5.8526 | 8.8018 | 1 | 2579 | 1 | 0.0012 | 0.00036 | 0 | 0 | 1 | 1 | 0 | 0.4 | 1 | 1.1 | 0.9
8.8614 | 4.914 | 1 | 2580 | 1 | 0.0012 | 0.00036 | 0 | 0 | 1 | 1 | 0 | 0.4 | 1 | 1.1 | 0.9
8.5895 | 4.8088 | 1 | 2581 | 1 | 0.0012 | 0.00036 | 0 | 0 | 1 | 1 | 0 | 0.4 | 1 | 1.1 | 0.9
6.9526 | 8.7053 | 1 | 2582 | 1 | 0.0012 | 0.00036 | 0 | 0 | 1 | 1 | 0 | 0.4 | 1 | 1.1 | 0.9
20.7912 | 8.8404 | 1 | 2583 | 1 | 0.0012 | 0.00036 | 0 | 0 | 1 | 1 | 0 | 0.4 | 1 | 1.1 | 0.9
5.7877 | 8.4983 | 1 | 2584 | 1 | 0.0012 | 0.00036 | 0 | 0 | 1 | 1 | 0 | 0.4 | 1 | 1.1 | 0.9
2.9895 | 4.1263 | 1 | 2585 | 1 | 0.0012 | 0.00036 | 0 | 0 | 1 | 1 | 0 | 0.4 | 1 | 1.1 | 0.9
2.8439 | 4.3123 | 1 | 2586 | 1 | 0.0012 | 0.00036 | 0 | 0 | 1 | 1 | 0 | 0.4 | 1 | 1.1 | 0.9
20.6649 | 8.4702 | 1 | 2587 | 1 | 0.0012 | 0.00036 | 0 | 0 | 1 | 1 | 0 | 0.4 | 1 | 1.1 | 0.9
20.8789 | 9.2737 | 1 | 2588 | 1 | 0.0012 | 0.00036 | 0 | 0 | 1 | 1 | 0 | 0.4 | 1 | 1.1 | 0.9
2.8333 | 4.4982 | 1 | 2589 | 1 | 0.0012 | 0.00036 | 0 | 0 | 1 | 1 | 0 | 0.4 | 1 | 1.1 | 0.9
20.8596 | 8.8491 | 1 | 2590 | 1 | 0.0012 | 0.00036 | 0 | 0 | 1 | 1 | 0 | 0.4 | 1 | 1.1 | 0.9
20.8632 | 8.7281 | 1 | 2591 | 1 | 0.0012 | 0.00036 | 0 | 0 | 1 | 1 | 0 | 0.4 | 1 | 1.1 | 0.9
6.3403 | 8.3702 | 1 | 2592 | 1 | 0.0012 | 0.00036 | 0 | 0 | 1 | 1 | 0 | 0.4 | 1 | 1.1 | 0.9
8.8667 | 4.4877 | 1 | 2593 | 1 | 0.0012 | 0.00036 | 0 | 0 | 1 | 1 | 0 | 0.4 | 1 | 1.1 | 0.9
20.6579 | 8.9667 | 1 | 2594 | 1 | 0.0012 | 0.00036 | 0 | 0 | 1 | 1 | 0 | 0.4 | 1 | 1.1 | 0.9
16.7105 | 8.1596 | 1 | 2595 | 1 | 0.0012 | 0.00036 | 0 | 0 | 1 | 1 | 0 | 0.4 | 1 | 1.1 | 0.9
5.8702 | 8.779 | 1 | 2596 | 1 | 0.0012 | 0.00036 | 0 | 0 | 1 | 1 | 0 | 0.4 | 1 | 1.1 | 0.9
5.807 | 8.3702 | 1 | 2597 | 1 | 0.0012 | 0.00036 | 0 | 0 | 1 | 1 | 0 | 0.4 | 1 | 1.1 | 0.9
2.8737 | 4.607 | 1 | 2598 | 1 | 0.0012 | 0.00036 | 0 | 0 | 1 | 1 | 0 | 0.4 | 1 | 1.1 | 0.9
20.8526 | 8.5474 | 1 | 2599 | 1 | 0.0012 | 0.00036 | 0 | 0 | 1 | 1 | 0 | 0.4 | 1 | 1.1 | 0.9
20.814 | 9.3088 | 1 | 2600 | 1 | 0.0012 | 0.00036 | 0 | 0 | 1 | 1 | 0 | 0.4 | 1 | 1.1 | 0.9
6.5456 | 8.7965 | 1 | 2601 | 1 | 0.0012 | 0.00036 | 0 | 0 | 1 | 1 | 0 | 0.4 | 1 | 1.1 | 0.9
6.7333 | 9.0333 | 1 | 2602 | 1 | 0.0012 | 0.00036 | 0 | 0 | 1 | 1 | 0 | 0.4 | 1 | 1.1 | 0.9
20.7877 | 8.9175 | 1 | 2603 | 1 | 0.0012 | 0.00036 | 0 | 0 | 1 | 1 | 0 | 0.4 | 1 | 1.1 | 0.9
2.3386 | 4.1211 | 1 | 2604 | 1 | 0.0012 | 0.00036 | 0 | 0 | 1 | 1 | 0 | 0.4 | 1 | 1.1 | 0.9
9.0105 | 4.5035 | 1 | 2605 | 1 | 0.0012 | 0.00036 | 0 | 0 | 1 | 1 | 0 | 0.4 | 1 | 1.1 | 0.9
6.3912 | 8.7193 | 1 | 2606 | 1 | 0.0012 | 0.00036 | 0 | 0 | 1 | 1 | 0 | 0.4 | 1 | 1.1 | 0.9
7.7228 | 8.4544 | 1 | 2607 | 1 | 0.0012 | 0.00036 | 0 | 0 | 1 | 1 | 0 | 0.4 | 1 | 1.1 | 0.9
2.7597 | 4.5544 | 1 | 2608 | 1 | 0.0012 | 0.00036 | 0 | 0 | 1 | 1 | 0 | 0.4 | 1 | 1.1 | 0.9
17.8 | 6.0281 | 1 | 2609 | 1 | 0.0012 | 0.00036 | 0 | 0 | 1 | 1 | 0 | 0.4 | 1 | 1.1 | 0.9
7.0667 | 8.5719 | 1 | 2610 | 1 | 0.0012 | 0.00036 | 0 | 0 | 1 | 1 | 0 | 0.4 | 1 | 1.1 | 0.9
20.7719 | 8.1825 | 1 | 2611 | 1 | 0.0012 | 0.00036 | 0 | 0 | 1 | 1 | 0 | 0.4 | 1 | 1.1 | 0.9
6.9596 | 8.4614 | 1 | 2612 | 1 | 0.0012 | 0.00036 | 0 | 0 | 1 | 1 | 0 | 0.4 | 1 | 1.1 | 0.9
2.9632 | 4.4403 | 1 | 2613 | 1 | 0.0012 | 0.00036 | 0 | 0 | 1 | 1 | 0 | 0.4 | 1 | 1.1 | 0.9
6.4246 | 8.5702 | 1 | 2614 | 1 | 0.0012 | 0.00036 | 0 | 0 | 1 | 1 | 0 | 0.4 | 1 | 1.1 | 0.9
20.8632 | 9.1193 | 1 | 2615 | 1 | 0.0012 | 0.00036 | 0 | 0 | 1 | 1 | 0 | 0.4 | 1 | 1.1 | 0.9
3.1175 | 4.6684 | 1 | 2616 | 1 | 0.0012 | 0.00036 | 0 | 0 | 1 | 1 | 0 | 0.4 | 1 | 1.1 | 0.9
8.7333 | 5.3 | 1 | 2617 | 1 | 0.0012 | 0.00036 | 0 | 0 | 1 | 1 | 0 | 0.4 | 1 | 1.1 | 0.9
20.6246 | 8.3088 | 1 | 2618 | 1 | 0.0012 | 0.00036 | 0 | 0 | 1 | 1 | 0 | 0.4 | 1 | 1.1 | 0.9
7.7439 | 4.8842 | 1 | 2619 | 1 | 0.0012 | 0.00036 | 0 | 0 | 1 | 1 | 0 | 0.4 | 1 | 1.1 | 0.9
8.9807 | 5.1579 | 1 | 2620 | 1 | 0.0012 | 0.00036 | 0 | 0 | 1 | 1 | 0 | 0.4 | 1 | 1.1 | 0.9
6.6544 | 8.7614 | 1 | 2621 | 1 | 0.0012 | 0.00036 | 0 | 0 | 1 | 1 | 0 | 0.4 | 1 | 1.1 | 0.9
7.0263 | 8.7474 | 1 | 2622 | 1 | 0.0012 | 0.00036 | 0 | 0 | 1 | 1 | 0 | 0.4 | 1 | 1.1 | 0.9
20.707 | 9.0596 | 1 | 2623 | 1 | 0.0012 | 0.00036 | 0 | 0 | 1 | 1 | 0 | 0.4 | 1 | 1.1 | 0.9
8.7825 | 4.4895 | 1 | 2624 | 1 | 0.0012 | 0.00036 | 0 | 0 | 1 | 1 | 0 | 0.4 | 1 | 1.1 | 0.9
6.0983 | 8.3333 | 1 | 2625 | 1 | 0.0012 | 0.00036 | 0 | 0 | 1 | 1 | 0 | 0.4 | 1 | 1.1 | 0.9
8.7649 | 4.9947 | 1 | 2626 | 1 | 0.0012 | 0.00036 | 0 | 0 | 1 | 1 | 0 | 0.4 | 1 | 1.1 | 0.9
6.6263 | 8.8667 | 1 | 2627 | 1 | 0.0012 | 0.00036 | 0 | 0 | 1 | 1 | 0 | 0.4 | 1 | 1.1 | 0.9
8.893 | 4.4632 | 1 | 2628 | 1 | 0.0012 | 0.00036 | 0 | 0 | 1 | 1 | 0 | 0.4 | 1 | 1.1 | 0.9
20.5386 | 8.3825 | 1 | 2629 | 1 | 0.0012 | 0.00036 | 0 | 0 | 1 | 1 | 0 | 0.4 | 1 | 1.1 | 0.9
8.4439 | 4.3772 | 1 | 2630 | 1 | 0.0012 | 0.00036 | 0 | 0 | 1 | 1 | 0 | 0.4 | 1 | 1.1 | 0.9
19.0895 | 6.6281 | 1 | 2631 | 1 | 0.0012 | 0.00036 | 0 | 0 | 1 | 1 | 0 | 0.4 | 1 | 1.1 | 0.9
8.514 | 4.7544 | 1 | 2632 | 1 | 0.0012 | 0.00036 | 0 | 0 | 1 | 1 | 0 | 0.4 | 1 | 1.1 | 0.9
15.3579 | 2.7509 | 1 | 2633 | 1 | 0.0012 | 0.00036 | 0 | 0 | 1 | 1 | 0 | 0.4 | 1 | 1.1 | 0.9
2.721 | 4.6 | 1 | 2634 | 1 | 0.0012 | 0.00036 | 0 | 0 | 1 | 1 | 0 | 0.4 | 1 | 1.1 | 0.9
6.393 | 8.2035 | 1 | 2635 | 1 | 0.0012 | 0.00036 | 0 | 0 | 1 | 1 | 0 | 0.4 | 1 | 1.1 | 0.9
2.6649 | 4.7474 | 1 | 2636 | 1 | 0.0012 | 0.00036 | 0 | 0 | 1 | 1 | 0 | 0.4 | 1 | 1.1 | 0.9
10.7263 | 9.9053 | 1 | 2637 | 1 | 0.0012 | 0.00036 | 0 | 0 | 1 | 1 | 0 | 0.4 | 1 | 1.1 | 0.9
8.5842 | 4.4649 | 1 | 2638 | 1 | 0.0012 | 0.00036 | 0 | 0 | 1 | 1 | 0 | 0.4 | 1 | 1.1 | 0.9
2.9947 | 3.9632 | 1 | 2639 | 1 | 0.0012 | 0.00036 | 0 | 0 | 1 | 1 | 0 | 0.4 | 1 | 1.1 | 0.9
20.6404 | 8.5 | 1 | 2640 | 1 | 0.0012 | 0.00036 | 0 | 0 | 1 | 1 | 0 | 0.4 | 1 | 1.1 | 0.9
17.2228 | 5.4877 | 1 | 2641 | 1 | 0.0012 | 0.00036 | 0 | 0 | 1 | 1 | 0 | 0.4 | 1 | 1.1 | 0.9
3.0596 | 3.9825 | 1 | 2642 | 1 | 0.0012 | 0.00036 | 0 | 0 | 1 | 1 | 0 | 0.4 | 1 | 1.1 | 0.9
2.8807 | 5.0281 | 1 | 2643 | 1 | 0.0012 | 0.00036 | 0 | 0 | 1 | 1 | 0 | 0.4 | 1 | 1.1 | 0.9
18.3754 | 4.107 | 1 | 2644 | 1 | 0.0012 | 0.00036 | 0 | 0 | 1 | 1 | 0 | 0.4 | 1 | 1.1 | 0.9
2.7895 | 3.8667 | 1 | 2645 | 1 | 0.0012 | 0.00036 | 0 | 0 | 1 | 1 | 0 | 0.4 | 1 | 1.1 | 0.9
20.6035 | 9.1596 | 1 | 2646 | 1 | 0.0012 | 0.00036 | 0 | 0 | 1 | 1 | 0 | 0.4 | 1 | 1.1 | 0.9
6.4895 | 9.0228 | 1 | 2647 | 1 | 0.0012 | 0.00036 | 0 | 0 | 1 | 1 | 0 | 0.4 | 1 | 1.1 | 0.9
2.9158 | 4.9211 | 1 | 2648 | 1 | 0.0012 | 0.00036 | 0 | 0 | 1 | 1 | 0 | 0.4 | 1 | 1.1 | 0.9
6.3965 | 8.8614 | 1 | 2649 | 1 | 0.0012 | 0.00036 | 0 | 0 | 1 | 1 | 0 | 0.4 | 1 | 1.1 | 0.9
6.2246 | 8.3702 | 1 | 2650 | 1 | 0.0012 | 0.00036 | 0 | 0 | 1 | 1 | 0 | 0.4 | 1 | 1.1 | 0.9
6.3491 | 8.2579 | 1 | 2651 | 1 | 0.0012 | 0.00036 | 0 | 0 | 1 | 1 | 0 | 0.4 | 1 | 1.1 | 0.9
8.5263 | 4.6351 | 1 | 2652 | 1 | 0.0012 | 0.00036 | 0 | 0 | 1 | 1 | 0 | 0.4 | 1 | 1.1 | 0.9
20.9368 | 8.8456 | 1 | 2653 | 1 | 0.0012 | 0.00036 | 0 | 0 | 1 | 1 | 0 | 0.4 | 1 | 1.1 | 0.9
2.9772 | 3.9842 | 1 | 2654 | 1 | 0.0012 | 0.00036 | 0 | 0 | 1 | 1 | 0 | 0.4 | 1 | 1.1 | 0.9
6.8035 | 8.7614 | 1 | 2655 | 1 | 0.0012 | 0.00036 | 0 | 0 | 1 | 1 | 0 | 0.4 | 1 | 1.1 | 0.9
6.5421 | 8.6947 | 1 | 2656 | 1 | 0.0012 | 0.00036 | 0 | 0 | 1 | 1 | 0 | 0.4 | 1 | 1.1 | 0.9
2.4895 | 3.9667 | 1 | 2657 | 1 | 0.0012 | 0.00036 | 0 | 0 | 1 | 1 | 0 | 0.4 | 1 | 1.1 | 0.9
19.0947 | 6.6018 | 1 | 2658 | 1 | 0.0012 | 0.00036 | 0 | 0 | 1 | 1 | 0 | 0.4 | 1 | 1.1 | 0.9
20.5982 | 8.2456 | 1 | 2659 | 1 | 0.0012 | 0.00036 | 0 | 0 | 1 | 1 | 0 | 0.4 | 1 | 1.1 | 0.9
20.7789 | 9.3825 | 1 | 2660 | 1 | 0.0012 | 0.00036 | 0 | 0 | 1 | 1 | 0 | 0.4 | 1 | 1.1 | 0.9
6.9667 | 8.6368 | 1 | 2661 | 1 | 0.0012 | 0.00036 | 0 | 0 | 1 | 1 | 0 | 0.4 | 1 | 1.1 | 0.9
6.7263 | 8.4333 | 1 | 2662 | 1 | 0.0012 | 0.00036 | 0 | 0 | 1 | 1 | 0 | 0.4 | 1 | 1.1 | 0.9
20.7211 | 9.3614 | 1 | 2663 | 1 | 0.0012 | 0.00036 | 0 | 0 | 1 | 1 | 0 | 0.4 | 1 | 1.1 | 0.9
20.9018 | 8.6421 | 1 | 2664 | 1 | 0.0012 | 0.00036 | 0 | 0 | 1 | 1 | 0 | 0.4 | 1 | 1.1 | 0.9
6.1053 | 8.7509 | 1 | 2665 | 1 | 0.0012 | 0.00036 | 0 | 0 | 1 | 1 | 0 | 0.4 | 1 | 1.1 | 0.9
20.6842 | 8.4088 | 1 | 2666 | 1 | 0.0012 | 0.00036 | 0 | 0 | 1 | 1 | 0 | 0.4 | 1 | 1.1 | 0.9
2.014 | 9.0404 | 1 | 2667 | 1 | 0.0012 | 0.00036 | 0 | 0 | 1 | 1 | 0 | 0.4 | 1 | 1.1 | 0.9
20.8965 | 8.6333 | 2 | 2668 | 1 | 0.0024 | 0.00072 | 0 | 0 | 1 | 1 | 0 | 0.4 | 1 | 1.1 | 0.9
17.1912 | 5.5105 | 2 | 2669 | 1 | 0.0024 | 0.00072 | 0 | 0 | 1 | 1 | 0 | 0.4 | 1 | 1.1 | 0.9
9.0368 | 2.6491 | 2 | 2670 | 1 | 0.0024 | 0.00072 | 0 | 0 | 1 | 1 | 0 | 0.4 | 1 | 1.1 | 0.9
8.5298 | 4.8684 | 2 | 2671 | 1 | 0.0024 | 0.00072 | 0 | 0 | 1 | 1 | 0 | 0.4 | 1 | 1.1 | 0.9
2.9895 | 5.0702 | 2 | 2672 | 1 | 0.0024 | 0.00072 | 0 | 0 | 1 | 1 | 0 | 0.4 | 1 | 1.1 | 0.9
6.0088 | 8.4614 | 2 | 2673 | 1 | 0.0024 | 0.00072 | 0 | 0 | 1 | 1 | 0 | 0.4 | 1 | 1.1 | 0.9
6.0246 | 3.8018 | 2 | 2674 | 1 | 0.0024 | 0.00072 | 0 | 0 | 1 | 1 | 0 | 0.4 | 1 | 1.1 | 0.9
5.2667 | 6.9982 | 3 | 2675 | 1 | 0.0064 | 0.00192 | 0 | 0 | 1 | 1 | 0 | 0.4 | 1 | 1.1 | 0.9
6.1421 | 8.4825 | 2 | 2676 | 1 | 0.0024 | 0.00072 | 0 | 0 | 1 | 1 | 0 | 0.4 | 1 | 1.1 | 0.9
6.4368 | 8.4246 | 2 | 2677 | 1 | 0.0024 | 0.00072 | 0 | 0 | 1 | 1 | 0 | 0.4 | 1 | 1.1 | 0.9
8.7877 | 4.4737 | 2 | 2678 | 1 | 0.0024 | 0.00072 | 0 | 0 | 1 | 1 | 0 | 0.4 | 1 | 1.1 | 0.9
2.7649 | 4.8316 | 2 | 2679 | 1 | 0.0024 | 0.00072 | 0 | 0 | 1 | 1 | 0 | 0.4 | 1 | 1.1 | 0.9
11.6947 | 8.5351 | 2 | 2680 | 1 | 0.0024 | 0.00072 | 0 | 0 | 1 | 1 | 0 | 0.4 | 1 | 1.1 | 0.9
3.1579 | 4.0772 | 2 | 2681 | 1 | 0.0024 | 0.00072 | 0 | 0 | 1 | 1 | 0 | 0.4 | 1 | 1.1 | 0.9
19.4965 | 4.607 | 2 | 2682 | 1 | 0.0024 | 0.00072 | 0 | 0 | 1 | 1 | 0 | 0.4 | 1 | 1.1 | 0.9
2.6737 | 4.679 | 2 | 2683 | 1 | 0.0024 | 0.00072 | 0 | 0 | 1 | 1 | 0 | 0.4 | 1 | 1.1 | 0.9
20.8105 | 8.4719 | 2 | 2684 | 1 | 0.0024 | 0.00072 | 0 | 0 | 1 | 1 | 0 | 0.4 | 1 | 1.1 | 0.9
6.586 | 8.4053 | 2 | 2685 | 1 | 0.0024 | 0.00072 | 0 | 0 | 1 | 1 | 0 | 0.4 | 1 | 1.1 | 0.9
2.6246 | 4.3579 | 2 | 2686 | 1 | 0.0024 | 0.00072 | 0 | 0 | 1 | 1 | 0 | 0.4 | 1 | 1.1 | 0.9
5.9105 | 8.4895 | 2 | 2687 | 1 | 0.0024 | 0.00072 | 0 | 0 | 1 | 1 | 0 | 0.4 | 1 | 1.1 | 0.9
20.707 | 8.2035 | 2 | 2688 | 1 | 0.0024 | 0.00072 | 0 | 0 | 1 | 1 | 0 | 0.4 | 1 | 1.1 | 0.9
6.4684 | 9.0351 | 2 | 2689 | 1 | 0.0024 | 0.00072 | 0 | 0 | 1 | 1 | 0 | 0.4 | 1 | 1.1 | 0.9
5.914 | 8.5772 | 2 | 2690 | 1 | 0.0024 | 0.00072 | 0 | 0 | 1 | 1 | 0 | 0.4 | 1 | 1.1 | 0.9
2.7842 | 4.5632 | 2 | 2691 | 1 | 0.0024 | 0.00072 | 0 | 0 | 1 | 1 | 0 | 0.4 | 1 | 1.1 | 0.9
8.7702 | 4.407 | 2 | 2692 | 1 | 0.0024 | 0.00072 | 0 | 0 | 1 | 1 | 0 | 0.4 | 1 | 1.1 | 0.9
20.9439 | 8.6158 | 2 | 2693 | 1 | 0.0024 | 0.00072 | 0 | 0 | 1 | 1 | 0 | 0.4 | 1 | 1.1 | 0.9
2.993 | 4.9579 | 2 | 2694 | 1 | 0.0024 | 0.00072 | 0 | 0 | 1 | 1 | 0 | 0.4 | 1 | 1.1 | 0.9
20.986 | 8.5947 | 2 | 2695 | 1 | 0.0024 | 0.00072 | 0 | 0 | 1 | 1 | 0 | 0.4 | 1 | 1.1 | 0.9
3.1386 | 4.6333 | 2 | 2696 | 1 | 0.0024 | 0.00072 | 0 | 0 | 1 | 1 | 0 | 0.4 | 1 | 1.1 | 0.9
8.6456 | 4.5263 | 2 | 2697 | 1 | 0.0024 | 0.00072 | 0 | 0 | 1 | 1 | 0 | 0.4 | 1 | 1.1 | 0.9
3.0035 | 2.6018 | 2 | 2698 | 1 | 0.0024 | 0.00072 | 0 | 0 | 1 | 1 | 0 | 0.4 | 1 | 1.1 | 0.9
17.6333 | 5.0509 | 2 | 2699 | 1 | 0.0024 | 0.00072 | 0 | 0 | 1 | 1 | 0 | 0.4 | 1 | 1.1 | 0.9
12.714 | 9.2632 | 2 | 2700 | 1 | 0.0024 | 0.00072 | 0 | 0 | 1 | 1 | 0 | 0.4 | 1 | 1.1 | 0.9
13.7912 | 8.5105 | 2 | 2701 | 1 | 0.0024 | 0.00072 | 0 | 0 | 1 | 1 | 0 | 0.4 | 1 | 1.1 | 0.9
6.686 | 8.921 | 2 | 2702 | 1 | 0.0024 | 0.00072 | 0 | 0 | 1 | 1 | 0 | 0.4 | 1 | 1.1 | 0.9
0.9386 | 5.5597 | 2 | 2703 | 1 | 0.0024 | 0.00072 | 0 | 0 | 1 | 1 | 0 | 0.4 | 1 | 1.1 | 0.9
8.5351 | 4.8842 | 2 | 2704 | 1 | 0.0024 | 0.00072 | 0 | 0 | 1 | 1 | 0 | 0.4 | 1 | 1.1 | 0.9
20.6035 | 9.1895 | 2 | 2705 | 1 | 0.0024 | 0.00072 | 0 | 0 | 1 | 1 | 0 | 0.4 | 1 | 1.1 | 0.9
6.9351 | 8.4842 | 2 | 2706 | 1 | 0.0024 | 0.00072 | 0 | 0 | 1 | 1 | 0 | 0.4 | 1 | 1.1 | 0.9
2.8333 | 4.3702 | 2 | 2707 | 1 | 0.0024 | 0.00072 | 0 | 0 | 1 | 1 | 0 | 0.4 | 1 | 1.1 | 0.9
20.4649 | 8.3456 | 2 | 2708 | 1 | 0.0024 | 0.00072 | 0 | 0 | 1 | 1 | 0 | 0.4 | 1 | 1.1 | 0.9
5.0246 | 8.6035 | 2 | 2709 | 1 | 0.0024 | 0.00072 | 0 | 0 | 1 | 1 | 0 | 0.4 | 1 | 1.1 | 0.9
8.8754 | 4.4667 | 2 | 2710 | 1 | 0.0024 | 0.00072 | 0 | 0 | 1 | 1 | 0 | 0.4 | 1 | 1.1 | 0.9
8.6456 | 5.1544 | 2 | 2711 | 1 | 0.0024 | 0.00072 | 0 | 0 | 1 | 1 | 0 | 0.4 | 1 | 1.1 | 0.9
8.6947 | 5.1702 | 2 | 2712 | 1 | 0.0024 | 0.00072 | 0 | 0 | 1 | 1 | 0 | 0.4 | 1 | 1.1 | 0.9
6.9298 | 8.9228 | 2 | 2713 | 1 | 0.0024 | 0.00072 | 0 | 0 | 1 | 1 | 0 | 0.4 | 1 | 1.1 | 0.9
20.6281 | 9.2456 | 2 | 2714 | 1 | 0.0024 | 0.00072 | 0 | 0 | 1 | 1 | 0 | 0.4 | 1 | 1.1 | 0.9
17.7807 | 6.0947 | 2 | 2715 | 1 | 0.0024 | 0.00072 | 0 | 0 | 1 | 1 | 0 | 0.4 | 1 | 1.1 | 0.9
2.6825 | 4.3965 | 2 | 2716 | 1 | 0.0024 | 0.00072 | 0 | 0 | 1 | 1 | 0 | 0.4 | 1 | 1.1 | 0.9
2.7737 | 3.8596 | 2 | 2717 | 1 | 0.0024 | 0.00072 | 0 | 0 | 1 | 1 | 0 | 0.4 | 1 | 1.1 | 0.9
3.0421 | 5.0333 | 2 | 2718 | 1 | 0.0024 | 0.00072 | 0 | 0 | 1 | 1 | 0 | 0.4 | 1 | 1.1 | 0.9
5.8772 | 8.4702 | 2 | 2719 | 1 | 0.0024 | 0.00072 | 0 | 0 | 1 | 1 | 0 | 0.4 | 1 | 1.1 | 0.9
3.0965 | 4.714 | 2 | 2720 | 1 | 0.0024 | 0.00072 | 0 | 0 | 1 | 1 | 0 | 0.4 | 1 | 1.1 | 0.9
6.4614 | 8.2351 | 2 | 2721 | 1 | 0.0024 | 0.00072 | 0 | 0 | 1 | 1 | 0 | 0.4 | 1 | 1.1 | 0.9
3.0772 | 5.0123 | 2 | 2722 | 1 | 0.0024 | 0.00072 | 0 | 0 | 1 | 1 | 0 | 0.4 | 1 | 1.1 | 0.9
2.4246 | 4.2298 | 2 | 2723 | 1 | 0.0024 | 0.00072 | 0 | 0 | 1 | 1 | 0 | 0.4 | 1 | 1.1 | 0.9
2.6825 | 4.1456 | 2 | 2724 | 1 | 0.0024 | 0.00072 | 0 | 0 | 1 | 1 | 0 | 0.4 | 1 | 1.1 | 0.9
6.0105 | 8.5965 | 2 | 2725 | 1 | 0.0024 | 0.00072 | 0 | 0 | 1 | 1 | 0 | 0.4 | 1 | 1.1 | 0.9
20.7982 | 8.3825 | 2 | 2726 | 1 | 0.0024 | 0.00072 | 0 | 0 | 1 | 1 | 0 | 0.4 | 1 | 1.1 | 0.9
6.4035 | 8.4404 | 2 | 2727 | 1 | 0.0024 | 0.00072 | 0 | 0 | 1 | 1 | 0 | 0.4 | 1 | 1.1 | 0.9
2.5035 | 3.7526 | 2 | 2728 | 1 | 0.0024 | 0.00072 | 0 | 0 | 1 | 1 | 0 | 0.4 | 1 | 1.1 | 0.9
8.6333 | 4.6316 | 2 | 2729 | 1 | 0.0024 | 0.00072 | 0 | 0 | 1 | 1 | 0 | 0.4 | 1 | 1.1 | 0.9
6.2 | 8.2947 | 2 | 2730 | 1 | 0.0024 | 0.00072 | 0 | 0 | 1 | 1 | 0 | 0.4 | 1 | 1.1 | 0.9
8.6193 | 5.114 | 2 | 2731 | 1 | 0.0024 | 0.00072 | 0 | 0 | 1 | 1 | 0 | 0.4 | 1 | 1.1 | 0.9
6.9544 | 8.8491 | 2 | 2732 | 1 | 0.0024 | 0.00072 | 0 | 0 | 1 | 1 | 0 | 0.4 | 1 | 1.1 | 0.9
9.5421 | 6.7 | 2 | 2733 | 1 | 0.0024 | 0.00072 | 0 | 0 | 1 | 1 | 0 | 0.4 | 1 | 1.1 | 0.9
2.6965 | 3.9825 | 2 | 2734 | 1 | 0.0024 | 0.00072 | 0 | 0 | 1 | 1 | 0 | 0.4 | 1 | 1.1 | 0.9
2.6965 | 4.1298 | 2 | 2735 | 1 | 0.0024 | 0.00072 | 0 | 0 | 1 | 1 | 0 | 0.4 | 1 | 1.1 | 0.9
6.393 | 8.886 | 2 | 2736 | 1 | 0.0024 | 0.00072 | 0 | 0 | 1 | 1 | 0 | 0.4 | 1 | 1.1 | 0.9
9.014 | 5.0018 | 2 | 2737 | 1 | 0.0024 | 0.00072 | 0 | 0 | 1 | 1 | 0 | 0.4 | 1 | 1.1 | 0.9
10.0632 | 8.9965 | 2 | 2738 | 1 | 0.0024 | 0.00072 | 0 | 0 | 1 | 1 | 0 | 0.4 | 1 | 1.1 | 0.9
6.8193 | 8.4649 | 4 | 2739 | 1 | 0.0048 | 0.00144 | 0 | 0 | 1 | 1 | 0 | 0.4 | 1 | 1.1 | 0.9
3.1263 | 4.5649 | 4 | 2740 | 1 | 0.0048 | 0.00144 | 0 | 0 | 1 | 1 | 0 | 0.4 | 1 | 1.1 | 0.9
13.3351 | 1.8684 | 4 | 2741 | 1 | 0.0048 | 0.00144 | 0 | 0 | 1 | 1 | 0 | 0.4 | 1 | 1.1 | 0.9
3.1456 | 5.1982 | 4 | 2742 | 1 | 0.0048 | 0.00144 | 0 | 0 | 1 | 1 | 0 | 0.4 | 1 | 1.1 | 0.9
20.6965 | 8.0298 | 4 | 2743 | 1 | 0.0048 | 0.00144 | 0 | 0 | 1 | 1 | 0 | 0.4 | 1 | 1.1 | 0.9
8.8 | 2.5509 | 4 | 2744 | 1 | 0.0048 | 0.00144 | 0 | 0 | 1 | 1 | 0 | 0.4 | 1 | 1.1 | 0.9
10.3298 | 9.986 | 4 | 2745 | 1 | 0.0048 | 0.00144 | 0 | 0 | 1 | 1 | 0 | 0.4 | 1 | 1.1 | 0.9
8.8298 | 5.2737 | 4 | 2746 | 1 | 0.0048 | 0.00144 | 0 | 0 | 1 | 1 | 0 | 0.4 | 1 | 1.1 | 0.9
8.6947 | 4.4368 | 4 | 2747 | 1 | 0.0048 | 0.00144 | 0 | 0 | 1 | 1 | 0 | 0.4 | 1 | 1.1 | 0.9
11.5719 | 8.3579 | 4 | 2748 | 1 | 0.0048 | 0.00144 | 0 | 0 | 1 | 1 | 0 | 0.4 | 1 | 1.1 | 0.9
19.4754 | 4.6123 | 4 | 2749 | 1 | 0.0048 | 0.00144 | 0 | 0 | 1 | 1 | 0 | 0.4 | 1 | 1.1 | 0.9
9 | 4.9386 | 4 | 2750 | 1 | 0.0048 | 0.00144 | 0 | 0 | 1 | 1 | 0 | 0.4 | 1 | 1.1 | 0.9
20.9018 | 8.9105 | 4 | 2751 | 1 | 0.0048 | 0.00144 | 0 | 0 | 1 | 1 | 0 | 0.4 | 1 | 1.1 | 0.9
3.507 | 6.5561 | 4 | 2752 | 1 | 0.0048 | 0.00144 | 0 | 0 | 1 | 1 | 0 | 0.4 | 1 | 1.1 | 0.9
2.7807 | 4.3193 | 4 | 2753 | 1 | 0.0048 | 0.00144 | 0 | 0 | 1 | 1 | 0 | 0.4 | 1 | 1.1 | 0.9
5.8526 | 8.0895 | 4 | 2754 | 1 | 0.0048 | 0.00144 | 0 | 0 | 1 | 1 | 0 | 0.4 | 1 | 1.1 | 0.9
2.4842 | 4.014 | 4 | 2755 | 1 | 0.0048 | 0.00144 | 0 | 0 | 1 | 1 | 0 | 0.4 | 1 | 1.1 | 0.9
5.2175 | 4.7421 | 4 | 2756 | 1 | 0.0048 | 0.00144 | 0 | 0 | 1 | 1 | 0 | 0.4 | 1 | 1.1 | 0.9
2.8316 | 5.1754 | 4 | 2757 | 1 | 0.0048 | 0.00144 | 0 | 0 | 1 | 1 | 0 | 0.4 | 1 | 1.1 | 0.9
6.8439 | 8.4123 | 4 | 2758 | 1 | 0.0048 | 0.00144 | 0 | 0 | 1 | 1 | 0 | 0.4 | 1 | 1.1 | 0.9
8.9807 | 4.8158 | 4 | 2759 | 1 | 0.0048 | 0.00144 | 0 | 0 | 1 | 1 | 0 | 0.4 | 1 | 1.1 | 0.9
3.3035 | 2.7877 | 4 | 2760 | 1 | 0.0048 | 0.00144 | 0 | 0 | 1 | 1 | 0 | 0.4 | 1 | 1.1 | 0.9
2.7895 | 3.9754 | 4 | 2761 | 1 | 0.0048 | 0.00144 | 0 | 0 | 1 | 1 | 0 | 0.4 | 1 | 1.1 | 0.9
6.7421 | 8.607 | 4 | 2762 | 1 | 0.0048 | 0.00144 | 0 | 0 | 1 | 1 | 0 | 0.4 | 1 | 1.1 | 0.9
2.986 | 5.1281 | 4 | 2763 | 1 | 0.0048 | 0.00144 | 0 | 0 | 1 | 1 | 0 | 0.4 | 1 | 1.1 | 0.9
20.893 | 8.7368 | 4 | 2764 | 1 | 0.0048 | 0.00144 | 0 | 0 | 1 | 1 | 0 | 0.4 | 1 | 1.1 | 0.9
5.9667 | 8.4158 | 4 | 2765 | 1 | 0.0048 | 0.00144 | 0 | 0 | 1 | 1 | 0 | 0.4 | 1 | 1.1 | 0.9
6.0456 | 8.7035 | 4 | 2766 | 1 | 0.0048 | 0.00144 | 0 | 0 | 1 | 1 | 0 | 0.4 | 1 | 1.1 | 0.9
20.8842 | 9.2649 | 4 | 2767 | 1 | 0.0048 | 0.00144 | 0 | 0 | 1 | 1 | 0 | 0.4 | 1 | 1.1 | 0.9
6.6316 | 8.7333 | 4 | 2768 | 1 | 0.0048 | 0.00144 | 0 | 0 | 1 | 1 | 0 | 0.4 | 1 | 1.1 | 0.9
2.7912 | 4.3877 | 4 | 2769 | 1 | 0.0048 | 0.00144 | 0 | 0 | 1 | 1 | 0 | 0.4 | 1 | 1.1 | 0.9
6.5632 | 8.7368 | 4 | 2770 | 1 | 0.0048 | 0.00144 | 0 | 0 | 1 | 1 | 0 | 0.4 | 1 | 1.1 | 0.9
20.893 | 8.5123 | 4 | 2771 | 1 | 0.0048 | 0.00144 | 0 | 0 | 1 | 1 | 0 | 0.4 | 1 | 1.1 | 0.9
4.9246 | 2.6912 | 4 | 2772 | 1 | 0.0048 | 0.00144 | 0 | 0 | 1 | 1 | 0 | 0.4 | 1 | 1.1 | 0.9
20.6 | 8.8912 | 4 | 2773 | 1 | 0.0048 | 0.00144 | 0 | 0 | 1 | 1 | 0 | 0.4 | 1 | 1.1 | 0.9
15.8 | 3.5456 | 4 | 2774 | 1 | 0.0048 | 0.00144 | 0 | 0 | 1 | 1 | 0 | 0.4 | 1 | 1.1 | 0.9
20.8772 | 9.1158 | 4 | 2775 | 1 | 0.0048 | 0.00144 | 0 | 0 | 1 | 1 | 0 | 0.4 | 1 | 1.1 | 0.9
20.6789 | 9.3509 | 4 | 2776 | 1 | 0.0048 | 0.00144 | 0 | 0 | 1 | 1 | 0 | 0.4 | 1 | 1.1 | 0.9
3.0491 | 5.1 | 4 | 2777 | 1 | 0.0048 | 0.00144 | 0 | 0 | 1 | 1 | 0 | 0.4 | 1 | 1.1 | 0.9
8.7491 | 4.3842 | 4 | 2778 | 1 | 0.0048 | 0.00144 | 0 | 0 | 1 | 1 | 0 | 0.4 | 1 | 1.1 | 0.9
6.6947 | 8.7737 | 4 | 2779 | 1 | 0.0048 | 0.00144 | 0 | 0 | 1 | 1 | 0 | 0.4 | 1 | 1.1 | 0.9
2.7719 | 4.8386 | 5 | 2780 | 1 | 0.0088 | 0.00264 | 0 | 0 | 1 | 1 | 0 | 0.4 | 1 | 1.1 | 0.9
8.0842 | 4.1667 | 4 | 2781 | 1 | 0.0048 | 0.00144 | 0 | 0 | 1 | 1 | 0 | 0.4 | 1 | 1.1 | 0.9
2.7807 | 4.8597 | 4 | 2782 | 1 | 0.0048 | 0.00144 | 0 | 0 | 1 | 1 | 0 | 0.4 | 1 | 1.1 | 0.9
17.4719 | 2.3211 | 4 | 2783 | 1 | 0.0048 | 0.00144 | 0 | 0 | 1 | 1 | 0 | 0.4 | 1 | 1.1 | 0.9
2.9421 | 4.6509 | 4 | 2784 | 1 | 0.0048 | 0.00144 | 0 | 0 | 1 | 1 | 0 | 0.4 | 1 | 1.1 | 0.9
20.7772 | 8.6158 | 4 | 2785 | 1 | 0.0048 | 0.00144 | 0 | 0 | 1 | 1 | 0 | 0.4 | 1 | 1.1 | 0.9
6.2228 | 8.3053 | 4 | 2786 | 1 | 0.0048 | 0.00144 | 0 | 0 | 1 | 1 | 0 | 0.4 | 1 | 1.1 | 0.9
20.7772 | 9.0368 | 4 | 2787 | 1 | 0.0048 | 0.00144 | 0 | 0 | 1 | 1 | 0 | 0.4 | 1 | 1.1 | 0.9
7.9211 | 4.8561 | 4 | 2788 | 1 | 0.0048 | 0.00144 | 0 | 0 | 1 | 1 | 0 | 0.4 | 1 | 1.1 | 0.9
2.9105 | 4.2772 | 4 | 2789 | 1 | 0.0048 | 0.00144 | 0 | 0 | 1 | 1 | 0 | 0.4 | 1 | 1.1 | 0.9
11.9088 | 9.4439 | 4 | 2790 | 1 | 0.0048 | 0.00144 | 0 | 0 | 1 | 1 | 0 | 0.4 | 1 | 1.1 | 0.9
6.5614 | 8.3316 | 4 | 2791 | 1 | 0.0048 | 0.00144 | 0 | 0 | 1 | 1 | 0 | 0.4 | 1 | 1.1 | 0.9
10.607 | 9.9474 | 4 | 2792 | 1 | 0.0048 | 0.00144 | 0 | 0 | 1 | 1 | 0 | 0.4 | 1 | 1.1 | 0.9
10.6632 | 2.279 | 4 | 2793 | 1 | 0.0048 | 0.00144 | 0 | 0 | 1 | 1 | 0 | 0.4 | 1 | 1.1 | 0.9
8.9772 | 4.8544 | 4 | 2794 | 1 | 0.0048 | 0.00144 | 0 | 0 | 1 | 1 | 0 | 0.4 | 1 | 1.1 | 0.9
20.7474 | 8.1579 | 4 | 2795 | 1 | 0.0048 | 0.00144 | 0 | 0 | 1 | 1 | 0 | 0.4 | 1 | 1.1 | 0.9
17.4579 | 2.293 | 4 | 2796 | 1 | 0.0048 | 0.00144 | 0 | 0 | 1 | 1 | 0 | 0.4 | 1 | 1.1 | 0.9
13.8842 | 3.3246 | 4 | 2797 | 1 | 0.0048 | 0.00144 | 0 | 0 | 1 | 1 | 0 | 0.4 | 1 | 1.1 | 0.9
12.5737 | 8.9965 | 4 | 2798 | 1 | 0.0048 | 0.00144 | 0 | 0 | 1 | 1 | 0 | 0.4 | 1 | 1.1 | 0.9
2.7965 | 4.1105 | 4 | 2799 | 1 | 0.0048 | 0.00144 | 0 | 0 | 1 | 1 | 0 | 0.4 | 1 | 1.1 | 0.9
6.4982 | 9.0544 | 4 | 2800 | 1 | 0.0048 | 0.00144 | 0 | 0 | 1 | 1 | 0 | 0.4 | 1 | 1.1 | 0.9
10.5614 | 9.9684 | 4 | 2801 | 1 | 0.0048 | 0.00144 | 0 | 0 | 1 | 1 | 0 | 0.4 | 1 | 1.1 | 0.9
0.84561 | 2.9526 | 4 | 2802 | 1 | 0.0048 | 0.00144 | 0 | 0 | 1 | 1 | 0 | 0.4 | 1 | 1.1 | 0.9
5.7912 | 8.514 | 4 | 2803 | 1 | 0.0048 | 0.00144 | 0 | 0 | 1 | 1 | 0 | 0.4 | 1 | 1.1 | 0.9
9.014 | 5.1772 | 4 | 2804 | 1 | 0.0048 | 0.00144 | 0 | 0 | 1 | 1 | 0 | 0.4 | 1 | 1.1 | 0.9
2.8211 | 5.0158 | 4 | 2805 | 1 | 0.0048 | 0.00144 | 0 | 0 | 1 | 1 | 0 | 0.4 | 1 | 1.1 | 0.9
20.7263 | 9.2035 | 4 | 2806 | 1 | 0.0048 | 0.00144 | 0 | 0 | 1 | 1 | 0 | 0.4 | 1 | 1.1 | 0.9
8.9474 | 2.9702 | 4 | 2807 | 1 | 0.0048 | 0.00144 | 0 | 0 | 1 | 1 | 0 | 0.4 | 1 | 1.1 | 0.9
6.3158 | 8.3351 | 4 | 2808 | 1 | 0.0048 | 0.00144 | 0 | 0 | 1 | 1 | 0 | 0.4 | 1 | 1.1 | 0.9
8.9316 | 5.7614 | 1 | 2809 | 1 | 0.002 | 0.0006 | 0 | 0 | 1 | 1 | 0 | 0.4 | 1 | 1.1 | 0.9
2.3561 | 4.0439 | 1 | 2810 | 1 | 0.002 | 0.0006 | 0 | 0 | 1 | 1 | 0 | 0.4 | 1 | 1.1 | 0.9
10.5596 | 9.9544 | 1 | 2811 | 1 | 0.002 | 0.0006 | 0 | 0 | 1 | 1 | 0 | 0.4 | 1 | 1.1 | 0.9
20.6842 | 8.8877 | 1 | 2812 | 1 | 0.002 | 0.0006 | 0 | 0 | 1 | 1 | 0 | 0.4 | 1 | 1.1 | 0.9
6.8526 | 8.8509 | 1 | 2813 | 1 | 0.002 | 0.0006 | 0 | 0 | 1 | 1 | 0 | 0.4 | 1 | 1.1 | 0.9
6.0316 | 8.4386 | 1 | 2814 | 1 | 0.002 | 0.0006 | 0 | 0 | 1 | 1 | 0 | 0.4 | 1 | 1.1 | 0.9
3.0491 | 3.9667 | 1 | 2815 | 1 | 0.002 | 0.0006 | 0 | 0 | 1 | 1 | 0 | 0.4 | 1 | 1.1 | 0.9
3.1298 | 3.6667 | 1 | 2816 | 1 | 0.002 | 0.0006 | 0 | 0 | 1 | 1 | 0 | 0.4 | 1 | 1.1 | 0.9
8.6754 | 4.7105 | 1 | 2817 | 1 | 0.002 | 0.0006 | 0 | 0 | 1 | 1 | 0 | 0.4 | 1 | 1.1 | 0.9
6.2719 | 8.5983 | 1 | 2818 | 1 | 0.002 | 0.0006 | 0 | 0 | 1 | 1 | 0 | 0.4 | 1 | 1.1 | 0.9
5.8421 | 3.6895 | 1 | 2819 | 1 | 0.002 | 0.0006 | 0 | 0 | 1 | 1 | 0 | 0.4 | 1 | 1.1 | 0.9
3.0404 | 5.1456 | 1 | 2820 | 1 | 0.002 | 0.0006 | 0 | 0 | 1 | 1 | 0 | 0.4 | 1 | 1.1 | 0.9
20.707 | 8.0772 | 1 | 2821 | 1 | 0.002 | 0.0006 | 0 | 0 | 1 | 1 | 0 | 0.4 | 1 | 1.1 | 0.9
2.6895 | 4.293 | 1 | 2822 | 1 | 0.002 | 0.0006 | 0 | 0 | 1 | 1 | 0 | 0.4 | 1 | 1.1 | 0.9
6.5912 | 9.0035 | 1 | 2823 | 1 | 0.002 | 0.0006 | 0 | 0 | 1 | 1 | 0 | 0.4 | 1 | 1.1 | 0.9
2.1597 | 9.0526 | 1 | 2824 | 1 | 0.002 | 0.0006 | 0 | 0 | 1 | 1 | 0 | 0.4 | 1 | 1.1 | 0.9
2.9825 | 4.4017 | 1 | 2825 | 1 | 0.002 | 0.0006 | 0 | 0 | 1 | 1 | 0 | 0.4 | 1 | 1.1 | 0.9
15.3316 | 2.8719 | 1 | 2826 | 1 | 0.002 | 0.0006 | 0 | 0 | 1 | 1 | 0 | 0.4 | 1 | 1.1 | 0.9
20.8719 | 9.5526 | 1 | 2827 | 1 | 0.002 | 0.0006 | 0 | 0 | 1 | 1 | 0 | 0.4 | 1 | 1.1 | 0.9
2.7053 | 4.7702 | 1 | 2828 | 1 | 0.002 | 0.0006 | 0 | 0 | 1 | 1 | 0 | 0.4 | 1 | 1.1 | 0.9
19.9754 | 2.8912 | 1 | 2829 | 1 | 0.002 | 0.0006 | 0 | 0 | 1 | 1 | 0 | 0.4 | 1 | 1.1 | 0.9
20.4596 | 8.3667 | 1 | 2830 | 1 | 0.002 | 0.0006 | 0 | 0 | 1 | 1 | 0 | 0.4 | 1 | 1.1 | 0.9
6.2632 | 8.3544 | 1 | 2831 | 1 | 0.002 | 0.0006 | 0 | 0 | 1 | 1 | 0 | 0.4 | 1 | 1.1 | 0.9
8.7439 | 2.4456 | 1 | 2832 | 1 | 0.002 | 0.0006 | 0 | 0 | 1 | 1 | 0 | 0.4 | 1 | 1.1 | 0.9
3.1035 | 5.0983 | 1 | 2833 | 1 | 0.002 | 0.0006 | 0 | 0 | 1 | 1 | 0 | 0.4 | 1 | 1.1 | 0.9
8.9333 | 2.721 | 1 | 2834 | 1 | 0.002 | 0.0006 | 0 | 0 | 1 | 1 | 0 | 0.4 | 1 | 1.1 | 0.9
2.8509 | 3.8614 | 1 | 2835 | 1 | 0.002 | 0.0006 | 0 | 0 | 1 | 1 | 0 | 0.4 | 1 | 1.1 | 0.9
6.5877 | 8.9842 | 1 | 2836 | 1 | 0.002 | 0.0006 | 0 | 0 | 1 | 1 | 0 | 0.4 | 1 | 1.1 | 0.9
20.6193 | 8.7965 | 1 | 2837 | 1 | 0.002 | 0.0006 | 0 | 0 | 1 | 1 | 0 | 0.4 | 1 | 1.1 | 0.9
8.8667 | 4.7035 | 1 | 2838 | 1 | 0.002 | 0.0006 | 0 | 0 | 1 | 1 | 0 | 0.4 | 1 | 1.1 | 0.9
2.7982 | 4.6965 | 1 | 2839 | 1 | 0.002 | 0.0006 | 0 | 0 | 1 | 1 | 0 | 0.4 | 1 | 1.1 | 0.9
20.5561 | 8.314 | 1 | 2840 | 1 | 0.002 | 0.0006 | 0 | 0 | 1 | 1 | 0 | 0.4 | 1 | 1.1 | 0.9
5.8544 | 8.8421 | 1 | 2841 | 1 | 0.002 | 0.0006 | 0 | 0 | 1 | 1 | 0 | 0.4 | 1 | 1.1 | 0.9
8.693 | 4.4684 | 1 | 2842 | 1 | 0.002 | 0.0006 | 0 | 0 | 1 | 1 | 0 | 0.4 | 1 | 1.1 | 0.9
20.6877 | 9.0842 | 1 | 2843 | 1 | 0.002 | 0.0006 | 0 | 0 | 1 | 1 | 0 | 0.4 | 1 | 1.1 | 0.9
8.8158 | 5.0702 | 1 | 2844 | 1 | 0.002 | 0.0006 | 0 | 0 | 1 | 1 | 0 | 0.4 | 1 | 1.1 | 0.9
8.5807 | 5.0246 | 1 | 2845 | 1 | 0.002 | 0.0006 | 0 | 0 | 1 | 1 | 0 | 0.4 | 1 | 1.1 | 0.9
6.5509 | 9.1053 | 1 | 2846 | 1 | 0.002 | 0.0006 | 0 | 0 | 1 | 1 | 0 | 0.4 | 1 | 1.1 | 0.9
8.6526 | 4.9526 | 1 | 2847 | 1 | 0.002 | 0.0006 | 0 | 0 | 1 | 1 | 0 | 0.4 | 1 | 1.1 | 0.9
6.0456 | 8.3667 | 1 | 2848 | 1 | 0.002 | 0.0006 | 0 | 0 | 1 | 1 | 0 | 0.4 | 1 | 1.1 | 0.9
6.1298 | 8.5895 | 1 | 2849 | 1 | 0.002 | 0.0006 | 0 | 0 | 1 | 1 | 0 | 0.4 | 1 | 1.1 | 0.9
5.9912 | 8.5667 | 1 | 2850 | 1 | 0.002 | 0.0006 | 0 | 0 | 1 | 1 | 0 | 0.4 | 1 | 1.1 | 0.9
5.6386 | 8.4263 | 1 | 2851 | 1 | 0.002 | 0.0006 | 0 | 0 | 1 | 1 | 0 | 0.4 | 1 | 1.1 | 0.9
6.9368 | 8.4491 | 1 | 2852 | 1 | 0.002 | 0.0006 | 0 | 0 | 1 | 1 | 0 | 0.4 | 1 | 1.1 | 0.9
2.9877 | 4.3228 | 1 | 2853 | 1 | 0.002 | 0.0006 | 0 | 0 | 1 | 1 | 0 | 0.4 | 1 | 1.1 | 0.9
8.7719 | 4.5649 | 1 | 2854 | 1 | 0.002 | 0.0006 | 0 | 0 | 1 | 1 | 0 | 0.4 | 1 | 1.1 | 0.9
4.8439 | 4.3281 | 1 | 2855 | 1 | 0.002 | 0.0006 | 0 | 0 | 1 | 1 | 0 | 0.4 | 1 | 1.1 | 0.9
3.0737 | 4.5526 | 1 | 2856 | 1 | 0.002 | 0.0006 | 0 | 0 | 1 | 1 | 0 | 0.4 | 1 | 1.1 | 0.9
6.7351 | 8.6596 | 1 | 2857 | 1 | 0.002 | 0.0006 | 0 | 0 | 1 | 1 | 0 | 0.4 | 1 | 1.1 | 0.9
8.607 | 4.6263 | 1 | 2858 | 1 | 0.002 | 0.0006 | 0 | 0 | 1 | 1 | 0 | 0.4 | 1 | 1.1 | 0.9
17.8632 | 6.0632 | 1 | 2859 | 1 | 0.002 | 0.0006 | 0 | 0 | 1 | 1 | 0 | 0.4 | 1 | 1.1 | 0.9
6.7509 | 8.8895 | 1 | 2860 | 1 | 0.002 | 0.0006 | 0 | 0 | 1 | 1 | 0 | 0.4 | 1 | 1.1 | 0.9
8.7491 | 4.6825 | 1 | 2861 | 1 | 0.002 | 0.0006 | 0 | 0 | 1 | 1 | 0 | 0.4 | 1 | 1.1 | 0.9
2.5649 | 4.3789 | 1 | 2862 | 1 | 0.002 | 0.0006 | 0 | 0 | 1 | 1 | 0 | 0.4 | 1 | 1.1 | 0.9
20.5 | 9.0807 | 1 | 2863 | 1 | 0.002 | 0.0006 | 0 | 0 | 1 | 1 | 0 | 0.4 | 1 | 1.1 | 0.9
20.4719 | 8.3281 | 1 | 2864 | 1 | 0.002 | 0.0006 | 0 | 0 | 1 | 1 | 0 | 0.4 | 1 | 1.1 | 0.9
20.5018 | 8.2491 | 1 | 2865 | 1 | 0.002 | 0.0006 | 0 | 0 | 1 | 1 | 0 | 0.4 | 1 | 1.1 | 0.9
20.7263 | 9.3772 | 1 | 2866 | 1 | 0.002 | 0.0006 | 0 | 0 | 1 | 1 | 0 | 0.4 | 1 | 1.1 | 0.9
17.7965 | 6.1035 | 1 | 2867 | 1 | 0.002 | 0.0006 | 0 | 0 | 1 | 1 | 0 | 0.4 | 1 | 1.1 | 0.9
20.8158 | 8.2439 | 1 | 2868 | 1 | 0.002 | 0.0006 | 0 | 0 | 1 | 1 | 0 | 0.4 | 1 | 1.1 | 0.9
8.5158 | 4.3403 | 1 | 2869 | 1 | 0.002 | 0.0006 | 0 | 0 | 1 | 1 | 0 | 0.4 | 1 | 1.1 | 0.9
5.8491 | 8.8263 | 1 | 2870 | 1 | 0.002 | 0.0006 | 0 | 0 | 1 | 1 | 0 | 0.4 | 1 | 1.1 | 0.9
8.9105 | 5.1105 | 1 | 2871 | 1 | 0.002 | 0.0006 | 0 | 0 | 1 | 1 | 0 | 0.4 | 1 | 1.1 | 0.9
20.893 | 9.3351 | 1 | 2872 | 1 | 0.002 | 0.0006 | 0 | 0 | 1 | 1 | 0 | 0.4 | 1 | 1.1 | 0.9
10.6544 | 2.2842 | 1 | 2873 | 1 | 0.002 | 0.0006 | 0 | 0 | 1 | 1 | 0 | 0.4 | 1 | 1.1 | 0.9
2.486 | 3.9298 | 1 | 2874 | 1 | 0.002 | 0.0006 | 0 | 0 | 1 | 1 | 0 | 0.4 | 1 | 1.1 | 0.9
10.4947 | 9.9474 | 1 | 2875 | 1 | 0.002 | 0.0006 | 0 | 0 | 1 | 1 | 0 | 0.4 | 1 | 1.1 | 0.9
6.3895 | 8.4596 | 1 | 2876 | 1 | 0.002 | 0.0006 | 0 | 0 | 1 | 1 | 0 | 0.4 | 1 | 1.1 | 0.9
20.8439 | 8.8439 | 1 | 2877 | 1 | 0.002 | 0.0006 | 0 | 0 | 1 | 1 | 0 | 0.4 | 1 | 1.1 | 0.9
13.5772 | 4.2263 | 1 | 2878 | 1 | 0.002 | 0.0006 | 0 | 0 | 1 | 1 | 0 | 0.4 | 1 | 1.1 | 0.9
5.9 | 8.7193 | 1 | 2879 | 1 | 0.002 | 0.0006 | 0 | 0 | 1 | 1 | 0 | 0.4 | 1 | 1.1 | 0.9
2.9754 | 5.0386 | 1 | 2880 | 1 | 0.002 | 0.0006 | 0 | 0 | 1 | 1 | 0 | 0.4 | 1 | 1.1 | 0.9
20.9246 | 8.7561 | 1 | 2881 | 1 | 0.002 | 0.0006 | 0 | 0 | 1 | 1 | 0 | 0.4 | 1 | 1.1 | 0.9
2.7246 | 3.8895 | 1 | 2882 | 1 | 0.002 | 0.0006 | 0 | 0 | 1 | 1 | 0 | 0.4 | 1 | 1.1 | 0.9
2.5912 | 4.0035 | 1 | 2883 | 1 | 0.002 | 0.0006 | 0 | 0 | 1 | 1 | 0 | 0.4 | 1 | 1.1 | 0.9
15.3246 | 2.8649 | 1 | 2884 | 1 | 0.002 | 0.0006 | 0 | 0 | 1 | 1 | 0 | 0.4 | 1 | 1.1 | 0.9
10.6772 | 3.8088 | 1 | 2885 | 1 | 0.002 | 0.0006 | 0 | 0 | 1 | 1 | 0 | 0.4 | 1 | 1.1 | 0.9
6.8105 | 8.8246 | 1 | 2886 | 1 | 0.002 | 0.0006 | 0 | 0 | 1 | 1 | 0 | 0.4 | 1 | 1.1 | 0.9
6.7614 | 8.5316 | 1 | 2887 | 1 | 0.002 | 0.0006 | 0 | 0 | 1 | 1 | 0 | 0.4 | 1 | 1.1 | 0.9
2.8947 | 5.0667 | 1 | 2888 | 1 | 0.002 | 0.0006 | 0 | 0 | 1 | 1 | 0 | 0.4 | 1 | 1.1 | 0.9
6.3439 | 8.3 | 1 | 2889 | 1 | 0.002 | 0.0006 | 0 | 0 | 1 | 1 | 0 | 0.4 | 1 | 1.1 | 0.9
8.8439 | 4.4246 | 1 | 2890 | 1 | 0.002 | 0.0006 | 0 | 0 | 1 | 1 | 0 | 0.4 | 1 | 1.1 | 0.9
6.3368 | 8.9193 | 1 | 2891 | 1 | 0.002 | 0.0006 | 0 | 0 | 1 | 1 | 0 | 0.4 | 1 | 1.1 | 0.9
8.9544 | 5.0298 | 1 | 2892 | 1 | 0.002 | 0.0006 | 0 | 0 | 1 | 1 | 0 | 0.4 | 1 | 1.1 | 0.9
2.3333 | 4.0667 | 1 | 2893 | 1 | 0.002 | 0.0006 | 0 | 0 | 1 | 1 | 0 | 0.4 | 1 | 1.1 | 0.9
3.0246 | 4.7737 | 1 | 2894 | 1 | 0.002 | 0.0006 | 0 | 0 | 1 | 1 | 0 | 0.4 | 1 | 1.1 | 0.9
8.8018 | 5.2632 | 1 | 2895 | 1 | 0.002 | 0.0006 | 0 | 0 | 1 | 1 | 0 | 0.4 | 1 | 1.1 | 0.9
2.9544 | 4.1825 | 1 | 2896 | 1 | 0.002 | 0.0006 | 0 | 0 | 1 | 1 | 0 | 0.4 | 1 | 1.1 | 0.9
20.786 | 9.5491 | 1 | 2897 | 1 | 0.002 | 0.0006 | 0 | 0 | 1 | 1 | 0 | 0.4 | 1 | 1.1 | 0.9
17.7965 | 6.086 | 1 | 2898 | 1 | 0.002 | 0.0006 | 0 | 0 | 1 | 1 | 0 | 0.4 | 1 | 1.1 | 0.9
9.0088 | 2.693 | 1 | 2899 | 1 | 0.002 | 0.0006 | 0 | 0 | 1 | 1 | 0 | 0.4 | 1 | 1.1 | 0.9
2.6421 | 4.2526 | 1 | 2900 | 1 | 0.002 | 0.0006 | 0 | 0 | 1 | 1 | 0 | 0.4 | 1 | 1.1 | 0.9
2.7263 | 4.8684 | 1 | 2901 | 1 | 0.002 | 0.0006 | 0 | 0 | 1 | 1 | 0 | 0.4 | 1 | 1.1 | 0.9
8.6684 | 4.3982 | 1 | 2902 | 1 | 0.002 | 0.0006 | 0 | 0 | 1 | 1 | 0 | 0.4 | 1 | 1.1 | 0.9
2.3877 | 4.2263 | 1 | 2903 | 1 | 0.002 | 0.0006 | 0 | 0 | 1 | 1 | 0 | 0.4 | 1 | 1.1 | 0.9
2.6035 | 3.9842 | 1 | 2904 | 1 | 0.002 | 0.0006 | 0 | 0 | 1 | 1 | 0 | 0.4 | 1 | 1.1 | 0.9
2.6579 | 4.4193 | 1 | 2905 | 1 | 0.002 | 0.0006 | 0 | 0 | 1 | 1 | 0 | 0.4 | 1 | 1.1 | 0.9
8.5386 | 4.407 | 1 | 2906 | 1 | 0.002 | 0.0006 | 0 | 0 | 1 | 1 | 0 | 0.4 | 1 | 1.1 | 0.9
6.0965 | 9.7842 | 1 | 2907 | 1 | 0.002 | 0.0006 | 0 | 0 | 1 | 1 | 0 | 0.4 | 1 | 1.1 | 0.9
20.7649 | 8.4351 | 1 | 2908 | 1 | 0.002 | 0.0006 | 0 | 0 | 1 | 1 | 0 | 0.4 | 1 | 1.1 | 0.9
2.9035 | 4.0456 | 1 | 2909 | 1 | 0.002 | 0.0006 | 0 | 0 | 1 | 1 | 0 | 0.4 | 1 | 1.1 | 0.9
20.9649 | 9.5912 | 1 | 2910 | 1 | 0.002 | 0.0006 | 0 | 0 | 1 | 1 | 0 | 0.4 | 1 | 1.1 | 0.9
1.7877 | 4.1211 | 1 | 2911 | 1 | 0.002 | 0.0006 | 0 | 0 | 1 | 1 | 0 | 0.4 | 1 | 1.1 | 0.9
20.9018 | 9.3123 | 1 | 2912 | 1 | 0.002 | 0.0006 | 0 | 0 | 1 | 1 | 0 | 0.4 | 1 | 1.1 | 0.9
2.5017 | 4.2754 | 1 | 2913 | 1 | 0.002 | 0.0006 | 0 | 0 | 1 | 1 | 0 | 0.4 | 1 | 1.1 | 0.9
5.6035 | 8.5579 | 1 | 2914 | 1 | 0.002 | 0.0006 | 0 | 0 | 1 | 1 | 0 | 0.4 | 1 | 1.1 | 0.9
6.7456 | 3.7053 | 1 | 2915 | 1 | 0.002 | 0.0006 | 0 | 0 | 1 | 1 | 0 | 0.4 | 1 | 1.1 | 0.9
8.821 | 4.721 | 1 | 2916 | 1 | 0.002 | 0.0006 | 0 | 0 | 1 | 1 | 0 | 0.4 | 1 | 1.1 | 0.9
2.186 | 3.6351 | 1 | 2917 | 1 | 0.002 | 0.0006 | 0 | 0 | 1 | 1 | 0 | 0.4 | 1 | 1.1 | 0.9
20.9 | 8.5947 | 1 | 2918 | 1 | 0.002 | 0.0006 | 0 | 0 | 1 | 1 | 0 | 0.4 | 1 | 1.1 | 0.9
8.6982 | 4.6316 | 1 | 2919 | 1 | 0.002 | 0.0006 | 0 | 0 | 1 | 1 | 0 | 0.4 | 1 | 1.1 | 0.9
6.9491 | 8.9158 | 1 | 2920 | 1 | 0.002 | 0.0006 | 0 | 0 | 1 | 1 | 0 | 0.4 | 1 | 1.1 | 0.9
9.3456 | 5.0368 | 1 | 2921 | 1 | 0.002 | 0.0006 | 0 | 0 | 1 | 1 | 0 | 0.4 | 1 | 1.1 | 0.9
20.8316 | 8.6368 | 1 | 2922 | 1 | 0.002 | 0.0006 | 0 | 0 | 1 | 1 | 0 | 0.4 | 1 | 1.1 | 0.9
2.6649 | 4.1386 | 1 | 2923 | 1 | 0.002 | 0.0006 | 0 | 0 | 1 | 1 | 0 | 0.4 | 1 | 1.1 | 0.9
6.314 | 8.6737 | 1 | 2924 | 1 | 0.002 | 0.0006 | 0 | 0 | 1 | 1 | 0 | 0.4 | 1 | 1.1 | 0.9
6.7281 | 9.0158 | 1 | 2925 | 1 | 0.002 | 0.0006 | 0 | 0 | 1 | 1 | 0 | 0.4 | 1 | 1.1 | 0.9
11.6509 | 2.4351 | 1 | 2926 | 1 | 0.002 | 0.0006 | 0 | 0 | 1 | 1 | 0 | 0.4 | 1 | 1.1 | 0.9
7.0035 | 8.8123 | 1 | 2927 | 1 | 0.002 | 0.0006 | 0 | 0 | 1 | 1 | 0 | 0.4 | 1 | 1.1 | 0.9
20.8053 | 8.8333 | 1 | 2928 | 1 | 0.002 | 0.0006 | 0 | 0 | 1 | 1 | 0 | 0.4 | 1 | 1.1 | 0.9
9.0561 | 4.8684 | 1 | 2929 | 1 | 0.002 | 0.0006 | 0 | 0 | 1 | 1 | 0 | 0.4 | 1 | 1.1 | 0.9
7.1316 | 4.4737 | 1 | 2930 | 1 | 0.002 | 0.0006 | 0 | 0 | 1 | 1 | 0 | 0.4 | 1 | 1.1 | 0.9
6.8965 | 8.4912 | 1 | 2931 | 1 | 0.002 | 0.0006 | 0 | 0 | 1 | 1 | 0 | 0.4 | 1 | 1.1 | 0.9
6.4965 | 8.7807 | 1 | 2932 | 1 | 0.002 | 0.0006 | 0 | 0 | 1 | 1 | 0 | 0.4 | 1 | 1.1 | 0.9
2.6754 | 4.3403 | 1 | 2933 | 1 | 0.002 | 0.0006 | 0 | 0 | 1 | 1 | 0 | 0.4 | 1 | 1.1 | 0.9
7.0474 | 7.1702 | 1 | 2934 | 1 | 0.002 | 0.0006 | 0 | 0 | 1 | 1 | 0 | 0.4 | 1 | 1.1 | 0.9
4.9035 | 2.6702 | 1 | 2935 | 1 | 0.002 | 0.0006 | 0 | 0 | 1 | 1 | 0 | 0.4 | 1 | 1.1 | 0.9
6.4386 | 9 | 1 | 2936 | 1 | 0.002 | 0.0006 | 0 | 0 | 1 | 1 | 0 | 0.4 | 1 | 1.1 | 0.9
3.0544 | 4.0316 | 1 | 2937 | 1 | 0.002 | 0.0006 | 0 | 0 | 1 | 1 | 0 | 0.4 | 1 | 1.1 | 0.9
20.9737 | 8.8614 | 1 | 2938 | 1 | 0.002 | 0.0006 | 0 | 0 | 1 | 1 | 0 | 0.4 | 1 | 1.1 | 0.9
2.6597 | 4.3281 | 1 | 2939 | 1 | 0.002 | 0.0006 | 0 | 0 | 1 | 1 | 0 | 0.4 | 1 | 1.1 | 0.9
2.6281 | 4.2386 | 1 | 2940 | 1 | 0.002 | 0.0006 | 0 | 0 | 1 | 1 | 0 | 0.4 | 1 | 1.1 | 0.9
8.8474 | 4.486 | 1 | 2941 | 1 | 0.002 | 0.0006 | 0 | 0 | 1 | 1 | 0 | 0.4 | 1 | 1.1 | 0.9
6.6474 | 9.0596 | 1 | 2942 | 1 | 0.002 | 0.0006 | 0 | 0 | 1 | 1 | 0 | 0.4 | 1 | 1.1 | 0.9
2.8228 | 5.2193 | 1 | 2943 | 1 | 0.002 | 0.0006 | 0 | 0 | 1 | 1 | 0 | 0.4 | 1 | 1.1 | 0.9
6.479 | 8.2702 | 1 | 2944 | 1 | 0.002 | 0.0006 | 0 | 0 | 1 | 1 | 0 | 0.4 | 1 | 1.1 | 0.9
20.5754 | 8.8298 | 1 | 2945 | 1 | 0.002 | 0.0006 | 0 | 0 | 1 | 1 | 0 | 0.4 | 1 | 1.1 | 0.9
2.8982 | 4.3263 | 1 | 2946 | 1 | 0.002 | 0.0006 | 0 | 0 | 1 | 1 | 0 | 0.4 | 1 | 1.1 | 0.9
9.1228 | 4.707 | 1 | 2947 | 1 | 0.002 | 0.0006 | 0 | 0 | 1 | 1 | 0 | 0.4 | 1 | 1.1 | 0.9
6.6211 | 8.4912 | 1 | 2948 | 1 | 0.002 | 0.0006 | 0 | 0 | 1 | 1 | 0 | 0.4 | 1 | 1.1 | 0.9
6.3737 | 8.5333 | 1 | 2949 | 1 | 0.002 | 0.0006 | 0 | 0 | 1 | 1 | 0 | 0.4 | 1 | 1.1 | 0.9
8.8825 | 4.9965 | 1 | 2950 | 1 | 0.002 | 0.0006 | 0 | 0 | 1 | 1 | 0 | 0.4 | 1 | 1.1 | 0.9
17.8456 | 6.0632 | 1 | 2951 | 1 | 0.002 | 0.0006 | 0 | 0 | 1 | 1 | 0 | 0.4 | 1 | 1.1 | 0.9
15.3982 | 8.9544 | 1 | 2952 | 1 | 0.002 | 0.0006 | 0 | 0 | 1 | 1 | 0 | 0.4 | 1 | 1.1 | 0.9
2.9088 | 3.9983 | 1 | 2953 | 1 | 0.002 | 0.0006 | 0 | 0 | 1 | 1 | 0 | 0.4 | 1 | 1.1 | 0.9
2.5175 | 4.0404 | 2 | 2954 | 1 | 0.004 | 0.0012 | 0 | 0 | 1 | 1 | 0 | 0.4 | 1 | 1.1 | 0.9
8.993 | 5.1105 | 1 | 2955 | 1 | 0.002 | 0.0006 | 0 | 0 | 1 | 1 | 0 | 0.4 | 1 | 1.1 | 0.9
5.7474 | 8.3404 | 1 | 2956 | 1 | 0.002 | 0.0006 | 0 | 0 | 1 | 1 | 0 | 0.4 | 1 | 1.1 | 0.9
20.6737 | 9.4439 | 1 | 2957 | 1 | 0.002 | 0.0006 | 0 | 0 | 1 | 1 | 0 | 0.4 | 1 | 1.1 | 0.9
5.9211 | 8.8912 | 1 | 2958 | 1 | 0.002 | 0.0006 | 0 | 0 | 1 | 1 | 0 | 0.4 | 1 | 1.1 | 0.9
20.8614 | 8.9825 | 1 | 2959 | 1 | 0.002 | 0.0006 | 0 | 0 | 1 | 1 | 0 | 0.4 | 1 | 1.1 | 0.9
7.0526 | 8.5175 | 1 | 2960 | 1 | 0.002 | 0.0006 | 0 | 0 | 1 | 1 | 0 | 0.4 | 1 | 1.1 | 0.9
17.7088 | 6.1018 | 1 | 2961 | 1 | 0.002 | 0.0006 | 0 | 0 | 1 | 1 | 0 | 0.4 | 1 | 1.1 | 0.9
2.3737 | 4.3228 | 1 | 2962 | 1 | 0.002 | 0.0006 | 0 | 0 | 1 | 1 | 0 | 0.4 | 1 | 1.1 | 0.9
3.0684 | 5.1825 | 1 | 2963 | 1 | 0.002 | 0.0006 | 0 | 0 | 1 | 1 | 0 | 0.4 | 1 | 1.1 | 0.9
2.9684 | 4.2263 | 1 | 2964 | 1 | 0.002 | 0.0006 | 0 | 0 | 1 | 1 | 0 | 0.4 | 1 | 1.1 | 0.9
20.2281 | 4.1368 | 1 | 2965 | 1 | 0.002 | 0.0006 | 0 | 0 | 1 | 1 | 0 | 0.4 | 1 | 1.1 | 0.9
20.8316 | 8.9333 | 1 | 2966 | 1 | 0.002 | 0.0006 | 0 | 0 | 1 | 1 | 0 | 0.4 | 1 | 1.1 | 0.9
5.9 | 8.6754 | 1 | 2967 | 1 | 0.002 | 0.0006 | 0 | 0 | 1 | 1 | 0 | 0.4 | 1 | 1.1 | 0.9
9.4509 | 3.2298 | 1 | 2968 | 1 | 0.002 | 0.0006 | 0 | 0 | 1 | 1 | 0 | 0.4 | 1 | 1.1 | 0.9
6.2404 | 8.7263 | 1 | 2969 | 1 | 0.002 | 0.0006 | 0 | 0 | 1 | 1 | 0 | 0.4 | 1 | 1.1 | 0.9
6.0509 | 8.3544 | 1 | 2970 | 1 | 0.002 | 0.0006 | 0 | 0 | 1 | 1 | 0 | 0.4 | 1 | 1.1 | 0.9
6.7246 | 8.6561 | 1 | 2971 | 1 | 0.002 | 0.0006 | 0 | 0 | 1 | 1 | 0 | 0.4 | 1 | 1.1 | 0.9
2.7667 | 4.2263 | 1 | 2972 | 1 | 0.002 | 0.0006 | 0 | 0 | 1 | 1 | 0 | 0.4 | 1 | 1.1 | 0.9
6.9456 | 8.9175 | 1 | 2973 | 1 | 0.002 | 0.0006 | 0 | 0 | 1 | 1 | 0 | 0.4 | 1 | 1.1 | 0.9
9.0105 | 4.821 | 1 | 2974 | 1 | 0.002 | 0.0006 | 0 | 0 | 1 | 1 | 0 | 0.4 | 1 | 1.1 | 0.9
14.1895 | 9.5281 | 1 | 2975 | 1 | 0.002 | 0.0006 | 0 | 0 | 1 | 1 | 0 | 0.4 | 1 | 1.1 | 0.9
3.1193 | 4.9 | 1 | 2976 | 1 | 0.002 | 0.0006 | 0 | 0 | 1 | 1 | 0 | 0.4 | 1 | 1.1 | 0.9
6.8123 | 8.6 | 1 | 2977 | 1 | 0.002 | 0.0006 | 0 | 0 | 1 | 1 | 0 | 0.4 | 1 | 1.1 | 0.9
6.4684 | 8.9772 | 1 | 2978 | 1 | 0.002 | 0.0006 | 0 | 0 | 1 | 1 | 0 | 0.4 | 1 | 1.1 | 0.9
6.0947 | 8.6211 | 1 | 2979 | 1 | 0.002 | 0.0006 | 0 | 0 | 1 | 1 | 0 | 0.4 | 1 | 1.1 | 0.9
8.6947 | 4.7193 | 1 | 2980 | 1 | 0.002 | 0.0006 | 0 | 0 | 1 | 1 | 0 | 0.4 | 1 | 1.1 | 0.9
3.114 | 4.5053 | 1 | 2981 | 1 | 0.002 | 0.0006 | 0 | 0 | 1 | 1 | 0 | 0.4 | 1 | 1.1 | 0.9
8.7912 | 5.2404 | 1 | 2982 | 1 | 0.002 | 0.0006 | 0 | 0 | 1 | 1 | 0 | 0.4 | 1 | 1.1 | 0.9
6.3684 | 9 | 1 | 2983 | 1 | 0.002 | 0.0006 | 0 | 0 | 1 | 1 | 0 | 0.4 | 1 | 1.1 | 0.9
12.2088 | 7.979 | 1 | 2984 | 1 | 0.002 | 0.0006 | 0 | 0 | 1 | 1 | 0 | 0.4 | 1 | 1.1 | 0.9
20.7333 | 9.2175 | 1 | 2985 | 1 | 0.002 | 0.0006 | 0 | 0 | 1 | 1 | 0 | 0.4 | 1 | 1.1 | 0.9
6.4561 | 8.7544 | 1 | 2986 | 1 | 0.002 | 0.0006 | 0 | 0 | 1 | 1 | 0 | 0.4 | 1 | 1.1 | 0.9
6.6912 | 8.6667 | 1 | 2987 | 1 | 0.002 | 0.0006 | 0 | 0 | 1 | 1 | 0 | 0.4 | 1 | 1.1 | 0.9
8.9719 | 5.2614 | 1 | 2988 | 1 | 0.002 | 0.0006 | 0 | 0 | 1 | 1 | 0 | 0.4 | 1 | 1.1 | 0.9
8.5702 | 4.2895 | 1 | 2989 | 1 | 0.002 | 0.0006 | 0 | 0 | 1 | 1 | 0 | 0.4 | 1 | 1.1 | 0.9
7.7351 | 8.4474 | 1 | 2990 | 1 | 0.002 | 0.0006 | 0 | 0 | 1 | 1 | 0 | 0.4 | 1 | 1.1 | 0.9
6.8702 | 8.893 | 1 | 2991 | 1 | 0.002 | 0.0006 | 0 | 0 | 1 | 1 | 0 | 0.4 | 1 | 1.1 | 0.9
6.093 | 8.279 | 1 | 2992 | 1 | 0.002 | 0.0006 | 0 | 0 | 1 | 1 | 0 | 0.4 | 1 | 1.1 | 0.9
8.6053 | 4.6982 | 1 | 2993 | 1 | 0.002 | 0.0006 | 0 | 0 | 1 | 1 | 0 | 0.4 | 1 | 1.1 | 0.9
20.9211 | 8.8719 | 1 | 2994 | 1 | 0.002 | 0.0006 | 0 | 0 | 1 | 1 | 0 | 0.4 | 1 | 1.1 | 0.9
6.8088 | 8.5561 | 1 | 2995 | 1 | 0.002 | 0.0006 | 0 | 0 | 1 | 1 | 0 | 0.4 | 1 | 1.1 | 0.9
12.1632 | 9.4193 | 1 | 2996 | 1 | 0.002 | 0.0006 | 0 | 0 | 1 | 1 | 0 | 0.4 | 1 | 1.1 | 0.9
10.0281 | 3.7088 | 1 | 2997 | 1 | 0.002 | 0.0006 | 0 | 0 | 1 | 1 | 0 | 0.4 | 1 | 1.1 | 0.9
8.5158 | 4.4965 | 1 | 2998 | 1 | 0.002 | 0.0006 | 0 | 0 | 1 | 1 | 0 | 0.4 | 1 | 1.1 | 0.9
5.9526 | 8.6403 | 1 | 2999 | 1 | 0.002 | 0.0006 | 0 | 0 | 1 | 1 | 0 | 0.4 | 1 | 1.1 | 0.9
6.0368 | 8.4895 | 1 | 3000 | 1 | 0.002 | 0.0006 | 0 | 0 | 1 | 1 | 0 | 0.4 | 1 | 1.1 | 0.9
11.1754 | 9.9123 | 1 | 3001 | 1 | 0.002 | 0.0006 | 0 | 0 | 1 | 1 | 0 | 0.4 | 1 | 1.1 | 0.9
9.0737 | 4.9684 | 1 | 3002 | 1 | 0.002 | 0.0006 | 0 | 0 | 1 | 1 | 0 | 0.4 | 1 | 1.1 | 0.9
8.5702 | 5.1035 | 1 | 3003 | 1 | 0.002 | 0.0006 | 0 | 0 | 1 | 1 | 0 | 0.4 | 1 | 1.1 | 0.9
10.5632 | 9.993 | 1 | 3004 | 1 | 0.002 | 0.0006 | 0 | 0 | 1 | 1 | 0 | 0.4 | 1 | 1.1 | 0.9
11.0965 | 9.7088 | 1 | 3005 | 1 | 0.002 | 0.0006 | 0 | 0 | 1 | 1 | 0 | 0.4 | 1 | 1.1 | 0.9
5.9947 | 8.6123 | 1 | 3006 | 1 | 0.002 | 0.0006 | 0 | 0 | 1 | 1 | 0 | 0.4 | 1 | 1.1 | 0.9
20.7789 | 9.1702 | 1 | 3007 | 1 | 0.002 | 0.0006 | 0 | 0 | 1 | 1 | 0 | 0.4 | 1 | 1.1 | 0.9
2.4368 | 4.1544 | 1 | 3008 | 1 | 0.002 | 0.0006 | 0 | 0 | 1 | 1 | 0 | 0.4 | 1 | 1.1 | 0.9
3 | 2.5702 | 1 | 3009 | 1 | 0.002 | 0.0006 | 0 | 0 | 1 | 1 | 0 | 0.4 | 1 | 1.1 | 0.9
2.8526 | 5.1561 | 1 | 3010 | 1 | 0.002 | 0.0006 | 0 | 0 | 1 | 1 | 0 | 0.4 | 1 | 1.1 | 0.9
9.9983 | 8.7912 | 1 | 3011 | 1 | 0.002 | 0.0006 | 0 | 0 | 1 | 1 | 0 | 0.4 | 1 | 1.1 | 0.9
6.2491 | 8.7228 | 1 | 3012 | 1 | 0.002 | 0.0006 | 0 | 0 | 1 | 1 | 0 | 0.4 | 1 | 1.1 | 0.9
2.4596 | 4.279 | 1 | 3013 | 1 | 0.002 | 0.0006 | 0 | 0 | 1 | 1 | 0 | 0.4 | 1 | 1.1 | 0.9
20.7035 | 9.0825 | 1 | 3014 | 1 | 0.002 | 0.0006 | 0 | 0 | 1 | 1 | 0 | 0.4 | 1 | 1.1 | 0.9
5.8035 | 8.4158 | 1 | 3015 | 1 | 0.002 | 0.0006 | 0 | 0 | 1 | 1 | 0 | 0.4 | 1 | 1.1 | 0.9
20.4649 | 6.279 | 1 | 3016 | 1 | 0.002 | 0.0006 | 0 | 0 | 1 | 1 | 0 | 0.4 | 1 | 1.1 | 0.9
2.9614 | 5.1228 | 1 | 3017 | 1 | 0.002 | 0.0006 | 0 | 0 | 1 | 1 | 0 | 0.4 | 1 | 1.1 | 0.9
7.307 | 8.8 | 1 | 3018 | 1 | 0.002 | 0.0006 | 0 | 0 | 1 | 1 | 0 | 0.4 | 1 | 1.1 | 0.9
7.0789 | 3.7632 | 1 | 3019 | 1 | 0.002 | 0.0006 | 0 | 0 | 1 | 1 | 0 | 0.4 | 1 | 1.1 | 0.9
8.9298 | 4.8088 | 1 | 3020 | 1 | 0.002 | 0.0006 | 0 | 0 | 1 | 1 | 0 | 0.4 | 1 | 1.1 | 0.9
6.4509 | 8.9579 | 1 | 3021 | 1 | 0.002 | 0.0006 | 0 | 0 | 1 | 1 | 0 | 0.4 | 1 | 1.1 | 0.9
6.6281 | 8.8439 | 1 | 3022 | 1 | 0.002 | 0.0006 | 0 | 0 | 1 | 1 | 0 | 0.4 | 1 | 1.1 | 0.9
20.6825 | 8.5509 | 1 | 3023 | 1 | 0.002 | 0.0006 | 0 | 0 | 1 | 1 | 0 | 0.4 | 1 | 1.1 | 0.9
6.0579 | 8.4912 | 1 | 3024 | 1 | 0.002 | 0.0006 | 0 | 0 | 1 | 1 | 0 | 0.4 | 1 | 1.1 | 0.9
2.8474 | 5.2228 | 1 | 3025 | 1 | 0.002 | 0.0006 | 0 | 0 | 1 | 1 | 0 | 0.4 | 1 | 1.1 | 0.9
8.6035 | 4.4649 | 1 | 3026 | 1 | 0.002 | 0.0006 | 0 | 0 | 1 | 1 | 0 | 0.4 | 1 | 1.1 | 0.9
9.4509 | 8.9632 | 1 | 3027 | 1 | 0.002 | 0.0006 | 0 | 0 | 1 | 1 | 0 | 0.4 | 1 | 1.1 | 0.9
18.4263 | 8.1491 | 1 | 3028 | 1 | 0.002 | 0.0006 | 0 | 0 | 1 | 1 | 0 | 0.4 | 1 | 1.1 | 0.9
8.3842 | 4.2158 | 1 | 3029 | 1 | 0.002 | 0.0006 | 0 | 0 | 1 | 1 | 0 | 0.4 | 1 | 1.1 | 0.9
7.0351 | 8.6474 | 1 | 3030 | 1 | 0.002 | 0.0006 | 0 | 0 | 1 | 1 | 0 | 0.4 | 1 | 1.1 | 0.9
8.686 | 4.3719 | 1 | 3031 | 1 | 0.002 | 0.0006 | 0 | 0 | 1 | 1 | 0 | 0.4 | 1 | 1.1 | 0.9
10.1333 | 8.1719 | 1 | 3032 | 1 | 0.002 | 0.0006 | 0 | 0 | 1 | 1 | 0 | 0.4 | 1 | 1.1 | 0.9
20.8825 | 9.1632 | 1 | 3033 | 1 | 0.002 | 0.0006 | 0 | 0 | 1 | 1 | 0 | 0.4 | 1 | 1.1 | 0.9
6.5158 | 8.3193 | 1 | 3034 | 1 | 0.002 | 0.0006 | 0 | 0 | 1 | 1 | 0 | 0.4 | 1 | 1.1 | 0.9
6.3456 | 8.4983 | 1 | 3035 | 1 | 0.002 | 0.0006 | 0 | 0 | 1 | 1 | 0 | 0.4 | 1 | 1.1 | 0.9
9.2316 | 4.5842 | 1 | 3036 | 1 | 0.002 | 0.0006 | 0 | 0 | 1 | 1 | 0 | 0.4 | 1 | 1.1 | 0.9
2.8421 | 4.993 | 1 | 3037 | 1 | 0.002 | 0.0006 | 0 | 0 | 1 | 1 | 0 | 0.4 | 1 | 1.1 | 0.9
14.9456 | 3.8895 | 1 | 3038 | 1 | 0.002 | 0.0006 | 0 | 0 | 1 | 1 | 0 | 0.4 | 1 | 1.1 | 0.9
6.7474 | 8.4579 | 1 | 3039 | 1 | 0.002 | 0.0006 | 0 | 0 | 1 | 1 | 0 | 0.4 | 1 | 1.1 | 0.9
8.8597 | 4.5456 | 1 | 3040 | 1 | 0.002 | 0.0006 | 0 | 0 | 1 | 1 | 0 | 0.4 | 1 | 1.1 | 0.9
6.786 | 8.5895 | 1 | 3041 | 1 | 0.002 | 0.0006 | 0 | 0 | 1 | 1 | 0 | 0.4 | 1 | 1.1 | 0.9
2.8333 | 4.2895 | 1 | 3042 | 1 | 0.002 | 0.0006 | 0 | 0 | 1 | 1 | 0 | 0.4 | 1 | 1.1 | 0.9
2.7895 | 3.9825 | 1 | 3043 | 1 | 0.002 | 0.0006 | 0 | 0 | 1 | 1 | 0 | 0.4 | 1 | 1.1 | 0.9
2.6316 | 4.6597 | 1 | 3044 | 1 | 0.002 | 0.0006 | 0 | 0 | 1 | 1 | 0 | 0.4 | 1 | 1.1 | 0.9
8.2298 | 3.1193 | 1 | 3045 | 1 | 0.002 | 0.0006 | 0 | 0 | 1 | 1 | 0 | 0.4 | 1 | 1.1 | 0.9
11.8228 | 9.7807 | 1 | 3046 | 1 | 0.002 | 0.0006 | 0 | 0 | 1 | 1 | 0 | 0.4 | 1 | 1.1 | 0.9
17.2088 | 5.4842 | 1 | 3047 | 1 | 0.002 | 0.0006 | 0 | 0 | 1 | 1 | 0 | 0.4 | 1 | 1.1 | 0.9
6.1368 | 8.7018 | 1 | 3048 | 1 | 0.002 | 0.0006 | 0 | 0 | 1 | 1 | 0 | 0.4 | 1 | 1.1 | 0.9
8.707 | 4.4614 | 1 | 3049 | 1 | 0.002 | 0.0006 | 0 | 0 | 1 | 1 | 0 | 0.4 | 1 | 1.1 | 0.9
8.6211 | 4.9579 | 1 | 3050 | 1 | 0.002 | 0.0006 | 0 | 0 | 1 | 1 | 0 | 0.4 | 1 | 1.1 | 0.9
14.2053 | 9.5281 | 1 | 3051 | 1 | 0.002 | 0.0006 | 0 | 0 | 1 | 1 | 0 | 0.4 | 1 | 1.1 | 0.9
6.2772 | 8.7228 | 1 | 3052 | 1 | 0.002 | 0.0006 | 0 | 0 | 1 | 1 | 0 | 0.4 | 1 | 1.1 | 0.9
2.886 | 9.0088 | 1 | 3053 | 1 | 0.002 | 0.0006 | 0 | 0 | 1 | 1 | 0 | 0.4 | 1 | 1.1 | 0.9
8.7491 | 5.0228 | 1 | 3054 | 1 | 0.002 | 0.0006 | 0 | 0 | 1 | 1 | 0 | 0.4 | 1 | 1.1 | 0.9
20.5561 | 9.4246 | 1 | 3055 | 1 | 0.002 | 0.0006 | 0 | 0 | 1 | 1 | 0 | 0.4 | 1 | 1.1 | 0.9
8.3246 | 4.4088 | 1 | 3056 | 1 | 0.002 | 0.0006 | 0 | 0 | 1 | 1 | 0 | 0.4 | 1 | 1.1 | 0.9
12.1404 | 8.5123 | 1 | 3057 | 1 | 0.002 | 0.0006 | 0 | 0 | 1 | 1 | 0 | 0.4 | 1 | 1.1 | 0.9
17.8982 | 6.093 | 1 | 3058 | 1 | 0.002 | 0.0006 | 0 | 0 | 1 | 1 | 0 | 0.4 | 1 | 1.1 | 0.9
2.7947 | 3.8877 | 1 | 3059 | 1 | 0.002 | 0.0006 | 0 | 0 | 1 | 1 | 0 | 0.4 | 1 | 1.1 | 0.9
8.7053 | 5.2228 | 1 | 3060 | 1 | 0.002 | 0.0006 | 0 | 0 | 1 | 1 | 0 | 0.4 | 1 | 1.1 | 0.9
8.6754 | 4.7386 | 1 | 3061 | 1 | 0.002 | 0.0006 | 0 | 0 | 1 | 1 | 0 | 0.4 | 1 | 1.1 | 0.9
2.6105 | 4.2877 | 1 | 3062 | 1 | 0.002 | 0.0006 | 0 | 0 | 1 | 1 | 0 | 0.4 | 1 | 1.1 | 0.9
2.8842 | 4.2404 | 1 | 3063 | 1 | 0.002 | 0.0006 | 0 | 0 | 1 | 1 | 0 | 0.4 | 1 | 1.1 | 0.9
8.5298 | 4.8439 | 1 | 3064 | 1 | 0.002 | 0.0006 | 0 | 0 | 1 | 1 | 0 | 0.4 | 1 | 1.1 | 0.9
6.214 | 8.186 | 1 | 3065 | 1 | 0.002 | 0.0006 | 0 | 0 | 1 | 1 | 0 | 0.4 | 1 | 1.1 | 0.9
18.9368 | 8.807 | 1 | 3066 | 1 | 0.002 | 0.0006 | 0 | 0 | 1 | 1 | 0 | 0.4 | 1 | 1.1 | 0.9
20.7912 | 8.507 | 1 | 3067 | 1 | 0.002 | 0.0006 | 0 | 0 | 1 | 1 | 0 | 0.4 | 1 | 1.1 | 0.9
13.0982 | 3.1842 | 1 | 3068 | 1 | 0.002 | 0.0006 | 0 | 0 | 1 | 1 | 0 | 0.4 | 1 | 1.1 | 0.9
20.8123 | 9.1386 | 1 | 3069 | 1 | 0.002 | 0.0006 | 0 | 0 | 1 | 1 | 0 | 0.4 | 1 | 1.1 | 0.9
20.5333 | 8.9754 | 1 | 3070 | 1 | 0.002 | 0.0006 | 0 | 0 | 1 | 1 | 0 | 0.4 | 1 | 1.1 | 0.9
20.6105 | 8.486 | 1 | 3071 | 1 | 0.002 | 0.0006 | 0 | 0 | 1 | 1 | 0 | 0.4 | 1 | 1.1 | 0.9
6.9684 | 8.9298 | 1 | 3072 | 1 | 0.002 | 0.0006 | 0 | 0 | 1 | 1 | 0 | 0.4 | 1 | 1.1 | 0.9
20.8509 | 8.3579 | 1 | 3073 | 1 | 0.002 | 0.0006 | 0 | 0 | 1 | 1 | 0 | 0.4 | 1 | 1.1 | 0.9
4.8509 | 4.2825 | 1 | 3074 | 1 | 0.002 | 0.0006 | 0 | 0 | 1 | 1 | 0 | 0.4 | 1 | 1.1 | 0.9
2.3842 | 4.1579 | 1 | 3075 | 1 | 0.002 | 0.0006 | 0 | 0 | 1 | 1 | 0 | 0.4 | 1 | 1.1 | 0.9
7.8351 | 3.814 | 1 | 3076 | 1 | 0.002 | 0.0006 | 0 | 0 | 1 | 1 | 0 | 0.4 | 1 | 1.1 | 0.9
6.7632 | 8.6 | 1 | 3077 | 1 | 0.002 | 0.0006 | 0 | 0 | 1 | 1 | 0 | 0.4 | 1 | 1.1 | 0.9
2.8298 | 4.6982 | 1 | 3078 | 1 | 0.002 | 0.0006 | 0 | 0 | 1 | 1 | 0 | 0.4 | 1 | 1.1 | 0.9
6.8281 | 8.8649 | 1 | 3079 | 1 | 0.002 | 0.0006 | 0 | 0 | 1 | 1 | 0 | 0.4 | 1 | 1.1 | 0.9
9.0877 | 4.5193 | 1 | 3080 | 1 | 0.002 | 0.0006 | 0 | 0 | 1 | 1 | 0 | 0.4 | 1 | 1.1 | 0.9
17.207 | 5.5105 | 1 | 3081 | 1 | 0.002 | 0.0006 | 0 | 0 | 1 | 1 | 0 | 0.4 | 1 | 1.1 | 0.9
3.0649 | 4.1632 | 1 | 3082 | 1 | 0.002 | 0.0006 | 0 | 0 | 1 | 1 | 0 | 0.4 | 1 | 1.1 | 0.9
14.5018 | 7.8965 | 1 | 3083 | 1 | 0.002 | 0.0006 | 0 | 0 | 1 | 1 | 0 | 0.4 | 1 | 1.1 | 0.9
20.4789 | 8.3544 | 1 | 3084 | 1 | 0.002 | 0.0006 | 0 | 0 | 1 | 1 | 0 | 0.4 | 1 | 1.1 | 0.9
20.6211 | 9.321 | 1 | 3085 | 1 | 0.002 | 0.0006 | 0 | 0 | 1 | 1 | 0 | 0.4 | 1 | 1.1 | 0.9
2.0737 | 3.6719 | 1 | 3086 | 1 | 0.002 | 0.0006 | 0 | 0 | 1 | 1 | 0 | 0.4 | 1 | 1.1 | 0.9
8.6053 | 4.6649 | 1 | 3087 | 1 | 0.002 | 0.0006 | 0 | 0 | 1 | 1 | 0 | 0.4 | 1 | 1.1 | 0.9
20.9614 | 8.5298 | 1 | 3088 | 1 | 0.002 | 0.0006 | 0 | 0 | 1 | 1 | 0 | 0.4 | 1 | 1.1 | 0.9
6.9263 | 8.5035 | 1 | 3089 | 1 | 0.002 | 0.0006 | 0 | 0 | 1 | 1 | 0 | 0.4 | 1 | 1.1 | 0.9
4.8667 | 4.2877 | 1 | 3090 | 1 | 0.002 | 0.0006 | 0 | 0 | 1 | 1 | 0 | 0.4 | 1 | 1.1 | 0.9
6.6053 | 8.9386 | 1 | 3091 | 1 | 0.002 | 0.0006 | 0 | 0 | 1 | 1 | 0 | 0.4 | 1 | 1.1 | 0.9
2.979 | 4.6965 | 1 | 3092 | 1 | 0.002 | 0.0006 | 0 | 0 | 1 | 1 | 0 | 0.4 | 1 | 1.1 | 0.9
20.7211 | 8.2877 | 1 | 3093 | 1 | 0.002 | 0.0006 | 0 | 0 | 1 | 1 | 0 | 0.4 | 1 | 1.1 | 0.9
16.0649 | 2.3509 | 1 | 3094 | 1 | 0.002 | 0.0006 | 0 | 0 | 1 | 1 | 0 | 0.4 | 1 | 1.1 | 0.9
8.9316 | 4.7316 | 1 | 3095 | 1 | 0.002 | 0.0006 | 0 | 0 | 1 | 1 | 0 | 0.4 | 1 | 1.1 | 0.9
3.1526 | 3.9649 | 1 | 3096 | 1 | 0.002 | 0.0006 | 0 | 0 | 1 | 1 | 0 | 0.4 | 1 | 1.1 | 0.9
8.7842 | 2.279 | 1 | 3097 | 1 | 0.002 | 0.0006 | 0 | 0 | 1 | 1 | 0 | 0.4 | 1 | 1.1 | 0.9
3.0456 | 5.021 | 1 | 3098 | 1 | 0.002 | 0.0006 | 0 | 0 | 1 | 1 | 0 | 0.4 | 1 | 1.1 | 0.9
2.8544 | 4.0123 | 1 | 3099 | 1 | 0.002 | 0.0006 | 0 | 0 | 1 | 1 | 0 | 0.4 | 1 | 1.1 | 0.9
6.5719 | 8.4333 | 1 | 3100 | 1 | 0.002 | 0.0006 | 0 | 0 | 1 | 1 | 0 | 0.4 | 1 | 1.1 | 0.9
2.6193 | 4.3737 | 1 | 3101 | 1 | 0.002 | 0.0006 | 0 | 0 | 1 | 1 | 0 | 0.4 | 1 | 1.1 | 0.9
8.8474 | 4.6597 | 1 | 3102 | 1 | 0.002 | 0.0006 | 0 | 0 | 1 | 1 | 0 | 0.4 | 1 | 1.1 | 0.9
6.8526 | 9.0737 | 1 | 3103 | 1 | 0.002 | 0.0006 | 0 | 0 | 1 | 1 | 0 | 0.4 | 1 | 1.1 | 0.9
10.8333 | 9.7579 | 1 | 3104 | 1 | 0.002 | 0.0006 | 0 | 0 | 1 | 1 | 0 | 0.4 | 1 | 1.1 | 0.9
20.6579 | 8.0088 | 1 | 3105 | 1 | 0.002 | 0.0006 | 0 | 0 | 1 | 1 | 0 | 0.4 | 1 | 1.1 | 0.9
3.0965 | 4.7912 | 1 | 3106 | 1 | 0.002 | 0.0006 | 0 | 0 | 1 | 1 | 0 | 0.4 | 1 | 1.1 | 0.9
3.0632 | 3.4316 | 1 | 3107 | 1 | 0.002 | 0.0006 | 0 | 0 | 1 | 1 | 0 | 0.4 | 1 | 1.1 | 0.9
2.9088 | 3.9807 | 1 | 3108 | 1 | 0.002 | 0.0006 | 0 | 0 | 1 | 1 | 0 | 0.4 | 1 | 1.1 | 0.9
6.8825 | 8.6421 | 1 | 3109 | 1 | 0.002 | 0.0006 | 0 | 0 | 1 | 1 | 0 | 0.4 | 1 | 1.1 | 0.9
12.3421 | 7.8737 | 1 | 3110 | 1 | 0.002 | 0.0006 | 0 | 0 | 1 | 1 | 0 | 0.4 | 1 | 1.1 | 0.9
8.5579 | 4.407 | 1 | 3111 | 1 | 0.002 | 0.0006 | 0 | 0 | 1 | 1 | 0 | 0.4 | 1 | 1.1 | 0.9
9.7439 | 3.8246 | 1 | 3112 | 1 | 0.002 | 0.0006 | 0 | 0 | 1 | 1 | 0 | 0.4 | 1 | 1.1 | 0.9
20.7982 | 8.5509 | 1 | 3113 | 1 | 0.002 | 0.0006 | 0 | 0 | 1 | 1 | 0 | 0.4 | 1 | 1.1 | 0.9
6.1211 | 8.4175 | 1 | 3114 | 1 | 0.002 | 0.0006 | 0 | 0 | 1 | 1 | 0 | 0.4 | 1 | 1.1 | 0.9
5.6947 | 8.4298 | 1 | 3115 | 1 | 0.002 | 0.0006 | 0 | 0 | 1 | 1 | 0 | 0.4 | 1 | 1.1 | 0.9
3.5 | 1.7614 | 1 | 3116 | 1 | 0.002 | 0.0006 | 0 | 0 | 1 | 1 | 0 | 0.4 | 1 | 1.1 | 0.9
4.9316 | 2.7088 | 1 | 3117 | 1 | 0.002 | 0.0006 | 0 | 0 | 1 | 1 | 0 | 0.4 | 1 | 1.1 | 0.9
2.4158 | 3.7123 | 1 | 3118 | 1 | 0.002 | 0.0006 | 0 | 0 | 1 | 1 | 0 | 0.4 | 1 | 1.1 | 0.9
6.5649 | 8.2614 | 1 | 3119 | 1 | 0.002 | 0.0006 | 0 | 0 | 1 | 1 | 0 | 0.4 | 1 | 1.1 | 0.9
20.4719 | 8.2105 | 1 | 3120 | 1 | 0.002 | 0.0006 | 0 | 0 | 1 | 1 | 0 | 0.4 | 1 | 1.1 | 0.9
6.7017 | 9.0439 | 1 | 3121 | 1 | 0.002 | 0.0006 | 0 | 0 | 1 | 1 | 0 | 0.4 | 1 | 1.1 | 0.9
6.9579 | 8.8737 | 1 | 3122 | 1 | 0.002 | 0.0006 | 0 | 0 | 1 | 1 | 0 | 0.4 | 1 | 1.1 | 0.9
20.5737 | 9.1737 | 1 | 3123 | 1 | 0.002 | 0.0006 | 0 | 0 | 1 | 1 | 0 | 0.4 | 1 | 1.1 | 0.9
20.6982 | 9.1035 | 1 | 3124 | 1 | 0.002 | 0.0006 | 0 | 0 | 1 | 1 | 0 | 0.4 | 1 | 1.1 | 0.9
6.1403 | 8.3509 | 1 | 3125 | 1 | 0.002 | 0.0006 | 0 | 0 | 1 | 1 | 0 | 0.4 | 1 | 1.1 | 0.9
8.6684 | 4.6123 | 1 | 3126 | 1 | 0.002 | 0.0006 | 0 | 0 | 1 | 1 | 0 | 0.4 | 1 | 1.1 | 0.9
18.1649 | 5.6597 | 1 | 3127 | 1 | 0.002 | 0.0006 | 0 | 0 | 1 | 1 | 0 | 0.4 | 1 | 1.1 | 0.9
3 | 4.7842 | 1 | 3128 | 1 | 0.002 | 0.0006 | 0 | 0 | 1 | 1 | 0 | 0.4 | 1 | 1.1 | 0.9
20.6614 | 9.2579 | 1 | 3129 | 1 | 0.002 | 0.0006 | 0 | 0 | 1 | 1 | 0 | 0.4 | 1 | 1.1 | 0.9
6.7737 | 9.0684 | 1 | 3130 | 1 | 0.002 | 0.0006 | 0 | 0 | 1 | 1 | 0 | 0.4 | 1 | 1.1 | 0.9
6.5316 | 9.0439 | 1 | 3131 | 1 | 0.002 | 0.0006 | 0 | 0 | 1 | 1 | 0 | 0.4 | 1 | 1.1 | 0.9
2.0316 | 2.6965 | 1 | 3132 | 1 | 0.002 | 0.0006 | 0 | 0 | 1 | 1 | 0 | 0.4 | 1 | 1.1 | 0.9
20.9912 | 9.6017 | 1 | 3133 | 1 | 0.002 | 0.0006 | 0 | 0 | 1 | 1 | 0 | 0.4 | 1 | 1.1 | 0.9
2.4404 | 4.386 | 1 | 3134 | 1 | 0.002 | 0.0006 | 0 | 0 | 1 | 1 | 0 | 0.4 | 1 | 1.1 | 0.9
20.6474 | 8.4509 | 1 | 3135 | 1 | 0.002 | 0.0006 | 0 | 0 | 1 | 1 | 0 | 0.4 | 1 | 1.1 | 0.9
20.6632 | 9.1737 | 1 | 3136 | 1 | 0.002 | 0.0006 | 0 | 0 | 1 | 1 | 0 | 0.4 | 1 | 1.1 | 0.9
8.5719 | 4.5719 | 1 | 3137 | 1 | 0.002 | 0.0006 | 0 | 0 | 1 | 1 | 0 | 0.4 | 1 | 1.1 | 0.9
3.0053 | 4.807 | 1 | 3138 | 1 | 0.002 | 0.0006 | 0 | 0 | 1 | 1 | 0 | 0.4 | 1 | 1.1 | 0.9
11.9404 | 6.8263 | 1 | 3139 | 1 | 0.002 | 0.0006 | 0 | 0 | 1 | 1 | 0 | 0.4 | 1 | 1.1 | 0.9
6.7035 | 3.7263 | 1 | 3140 | 1 | 0.002 | 0.0006 | 0 | 0 | 1 | 1 | 0 | 0.4 | 1 | 1.1 | 0.9
9.0983 | 5.1053 | 1 | 3141 | 1 | 0.002 | 0.0006 | 0 | 0 | 1 | 1 | 0 | 0.4 | 1 | 1.1 | 0.9
9.5596 | 6.721 | 1 | 3142 | 1 | 0.002 | 0.0006 | 0 | 0 | 1 | 1 | 0 | 0.4 | 1 | 1.1 | 0.9
20.614 | 8.4035 | 1 | 3143 | 1 | 0.002 | 0.0006 | 0 | 0 | 1 | 1 | 0 | 0.4 | 1 | 1.1 | 0.9
6.3474 | 8.9684 | 1 | 3144 | 1 | 0.002 | 0.0006 | 0 | 0 | 1 | 1 | 0 | 0.4 | 1 | 1.1 | 0.9
8.4807 | 4.8175 | 1 | 3145 | 1 | 0.002 | 0.0006 | 0 | 0 | 1 | 1 | 0 | 0.4 | 1 | 1.1 | 0.9
9.0298 | 4.507 | 1 | 3146 | 1 | 0.002 | 0.0006 | 0 | 0 | 1 | 1 | 0 | 0.4 | 1 | 1.1 | 0.9
20.9754 | 9.1386 | 1 | 3147 | 1 | 0.002 | 0.0006 | 0 | 0 | 1 | 1 | 0 | 0.4 | 1 | 1.1 | 0.9
6.0456 | 8.4246 | 1 | 3148 | 1 | 0.002 | 0.0006 | 0 | 0 | 1 | 1 | 0 | 0.4 | 1 | 1.1 | 0.9
8.9 | 4.593 | 1 | 3149 | 1 | 0.002 | 0.0006 | 0 | 0 | 1 | 1 | 0 | 0.4 | 1 | 1.1 | 0.9
8.6368 | 4.593 | 1 | 3150 | 1 | 0.002 | 0.0006 | 0 | 0 | 1 | 1 | 0 | 0.4 | 1 | 1.1 | 0.9
9.0491 | 4.6912 | 1 | 3151 | 1 | 0.002 | 0.0006 | 0 | 0 | 1 | 1 | 0 | 0.4 | 1 | 1.1 | 0.9
9.0298 | 4.786 | 1 | 3152 | 1 | 0.002 | 0.0006 | 0 | 0 | 1 | 1 | 0 | 0.4 | 1 | 1.1 | 0.9
20.9123 | 9.321 | 1 | 3153 | 1 | 0.002 | 0.0006 | 0 | 0 | 1 | 1 | 0 | 0.4 | 1 | 1.1 | 0.9
15.093 | 3.1246 | 1 | 3154 | 1 | 0.002 | 0.0006 | 0 | 0 | 1 | 1 | 0 | 0.4 | 1 | 1.1 | 0.9
3.4842 | 4.0491 | 1 | 3155 | 1 | 0.002 | 0.0006 | 0 | 0 | 1 | 1 | 0 | 0.4 | 1 | 1.1 | 0.9
5.0246 | 8.586 | 1 | 3156 | 1 | 0.002 | 0.0006 | 0 | 0 | 1 | 1 | 0 | 0.4 | 1 | 1.1 | 0.9
18.1175 | 5.2561 | 1 | 3157 | 1 | 0.002 | 0.0006 | 0 | 0 | 1 | 1 | 0 | 0.4 | 1 | 1.1 | 0.9
2.4737 | 3.7842 | 1 | 3158 | 1 | 0.002 | 0.0006 | 0 | 0 | 1 | 1 | 0 | 0.4 | 1 | 1.1 | 0.9
8.7632 | 4.4053 | 1 | 3159 | 1 | 0.002 | 0.0006 | 0 | 0 | 1 | 1 | 0 | 0.4 | 1 | 1.1 | 0.9
3.4439 | 5.2544 | 1 | 3160 | 1 | 0.002 | 0.0006 | 0 | 0 | 1 | 1 | 0 | 0.4 | 1 | 1.1 | 0.9
2.3316 | 4.1105 | 1 | 3161 | 1 | 0.002 | 0.0006 | 0 | 0 | 1 | 1 | 0 | 0.4 | 1 | 1.1 | 0.9
8.8947 | 5.0456 | 1 | 3162 | 1 | 0.002 | 0.0006 | 0 | 0 | 1 | 1 | 0 | 0.4 | 1 | 1.1 | 0.9
2.8561 | 3.9877 | 1 | 3163 | 1 | 0.002 | 0.0006 | 0 | 0 | 1 | 1 | 0 | 0.4 | 1 | 1.1 | 0.9
20.6263 | 8.7842 | 1 | 3164 | 1 | 0.002 | 0.0006 | 0 | 0 | 1 | 1 | 0 | 0.4 | 1 | 1.1 | 0.9
2.6789 | 4.2596 | 1 | 3165 | 1 | 0.002 | 0.0006 | 0 | 0 | 1 | 1 | 0 | 0.4 | 1 | 1.1 | 0.9
2.6526 | 4.1561 | 1 | 3166 | 1 | 0.002 | 0.0006 | 0 | 0 | 1 | 1 | 0 | 0.4 | 1 | 1.1 | 0.9
5.8175 | 8.5105 | 1 | 3167 | 1 | 0.002 | 0.0006 | 0 | 0 | 1 | 1 | 0 | 0.4 | 1 | 1.1 | 0.9
5.9491 | 8.5281 | 1 | 3168 | 1 | 0.002 | 0.0006 | 0 | 0 | 1 | 1 | 0 | 0.4 | 1 | 1.1 | 0.9
3.4596 | 4.7754 | 1 | 3169 | 1 | 0.002 | 0.0006 | 0 | 0 | 1 | 1 | 0 | 0.4 | 1 | 1.1 | 0.9
9.0719 | 4.5737 | 1 | 3170 | 1 | 0.002 | 0.0006 | 0 | 0 | 1 | 1 | 0 | 0.4 | 1 | 1.1 | 0.9
6.2509 | 8.2842 | 1 | 3171 | 1 | 0.002 | 0.0006 | 0 | 0 | 1 | 1 | 0 | 0.4 | 1 | 1.1 | 0.9
20.7947 | 8.6456 | 1 | 3172 | 1 | 0.002 | 0.0006 | 0 | 0 | 1 | 1 | 0 | 0.4 | 1 | 1.1 | 0.9
20.9684 | 9.193 | 1 | 3173 | 1 | 0.002 | 0.0006 | 0 | 0 | 1 | 1 | 0 | 0.4 | 1 | 1.1 | 0.9
8.8561 | 3.0877 | 1 | 3174 | 1 | 0.002 | 0.0006 | 0 | 0 | 1 | 1 | 0 | 0.4 | 1 | 1.1 | 0.9
6.6158 | 8.7123 | 1 | 3175 | 1 | 0.002 | 0.0006 | 0 | 0 | 1 | 1 | 0 | 0.4 | 1 | 1.1 | 0.9
6.9596 | 8.9509 | 1 | 3176 | 1 | 0.002 | 0.0006 | 0 | 0 | 1 | 1 | 0 | 0.4 | 1 | 1.1 | 0.9
2.2754 | 4.6597 | 1 | 3177 | 1 | 0.002 | 0.0006 | 0 | 0 | 1 | 1 | 0 | 0.4 | 1 | 1.1 | 0.9
3.9246 | 6.5035 | 1 | 3178 | 1 | 0.002 | 0.0006 | 0 | 0 | 1 | 1 | 0 | 0.4 | 1 | 1.1 | 0.9
20.7404 | 9.3 | 1 | 3179 | 1 | 0.002 | 0.0006 | 0 | 0 | 1 | 1 | 0 | 0.4 | 1 | 1.1 | 0.9
8.9509 | 2.7333 | 1 | 3180 | 1 | 0.002 | 0.0006 | 0 | 0 | 1 | 1 | 0 | 0.4 | 1 | 1.1 | 0.9
5.7842 | 8.4754 | 1 | 3181 | 1 | 0.002 | 0.0006 | 0 | 0 | 1 | 1 | 0 | 0.4 | 1 | 1.1 | 0.9
20.7526 | 8.0088 | 1 | 3182 | 1 | 0.002 | 0.0006 | 0 | 0 | 1 | 1 | 0 | 0.4 | 1 | 1.1 | 0.9
6.0737 | 8.2702 | 1 | 3183 | 1 | 0.002 | 0.0006 | 0 | 0 | 1 | 1 | 0 | 0.4 | 1 | 1.1 | 0.9
6.7246 | 8.9228 | 1 | 3184 | 1 | 0.002 | 0.0006 | 0 | 0 | 1 | 1 | 0 | 0.4 | 1 | 1.1 | 0.9
20.6807 | 8.7088 | 1 | 3185 | 1 | 0.002 | 0.0006 | 0 | 0 | 1 | 1 | 0 | 0.4 | 1 | 1.1 | 0.9
6.5544 | 8.7018 | 1 | 3186 | 1 | 0.002 | 0.0006 | 0 | 0 | 1 | 1 | 0 | 0.4 | 1 | 1.1 | 0.9
2.9228 | 5.0368 | 1 | 3187 | 1 | 0.002 | 0.0006 | 0 | 0 | 1 | 1 | 0 | 0.4 | 1 | 1.1 | 0.9
20.8175 | 8.9509 | 1 | 3188 | 1 | 0.002 | 0.0006 | 0 | 0 | 1 | 1 | 0 | 0.4 | 1 | 1.1 | 0.9
6.7912 | 2.2912 | 1 | 3189 | 1 | 0.002 | 0.0006 | 0 | 0 | 1 | 1 | 0 | 0.4 | 1 | 1.1 | 0.9
6.4439 | 8.6228 | 1 | 3190 | 1 | 0.002 | 0.0006 | 0 | 0 | 1 | 1 | 0 | 0.4 | 1 | 1.1 | 0.9
6.4035 | 8.6544 | 1 | 3191 | 1 | 0.002 | 0.0006 | 0 | 0 | 1 | 1 | 0 | 0.4 | 1 | 1.1 | 0.9
6.7842 | 8.8895 | 1 | 3192 | 1 | 0.002 | 0.0006 | 0 | 0 | 1 | 1 | 0 | 0.4 | 1 | 1.1 | 0.9
20.707 | 8.1333 | 1 | 3193 | 1 | 0.002 | 0.0006 | 0 | 0 | 1 | 1 | 0 | 0.4 | 1 | 1.1 | 0.9
20.8105 | 9.2281 | 1 | 3194 | 1 | 0.002 | 0.0006 | 0 | 0 | 1 | 1 | 0 | 0.4 | 1 | 1.1 | 0.9
2.9684 | 4.4228 | 1 | 3195 | 1 | 0.002 | 0.0006 | 0 | 0 | 1 | 1 | 0 | 0.4 | 1 | 1.1 | 0.9
12.6088 | 9.4333 | 1 | 3196 | 1 | 0.002 | 0.0006 | 0 | 0 | 1 | 1 | 0 | 0.4 | 1 | 1.1 | 0.9
2.9509 | 4.7649 | 1 | 3197 | 1 | 0.002 | 0.0006 | 0 | 0 | 1 | 1 | 0 | 0.4 | 1 | 1.1 | 0.9
8.9351 | 4.8491 | 1 | 3198 | 1 | 0.002 | 0.0006 | 0 | 0 | 1 | 1 | 0 | 0.4 | 1 | 1.1 | 0.9
6.4088 | 8.5684 | 1 | 3199 | 1 | 0.002 | 0.0006 | 0 | 0 | 1 | 1 | 0 | 0.4 | 1 | 1.1 | 0.9
3.1035 | 4.8526 | 1 | 3200 | 1 | 0.002 | 0.0006 | 0 | 0 | 1 | 1 | 0 | 0.4 | 1 | 1.1 | 0.9
6.8421 | 8.6667 | 1 | 3201 | 1 | 0.002 | 0.0006 | 0 | 0 | 1 | 1 | 0 | 0.4 | 1 | 1.1 | 0.9
2.4105 | 3.9526 | 1 | 3202 | 1 | 0.002 | 0.0006 | 0 | 0 | 1 | 1 | 0 | 0.4 | 1 | 1.1 | 0.9
15.4175 | 2.8281 | 1 | 3203 | 1 | 0.002 | 0.0006 | 0 | 0 | 1 | 1 | 0 | 0.4 | 1 | 1.1 | 0.9
6.3965 | 8.3825 | 1 | 3204 | 1 | 0.002 | 0.0006 | 0 | 0 | 1 | 1 | 0 | 0.4 | 1 | 1.1 | 0.9
6.5877 | 8.8421 | 1 | 3205 | 1 | 0.002 | 0.0006 | 0 | 0 | 1 | 1 | 0 | 0.4 | 1 | 1.1 | 0.9
6.186 | 8.514 | 1 | 3206 | 1 | 0.002 | 0.0006 | 0 | 0 | 1 | 1 | 0 | 0.4 | 1 | 1.1 | 0.9
2.4544 | 4.3912 | 1 | 3207 | 1 | 0.002 | 0.0006 | 0 | 0 | 1 | 1 | 0 | 0.4 | 1 | 1.1 | 0.9
2.4053 | 4.1719 | 1 | 3208 | 1 | 0.002 | 0.0006 | 0 | 0 | 1 | 1 | 0 | 0.4 | 1 | 1.1 | 0.9
20.493 | 9.0333 | 1 | 3209 | 1 | 0.002 | 0.0006 | 0 | 0 | 1 | 1 | 0 | 0.4 | 1 | 1.1 | 0.9
2.5491 | 4.2017 | 1 | 3210 | 1 | 0.002 | 0.0006 | 0 | 0 | 1 | 1 | 0 | 0.4 | 1 | 1.1 | 0.9
8.8316 | 4.9298 | 1 | 3211 | 1 | 0.002 | 0.0006 | 0 | 0 | 1 | 1 | 0 | 0.4 | 1 | 1.1 | 0.9
10.6877 | 3.8456 | 1 | 3212 | 1 | 0.002 | 0.0006 | 0 | 0 | 1 | 1 | 0 | 0.4 | 1 | 1.1 | 0.9
2.914 | 5.1421 | 1 | 3213 | 1 | 0.002 | 0.0006 | 0 | 0 | 1 | 1 | 0 | 0.4 | 1 | 1.1 | 0.9
3.0035 | 4.914 | 1 | 3214 | 1 | 0.002 | 0.0006 | 0 | 0 | 1 | 1 | 0 | 0.4 | 1 | 1.1 | 0.9
2.9088 | 3.8544 | 1 | 3215 | 1 | 0.002 | 0.0006 | 0 | 0 | 1 | 1 | 0 | 0.4 | 1 | 1.1 | 0.9
20.5596 | 8.8895 | 1 | 3216 | 1 | 0.002 | 0.0006 | 0 | 0 | 1 | 1 | 0 | 0.4 | 1 | 1.1 | 0.9
2.4754 | 3.8772 | 1 | 3217 | 1 | 0.002 | 0.0006 | 0 | 0 | 1 | 1 | 0 | 0.4 | 1 | 1.1 | 0.9
20.9053 | 8.5211 | 1 | 3218 | 1 | 0.002 | 0.0006 | 0 | 0 | 1 | 1 | 0 | 0.4 | 1 | 1.1 | 0.9
9.0667 | 4.6088 | 1 | 3219 | 1 | 0.002 | 0.0006 | 0 | 0 | 1 | 1 | 0 | 0.4 | 1 | 1.1 | 0.9
6.7719 | 8.4737 | 1 | 3220 | 1 | 0.002 | 0.0006 | 0 | 0 | 1 | 1 | 0 | 0.4 | 1 | 1.1 | 0.9
2.9579 | 4.0965 | 1 | 3221 | 1 | 0.002 | 0.0006 | 0 | 0 | 1 | 1 | 0 | 0.4 | 1 | 1.1 | 0.9
8.7263 | 4.3649 | 1 | 3222 | 1 | 0.002 | 0.0006 | 0 | 0 | 1 | 1 | 0 | 0.4 | 1 | 1.1 | 0.9
8.9263 | 4.4947 | 1 | 3223 | 1 | 0.002 | 0.0006 | 0 | 0 | 1 | 1 | 0 | 0.4 | 1 | 1.1 | 0.9
2.8403 | 4.1561 | 1 | 3224 | 1 | 0.002 | 0.0006 | 0 | 0 | 1 | 1 | 0 | 0.4 | 1 | 1.1 | 0.9
6.786 | 9.1509 | 1 | 3225 | 1 | 0.002 | 0.0006 | 0 | 0 | 1 | 1 | 0 | 0.4 | 1 | 1.1 | 0.9
8.5947 | 4.5439 | 1 | 3226 | 1 | 0.002 | 0.0006 | 0 | 0 | 1 | 1 | 0 | 0.4 | 1 | 1.1 | 0.9
5.7333 | 8.3772 | 1 | 3227 | 1 | 0.002 | 0.0006 | 0 | 0 | 1 | 1 | 0 | 0.4 | 1 | 1.1 | 0.9
6.514 | 8.4702 | 1 | 3228 | 1 | 0.002 | 0.0006 | 0 | 0 | 1 | 1 | 0 | 0.4 | 1 | 1.1 | 0.9
12.8263 | 7.979 | 1 | 3229 | 1 | 0.002 | 0.0006 | 0 | 0 | 1 | 1 | 0 | 0.4 | 1 | 1.1 | 0.9
20.593 | 9.5404 | 1 | 3230 | 1 | 0.002 | 0.0006 | 0 | 0 | 1 | 1 | 0 | 0.4 | 1 | 1.1 | 0.9
5.6123 | 8.4877 | 1 | 3231 | 1 | 0.002 | 0.0006 | 0 | 0 | 1 | 1 | 0 | 0.4 | 1 | 1.1 | 0.9
4.8439 | 6.6719 | 1 | 3232 | 1 | 0.002 | 0.0006 | 0 | 0 | 1 | 1 | 0 | 0.4 | 1 | 1.1 | 0.9
2.8246 | 4.9982 | 1 | 3233 | 1 | 0.002 | 0.0006 | 0 | 0 | 1 | 1 | 0 | 0.4 | 1 | 1.1 | 0.9
8.9 | 2.4316 | 1 | 3234 | 1 | 0.002 | 0.0006 | 0 | 0 | 1 | 1 | 0 | 0.4 | 1 | 1.1 | 0.9
6.8807 | 8.9158 | 1 | 3235 | 1 | 0.002 | 0.0006 | 0 | 0 | 1 | 1 | 0 | 0.4 | 1 | 1.1 | 0.9
20.9316 | 8.721 | 1 | 3236 | 1 | 0.002 | 0.0006 | 0 | 0 | 1 | 1 | 0 | 0.4 | 1 | 1.1 | 0.9
19.9053 | 9.4123 | 1 | 3237 | 1 | 0.002 | 0.0006 | 0 | 0 | 1 | 1 | 0 | 0.4 | 1 | 1.1 | 0.9
2.6404 | 4.1702 | 1 | 3238 | 1 | 0.002 | 0.0006 | 0 | 0 | 1 | 1 | 0 | 0.4 | 1 | 1.1 | 0.9
5.4474 | 5.9737 | 1 | 3239 | 1 | 0.002 | 0.0006 | 0 | 0 | 1 | 1 | 0 | 0.4 | 1 | 1.1 | 0.9
8.7053 | 5.1772 | 1 | 3240 | 1 | 0.002 | 0.0006 | 0 | 0 | 1 | 1 | 0 | 0.4 | 1 | 1.1 | 0.9
5.7754 | 8.4351 | 1 | 3241 | 1 | 0.002 | 0.0006 | 0 | 0 | 1 | 1 | 0 | 0.4 | 1 | 1.1 | 0.9
8.6684 | 4.9772 | 1 | 3242 | 1 | 0.002 | 0.0006 | 0 | 0 | 1 | 1 | 0 | 0.4 | 1 | 1.1 | 0.9
6.3403 | 3.1895 | 1 | 3243 | 1 | 0.002 | 0.0006 | 0 | 0 | 1 | 1 | 0 | 0.4 | 1 | 1.1 | 0.9
8.6596 | 4.9105 | 1 | 3244 | 1 | 0.002 | 0.0006 | 0 | 0 | 1 | 1 | 0 | 0.4 | 1 | 1.1 | 0.9
20.9737 | 8.9456 | 1 | 3245 | 1 | 0.002 | 0.0006 | 0 | 0 | 1 | 1 | 0 | 0.4 | 1 | 1.1 | 0.9
2.9333 | 4.5228 | 1 | 3246 | 1 | 0.002 | 0.0006 | 0 | 0 | 1 | 1 | 0 | 0.4 | 1 | 1.1 | 0.9
5.7754 | 8.3807 | 1 | 3247 | 1 | 0.002 | 0.0006 | 0 | 0 | 1 | 1 | 0 | 0.4 | 1 | 1.1 | 0.9
8.6526 | 5.2088 | 1 | 3248 | 1 | 0.002 | 0.0006 | 0 | 0 | 1 | 1 | 0 | 0.4 | 1 | 1.1 | 0.9
8.7281 | 4.5789 | 1 | 3249 | 1 | 0.002 | 0.0006 | 0 | 0 | 1 | 1 | 0 | 0.4 | 1 | 1.1 | 0.9
9.107 | 5.0316 | 1 | 3250 | 1 | 0.002 | 0.0006 | 0 | 0 | 1 | 1 | 0 | 0.4 | 1 | 1.1 | 0.9
6.2193 | 8.4439 | 1 | 3251 | 1 | 0.002 | 0.0006 | 0 | 0 | 1 | 1 | 0 | 0.4 | 1 | 1.1 | 0.9
10.5965 | 9.6421 | 1 | 3252 | 1 | 0.002 | 0.0006 | 0 | 0 | 1 | 1 | 0 | 0.4 | 1 | 1.1 | 0.9
2.6684 | 4.2965 | 1 | 3253 | 1 | 0.002 | 0.0006 | 0 | 0 | 1 | 1 | 0 | 0.4 | 1 | 1.1 | 0.9
20.4684 | 8.4 | 1 | 3254 | 1 | 0.002 | 0.0006 | 0 | 0 | 1 | 1 | 0 | 0.4 | 1 | 1.1 | 0.9
20.9456 | 8.7772 | 1 | 3255 | 1 | 0.002 | 0.0006 | 0 | 0 | 1 | 1 | 0 | 0.4 | 1 | 1.1 | 0.9
8.7105 | 4.9421 | 1 | 3256 | 1 | 0.002 | 0.0006 | 0 | 0 | 1 | 1 | 0 | 0.4 | 1 | 1.1 | 0.9
20.7912 | 8.814 | 1 | 3257 | 1 | 0.002 | 0.0006 | 0 | 0 | 1 | 1 | 0 | 0.4 | 1 | 1.1 | 0.9
2.6965 | 3.893 | 1 | 3258 | 1 | 0.002 | 0.0006 | 0 | 0 | 1 | 1 | 0 | 0.4 | 1 | 1.1 | 0.9
20.9211 | 8.6053 | 1 | 3259 | 1 | 0.002 | 0.0006 | 0 | 0 | 1 | 1 | 0 | 0.4 | 1 | 1.1 | 0.9
6.6123 | 8.8667 | 1 | 3260 | 1 | 0.002 | 0.0006 | 0 | 0 | 1 | 1 | 0 | 0.4 | 1 | 1.1 | 0.9
8.6965 | 4.8649 | 1 | 3261 | 1 | 0.002 | 0.0006 | 0 | 0 | 1 | 1 | 0 | 0.4 | 1 | 1.1 | 0.9
3.4526 | 4.7719 | 1 | 3262 | 1 | 0.002 | 0.0006 | 0 | 0 | 1 | 1 | 0 | 0.4 | 1 | 1.1 | 0.9
8.714 | 4.7596 | 1 | 3263 | 1 | 0.002 | 0.0006 | 0 | 0 | 1 | 1 | 0 | 0.4 | 1 | 1.1 | 0.9
2.907 | 4.0246 | 1 | 3264 | 1 | 0.002 | 0.0006 | 0 | 0 | 1 | 1 | 0 | 0.4 | 1 | 1.1 | 0.9
5.8965 | 8.814 | 1 | 3265 | 1 | 0.002 | 0.0006 | 0 | 0 | 1 | 1 | 0 | 0.4 | 1 | 1.1 | 0.9
8.7895 | 4.414 | 1 | 3266 | 1 | 0.002 | 0.0006 | 0 | 0 | 1 | 1 | 0 | 0.4 | 1 | 1.1 | 0.9
2.8298 | 5.1088 | 1 | 3267 | 1 | 0.002 | 0.0006 | 0 | 0 | 1 | 1 | 0 | 0.4 | 1 | 1.1 | 0.9
20.5684 | 8.2825 | 1 | 3268 | 1 | 0.002 | 0.0006 | 0 | 0 | 1 | 1 | 0 | 0.4 | 1 | 1.1 | 0.9
6.1316 | 8.4456 | 1 | 3269 | 1 | 0.002 | 0.0006 | 0 | 0 | 1 | 1 | 0 | 0.4 | 1 | 1.1 | 0.9
6.2807 | 8.4263 | 1 | 3270 | 1 | 0.002 | 0.0006 | 0 | 0 | 1 | 1 | 0 | 0.4 | 1 | 1.1 | 0.9
8.8789 | 4.6053 | 1 | 3271 | 1 | 0.002 | 0.0006 | 0 | 0 | 1 | 1 | 0 | 0.4 | 1 | 1.1 | 0.9
9.1158 | 4.5175 | 1 | 3272 | 1 | 0.002 | 0.0006 | 0 | 0 | 1 | 1 | 0 | 0.4 | 1 | 1.1 | 0.9
5.9298 | 8.4789 | 1 | 3273 | 1 | 0.002 | 0.0006 | 0 | 0 | 1 | 1 | 0 | 0.4 | 1 | 1.1 | 0.9
2.9088 | 4.2561 | 1 | 3274 | 1 | 0.002 | 0.0006 | 0 | 0 | 1 | 1 | 0 | 0.4 | 1 | 1.1 | 0.9
2.6316 | 4.5 | 1 | 3275 | 1 | 0.002 | 0.0006 | 0 | 0 | 1 | 1 | 0 | 0.4 | 1 | 1.1 | 0.9
8.8754 | 4.4368 | 1 | 3276 | 1 | 0.002 | 0.0006 | 0 | 0 | 1 | 1 | 0 | 0.4 | 1 | 1.1 | 0.9
18.6246 | 6.0439 | 1 | 3277 | 1 | 0.002 | 0.0006 | 0 | 0 | 1 | 1 | 0 | 0.4 | 1 | 1.1 | 0.9
8.9667 | 2.9842 | 1 | 3278 | 1 | 0.002 | 0.0006 | 0 | 0 | 1 | 1 | 0 | 0.4 | 1 | 1.1 | 0.9
2.9947 | 4.1719 | 1 | 3279 | 1 | 0.002 | 0.0006 | 0 | 0 | 1 | 1 | 0 | 0.4 | 1 | 1.1 | 0.9
8.9632 | 4.7579 | 1 | 3280 | 1 | 0.002 | 0.0006 | 0 | 0 | 1 | 1 | 0 | 0.4 | 1 | 1.1 | 0.9
20.6175 | 8.4544 | 1 | 3281 | 1 | 0.002 | 0.0006 | 0 | 0 | 1 | 1 | 0 | 0.4 | 1 | 1.1 | 0.9
2.0456 | 2.6965 | 1 | 3282 | 1 | 0.002 | 0.0006 | 0 | 0 | 1 | 1 | 0 | 0.4 | 1 | 1.1 | 0.9
6.7719 | 2.3439 | 1 | 3283 | 1 | 0.002 | 0.0006 | 0 | 0 | 1 | 1 | 0 | 0.4 | 1 | 1.1 | 0.9
20.6263 | 9.307 | 1 | 3284 | 1 | 0.002 | 0.0006 | 0 | 0 | 1 | 1 | 0 | 0.4 | 1 | 1.1 | 0.9
2.593 | 4.1842 | 1 | 3285 | 1 | 0.002 | 0.0006 | 0 | 0 | 1 | 1 | 0 | 0.4 | 1 | 1.1 | 0.9
1.4789 | 2.886 | 1 | 3286 | 1 | 0.002 | 0.0006 | 0 | 0 | 1 | 1 | 0 | 0.4 | 1 | 1.1 | 0.9
2.993 | 2.593 | 1 | 3287 | 1 | 0.002 | 0.0006 | 0 | 0 | 1 | 1 | 0 | 0.4 | 1 | 1.1 | 0.9
2.8561 | 4.2912 | 1 | 3288 | 1 | 0.002 | 0.0006 | 0 | 0 | 1 | 1 | 0 | 0.4 | 1 | 1.1 | 0.9
6.414 | 8.2825 | 1 | 3289 | 1 | 0.002 | 0.0006 | 0 | 0 | 1 | 1 | 0 | 0.4 | 1 | 1.1 | 0.9
20.886 | 9.4632 | 1 | 3290 | 1 | 0.002 | 0.0006 | 0 | 0 | 1 | 1 | 0 | 0.4 | 1 | 1.1 | 0.9
2.8193 | 4.6649 | 1 | 3291 | 1 | 0.002 | 0.0006 | 0 | 0 | 1 | 1 | 0 | 0.4 | 1 | 1.1 | 0.9
3.1 | 5.1526 | 1 | 3292 | 1 | 0.002 | 0.0006 | 0 | 0 | 1 | 1 | 0 | 0.4 | 1 | 1.1 | 0.9
8.607 | 4.5737 | 1 | 3293 | 1 | 0.002 | 0.0006 | 0 | 0 | 1 | 1 | 0 | 0.4 | 1 | 1.1 | 0.9
2.4368 | 4.3754 | 1 | 3294 | 1 | 0.002 | 0.0006 | 0 | 0 | 1 | 1 | 0 | 0.4 | 1 | 1.1 | 0.9
2.8526 | 5.1807 | 1 | 3295 | 1 | 0.002 | 0.0006 | 0 | 0 | 1 | 1 | 0 | 0.4 | 1 | 1.1 | 0.9
4.2807 | 8.286 | 1 | 3296 | 1 | 0.002 | 0.0006 | 0 | 0 | 1 | 1 | 0 | 0.4 | 1 | 1.1 | 0.9
20.9088 | 8.5983 | 1 | 3297 | 1 | 0.002 | 0.0006 | 0 | 0 | 1 | 1 | 0 | 0.4 | 1 | 1.1 | 0.9
20.2228 | 4.1263 | 1 | 3298 | 1 | 0.002 | 0.0006 | 0 | 0 | 1 | 1 | 0 | 0.4 | 1 | 1.1 | 0.9
20.9211 | 8.6526 | 1 | 3299 | 1 | 0.002 | 0.0006 | 0 | 0 | 1 | 1 | 0 | 0.4 | 1 | 1.1 | 0.9
20.714 | 8.2754 | 1 | 3300 | 1 | 0.002 | 0.0006 | 0 | 0 | 1 | 1 | 0 | 0.4 | 1 | 1.1 | 0.9
8.5175 | 4.4439 | 1 | 3301 | 1 | 0.002 | 0.0006 | 0 | 0 | 1 | 1 | 0 | 0.4 | 1 | 1.1 | 0.9
4.386 | 8.0246 | 1 | 3302 | 1 | 0.002 | 0.0006 | 0 | 0 | 1 | 1 | 0 | 0.4 | 1 | 1.1 | 0.9
2.6772 | 4.5526 | 1 | 3303 | 1 | 0.002 | 0.0006 | 0 | 0 | 1 | 1 | 0 | 0.4 | 1 | 1.1 | 0.9
9.1088 | 4.7526 | 1 | 3304 | 1 | 0.002 | 0.0006 | 0 | 0 | 1 | 1 | 0 | 0.4 | 1 | 1.1 | 0.9
3.3035 | 2.8246 | 1 | 3305 | 1 | 0.002 | 0.0006 | 0 | 0 | 1 | 1 | 0 | 0.4 | 1 | 1.1 | 0.9
2.6105 | 4.4053 | 1 | 3306 | 1 | 0.002 | 0.0006 | 0 | 0 | 1 | 1 | 0 | 0.4 | 1 | 1.1 | 0.9
6.0597 | 8.7544 | 1 | 3307 | 1 | 0.002 | 0.0006 | 0 | 0 | 1 | 1 | 0 | 0.4 | 1 | 1.1 | 0.9
2.4912 | 4.5035 | 1 | 3308 | 1 | 0.002 | 0.0006 | 0 | 0 | 1 | 1 | 0 | 0.4 | 1 | 1.1 | 0.9
6.707 | 2.3053 | 1 | 3309 | 1 | 0.002 | 0.0006 | 0 | 0 | 1 | 1 | 0 | 0.4 | 1 | 1.1 | 0.9
2.8439 | 4.4737 | 1 | 3310 | 1 | 0.002 | 0.0006 | 0 | 0 | 1 | 1 | 0 | 0.4 | 1 | 1.1 | 0.9
6.1386 | 8.4316 | 1 | 3311 | 1 | 0.002 | 0.0006 | 0 | 0 | 1 | 1 | 0 | 0.4 | 1 | 1.1 | 0.9
17.8772 | 6.0404 | 1 | 3312 | 1 | 0.002 | 0.0006 | 0 | 0 | 1 | 1 | 0 | 0.4 | 1 | 1.1 | 0.9
20.7316 | 7.7684 | 1 | 3313 | 1 | 0.002 | 0.0006 | 0 | 0 | 1 | 1 | 0 | 0.4 | 1 | 1.1 | 0.9
20.7404 | 9.0877 | 1 | 3314 | 1 | 0.002 | 0.0006 | 0 | 0 | 1 | 1 | 0 | 0.4 | 1 | 1.1 | 0.9
20.593 | 9.2842 | 1 | 3315 | 1 | 0.002 | 0.0006 | 0 | 0 | 1 | 1 | 0 | 0.4 | 1 | 1.1 | 0.9
6.7421 | 8.407 | 1 | 3316 | 1 | 0.002 | 0.0006 | 0 | 0 | 1 | 1 | 0 | 0.4 | 1 | 1.1 | 0.9
3.021 | 5.1579 | 1 | 3317 | 1 | 0.002 | 0.0006 | 0 | 0 | 1 | 1 | 0 | 0.4 | 1 | 1.1 | 0.9
8.7895 | 4.9614 | 1 | 3318 | 1 | 0.002 | 0.0006 | 0 | 0 | 1 | 1 | 0 | 0.4 | 1 | 1.1 | 0.9
6.1228 | 8.2912 | 1 | 3319 | 1 | 0.002 | 0.0006 | 0 | 0 | 1 | 1 | 0 | 0.4 | 1 | 1.1 | 0.9
2.4947 | 4.3439 | 1 | 3320 | 1 | 0.002 | 0.0006 | 0 | 0 | 1 | 1 | 0 | 0.4 | 1 | 1.1 | 0.9
8.5649 | 5.1456 | 1 | 3321 | 1 | 0.002 | 0.0006 | 0 | 0 | 1 | 1 | 0 | 0.4 | 1 | 1.1 | 0.9
8.9719 | 3.514 | 1 | 3322 | 1 | 0.002 | 0.0006 | 0 | 0 | 1 | 1 | 0 | 0.4 | 1 | 1.1 | 0.9
9.0965 | 4.7702 | 1 | 3323 | 1 | 0.002 | 0.0006 | 0 | 0 | 1 | 1 | 0 | 0.4 | 1 | 1.1 | 0.9
8.8772 | 4.7175 | 1 | 3324 | 1 | 0.002 | 0.0006 | 0 | 0 | 1 | 1 | 0 | 0.4 | 1 | 1.1 | 0.9
6.4596 | 8.3386 | 1 | 3325 | 1 | 0.002 | 0.0006 | 0 | 0 | 1 | 1 | 0 | 0.4 | 1 | 1.1 | 0.9
20.8596 | 9.0421 | 1 | 3326 | 1 | 0.002 | 0.0006 | 0 | 0 | 1 | 1 | 0 | 0.4 | 1 | 1.1 | 0.9
6.9649 | 8.8421 | 1 | 3327 | 1 | 0.002 | 0.0006 | 0 | 0 | 1 | 1 | 0 | 0.4 | 1 | 1.1 | 0.9
10.393 | 9.8333 | 1 | 3328 | 1 | 0.002 | 0.0006 | 0 | 0 | 1 | 1 | 0 | 0.4 | 1 | 1.1 | 0.9
20.8123 | 8.6614 | 1 | 3329 | 1 | 0.002 | 0.0006 | 0 | 0 | 1 | 1 | 0 | 0.4 | 1 | 1.1 | 0.9
9.4281 | 4.1368 | 1 | 3330 | 1 | 0.002 | 0.0006 | 0 | 0 | 1 | 1 | 0 | 0.4 | 1 | 1.1 | 0.9
2.9895 | 4.9719 | 1 | 3331 | 1 | 0.002 | 0.0006 | 0 | 0 | 1 | 1 | 0 | 0.4 | 1 | 1.1 | 0.9
20.9456 | 8.6 | 1 | 3332 | 1 | 0.002 | 0.0006 | 0 | 0 | 1 | 1 | 0 | 0.4 | 1 | 1.1 | 0.9
6.1561 | 8.4439 | 1 | 3333 | 1 | 0.002 | 0.0006 | 0 | 0 | 1 | 1 | 0 | 0.4 | 1 | 1.1 | 0.9
2.0965 | 3.6842 | 1 | 3334 | 1 | 0.002 | 0.0006 | 0 | 0 | 1 | 1 | 0 | 0.4 | 1 | 1.1 | 0.9
8.5632 | 5.1632 | 1 | 3335 | 1 | 0.002 | 0.0006 | 0 | 0 | 1 | 1 | 0 | 0.4 | 1 | 1.1 | 0.9
6.5228 | 8.6719 | 1 | 3336 | 1 | 0.002 | 0.0006 | 0 | 0 | 1 | 1 | 0 | 0.4 | 1 | 1.1 | 0.9
8.6228 | 4.3737 | 1 | 3337 | 1 | 0.002 | 0.0006 | 0 | 0 | 1 | 1 | 0 | 0.4 | 1 | 1.1 | 0.9
2.8596 | 5.2649 | 1 | 3338 | 1 | 0.002 | 0.0006 | 0 | 0 | 1 | 1 | 0 | 0.4 | 1 | 1.1 | 0.9
10.4719 | 9.9526 | 1 | 3339 | 1 | 0.002 | 0.0006 | 0 | 0 | 1 | 1 | 0 | 0.4 | 1 | 1.1 | 0.9
2.9474 | 4.493 | 1 | 3340 | 1 | 0.002 | 0.0006 | 0 | 0 | 1 | 1 | 0 | 0.4 | 1 | 1.1 | 0.9
9.0386 | 4.5368 | 1 | 3341 | 1 | 0.002 | 0.0006 | 0 | 0 | 1 | 1 | 0 | 0.4 | 1 | 1.1 | 0.9
6.4825 | 8.3667 | 1 | 3342 | 1 | 0.002 | 0.0006 | 0 | 0 | 1 | 1 | 0 | 0.4 | 1 | 1.1 | 0.9
2.9088 | 4.3807 | 1 | 3343 | 1 | 0.002 | 0.0006 | 0 | 0 | 1 | 1 | 0 | 0.4 | 1 | 1.1 | 0.9
6.5632 | 8.5947 | 1 | 3344 | 1 | 0.002 | 0.0006 | 0 | 0 | 1 | 1 | 0 | 0.4 | 1 | 1.1 | 0.9
9.0228 | 2.6456 | 1 | 3345 | 1 | 0.002 | 0.0006 | 0 | 0 | 1 | 1 | 0 | 0.4 | 1 | 1.1 | 0.9
2.7544 | 4.5561 | 1 | 3346 | 1 | 0.002 | 0.0006 | 0 | 0 | 1 | 1 | 0 | 0.4 | 1 | 1.1 | 0.9
2.0316 | 6.8386 | 1 | 3347 | 1 | 0.002 | 0.0006 | 0 | 0 | 1 | 1 | 0 | 0.4 | 1 | 1.1 | 0.9
7.2842 | 2.1807 | 1 | 3348 | 1 | 0.002 | 0.0006 | 0 | 0 | 1 | 1 | 0 | 0.4 | 1 | 1.1 | 0.9
1.9719 | 3.6807 | 1 | 3349 | 1 | 0.002 | 0.0006 | 0 | 0 | 1 | 1 | 0 | 0.4 | 1 | 1.1 | 0.9
8.4877 | 4.8789 | 1 | 3350 | 1 | 0.002 | 0.0006 | 0 | 0 | 1 | 1 | 0 | 0.4 | 1 | 1.1 | 0.9
6.7544 | 8.679 | 1 | 3351 | 1 | 0.002 | 0.0006 | 0 | 0 | 1 | 1 | 0 | 0.4 | 1 | 1.1 | 0.9
9.1017 | 4.5193 | 1 | 3352 | 1 | 0.002 | 0.0006 | 0 | 0 | 1 | 1 | 0 | 0.4 | 1 | 1.1 | 0.9
12.4772 | 8.2579 | 1 | 3353 | 1 | 0.002 | 0.0006 | 0 | 0 | 1 | 1 | 0 | 0.4 | 1 | 1.1 | 0.9
2.9263 | 5.2017 | 1 | 3354 | 1 | 0.002 | 0.0006 | 0 | 0 | 1 | 1 | 0 | 0.4 | 1 | 1.1 | 0.9
2.7842 | 4.6281 | 1 | 3355 | 1 | 0.002 | 0.0006 | 0 | 0 | 1 | 1 | 0 | 0.4 | 1 | 1.1 | 0.9
17.2737 | 5.9 | 1 | 3356 | 1 | 0.002 | 0.0006 | 0 | 0 | 1 | 1 | 0 | 0.4 | 1 | 1.1 | 0.9
20.8649 | 8.8737 | 1 | 3357 | 1 | 0.002 | 0.0006 | 0 | 0 | 1 | 1 | 0 | 0.4 | 1 | 1.1 | 0.9
20.8351 | 9.0474 | 1 | 3358 | 1 | 0.002 | 0.0006 | 0 | 0 | 1 | 1 | 0 | 0.4 | 1 | 1.1 | 0.9
20.6421 | 8.8684 | 1 | 3359 | 1 | 0.002 | 0.0006 | 0 | 0 | 1 | 1 | 0 | 0.4 | 1 | 1.1 | 0.9
2.8895 | 4.5421 | 1 | 3360 | 1 | 0.002 | 0.0006 | 0 | 0 | 1 | 1 | 0 | 0.4 | 1 | 1.1 | 0.9
8.9105 | 4.7298 | 1 | 3361 | 1 | 0.002 | 0.0006 | 0 | 0 | 1 | 1 | 0 | 0.4 | 1 | 1.1 | 0.9
2.8316 | 5.2 | 1 | 3362 | 1 | 0.002 | 0.0006 | 0 | 0 | 1 | 1 | 0 | 0.4 | 1 | 1.1 | 0.9
8.3509 | 4.3351 | 1 | 3363 | 1 | 0.002 | 0.0006 | 0 | 0 | 1 | 1 | 0 | 0.4 | 1 | 1.1 | 0.9
20.6368 | 9.3263 | 1 | 3364 | 1 | 0.002 | 0.0006 | 0 | 0 | 1 | 1 | 0 | 0.4 | 1 | 1.1 | 0.9
17.8316 | 6.014 | 1 | 3365 | 1 | 0.002 | 0.0006 | 0 | 0 | 1 | 1 | 0 | 0.4 | 1 | 1.1 | 0.9
6.2702 | 8.279 | 1 | 3366 | 1 | 0.002 | 0.0006 | 0 | 0 | 1 | 1 | 0 | 0.4 | 1 | 1.1 | 0.9
7.893 | 4.5088 | 1 | 3367 | 1 | 0.002 | 0.0006 | 0 | 0 | 1 | 1 | 0 | 0.4 | 1 | 1.1 | 0.9
8.6737 | 4.5561 | 1 | 3368 | 1 | 0.002 | 0.0006 | 0 | 0 | 1 | 1 | 0 | 0.4 | 1 | 1.1 | 0.9
17.8035 | 6.0123 | 1 | 3369 | 1 | 0.002 | 0.0006 | 0 | 0 | 1 | 1 | 0 | 0.4 | 1 | 1.1 | 0.9
2.9 | 4.5105 | 1 | 3370 | 1 | 0.002 | 0.0006 | 0 | 0 | 1 | 1 | 0 | 0.4 | 1 | 1.1 | 0.9
8.9088 | 4.5018 | 1 | 3371 | 1 | 0.002 | 0.0006 | 0 | 0 | 1 | 1 | 0 | 0.4 | 1 | 1.1 | 0.9
2.9684 | 5.0965 | 1 | 3372 | 1 | 0.002 | 0.0006 | 0 | 0 | 1 | 1 | 0 | 0.4 | 1 | 1.1 | 0.9
7.2772 | 2.1842 | 1 | 3373 | 1 | 0.002 | 0.0006 | 0 | 0 | 1 | 1 | 0 | 0.4 | 1 | 1.1 | 0.9
2.5404 | 4.1754 | 1 | 3374 | 1 | 0.002 | 0.0006 | 0 | 0 | 1 | 1 | 0 | 0.4 | 1 | 1.1 | 0.9
18.1404 | 5.5877 | 1 | 3375 | 1 | 0.002 | 0.0006 | 0 | 0 | 1 | 1 | 0 | 0.4 | 1 | 1.1 | 0.9
6.4298 | 8.2351 | 1 | 3376 | 1 | 0.002 | 0.0006 | 0 | 0 | 1 | 1 | 0 | 0.4 | 1 | 1.1 | 0.9
6.114 | 8.6035 | 1 | 3377 | 1 | 0.002 | 0.0006 | 0 | 0 | 1 | 1 | 0 | 0.4 | 1 | 1.1 | 0.9
6.807 | 9.1175 | 1 | 3378 | 1 | 0.002 | 0.0006 | 0 | 0 | 1 | 1 | 0 | 0.4 | 1 | 1.1 | 0.9
3.186 | 3.6281 | 1 | 3379 | 1 | 0.002 | 0.0006 | 0 | 0 | 1 | 1 | 0 | 0.4 | 1 | 1.1 | 0.9
8.6386 | 5.1316 | 1 | 3380 | 1 | 0.002 | 0.0006 | 0 | 0 | 1 | 1 | 0 | 0.4 | 1 | 1.1 | 0.9
20.9123 | 9.5684 | 1 | 3381 | 1 | 0.002 | 0.0006 | 0 | 0 | 1 | 1 | 0 | 0.4 | 1 | 1.1 | 0.9
5.714 | 8.3456 | 1 | 3382 | 1 | 0.002 | 0.0006 | 0 | 0 | 1 | 1 | 0 | 0.4 | 1 | 1.1 | 0.9
7.0421 | 8.6368 | 1 | 3383 | 1 | 0.002 | 0.0006 | 0 | 0 | 1 | 1 | 0 | 0.4 | 1 | 1.1 | 0.9
20.7807 | 8.4281 | 1 | 3384 | 1 | 0.002 | 0.0006 | 0 | 0 | 1 | 1 | 0 | 0.4 | 1 | 1.1 | 0.9
20.7351 | 8.3386 | 1 | 3385 | 1 | 0.002 | 0.0006 | 0 | 0 | 1 | 1 | 0 | 0.4 | 1 | 1.1 | 0.9
2.9263 | 4.5561 | 1 | 3386 | 1 | 0.002 | 0.0006 | 0 | 0 | 1 | 1 | 0 | 0.4 | 1 | 1.1 | 0.9
3.1105 | 4.0158 | 1 | 3387 | 1 | 0.002 | 0.0006 | 0 | 0 | 1 | 1 | 0 | 0.4 | 1 | 1.1 | 0.9
2.4439 | 3.9825 | 1 | 3388 | 1 | 0.002 | 0.0006 | 0 | 0 | 1 | 1 | 0 | 0.4 | 1 | 1.1 | 0.9
8.8807 | 5.2246 | 1 | 3389 | 1 | 0.002 | 0.0006 | 0 | 0 | 1 | 1 | 0 | 0.4 | 1 | 1.1 | 0.9
8.7807 | 4.8526 | 1 | 3390 | 1 | 0.002 | 0.0006 | 0 | 0 | 1 | 1 | 0 | 0.4 | 1 | 1.1 | 0.9
8.9983 | 4.6877 | 1 | 3391 | 1 | 0.002 | 0.0006 | 0 | 0 | 1 | 1 | 0 | 0.4 | 1 | 1.1 | 0.9
2.9333 | 4.279 | 1 | 3392 | 1 | 0.002 | 0.0006 | 0 | 0 | 1 | 1 | 0 | 0.4 | 1 | 1.1 | 0.9
20.893 | 8.9526 | 1 | 3393 | 1 | 0.002 | 0.0006 | 0 | 0 | 1 | 1 | 0 | 0.4 | 1 | 1.1 | 0.9
2.8351 | 5.0649 | 1 | 3394 | 1 | 0.002 | 0.0006 | 0 | 0 | 1 | 1 | 0 | 0.4 | 1 | 1.1 | 0.9
20.8228 | 8.5649 | 1 | 3395 | 1 | 0.002 | 0.0006 | 0 | 0 | 1 | 1 | 0 | 0.4 | 1 | 1.1 | 0.9
10.7035 | 9.9246 | 1 | 3396 | 1 | 0.002 | 0.0006 | 0 | 0 | 1 | 1 | 0 | 0.4 | 1 | 1.1 | 0.9
2.7842 | 5.0789 | 1 | 3397 | 1 | 0.002 | 0.0006 | 0 | 0 | 1 | 1 | 0 | 0.4 | 1 | 1.1 | 0.9
6.7719 | 8.4017 | 1 | 3398 | 1 | 0.002 | 0.0006 | 0 | 0 | 1 | 1 | 0 | 0.4 | 1 | 1.1 | 0.9
8.8825 | 3 | 1 | 3399 | 1 | 0.002 | 0.0006 | 0 | 0 | 1 | 1 | 0 | 0.4 | 1 | 1.1 | 0.9
20.6789 | 8.1316 | 1 | 3400 | 1 | 0.002 | 0.0006 | 0 | 0 | 1 | 1 | 0 | 0.4 | 1 | 1.1 | 0.9
20.9474 | 9.193 | 1 | 3401 | 1 | 0.002 | 0.0006 | 0 | 0 | 1 | 1 | 0 | 0.4 | 1 | 1.1 | 0.9
2.6404 | 4.1053 | 1 | 3402 | 1 | 0.002 | 0.0006 | 0 | 0 | 1 | 1 | 0 | 0.4 | 1 | 1.1 | 0.9
9.0211 | 4.9403 | 1 | 3403 | 1 | 0.002 | 0.0006 | 0 | 0 | 1 | 1 | 0 | 0.4 | 1 | 1.1 | 0.9
6.479 | 8.2403 | 1 | 3404 | 1 | 0.002 | 0.0006 | 0 | 0 | 1 | 1 | 0 | 0.4 | 1 | 1.1 | 0.9
8.5175 | 4.614 | 1 | 3405 | 1 | 0.002 | 0.0006 | 0 | 0 | 1 | 1 | 0 | 0.4 | 1 | 1.1 | 0.9
8.4386 | 4.4456 | 1 | 3406 | 1 | 0.002 | 0.0006 | 0 | 0 | 1 | 1 | 0 | 0.4 | 1 | 1.1 | 0.9
10.4088 | 9.8263 | 1 | 3407 | 1 | 0.002 | 0.0006 | 0 | 0 | 1 | 1 | 0 | 0.4 | 1 | 1.1 | 0.9
12.7053 | 9.2526 | 1 | 3408 | 1 | 0.002 | 0.0006 | 0 | 0 | 1 | 1 | 0 | 0.4 | 1 | 1.1 | 0.9
2.414 | 3.9719 | 1 | 3409 | 1 | 0.002 | 0.0006 | 0 | 0 | 1 | 1 | 0 | 0.4 | 1 | 1.1 | 0.9
2.7947 | 4.321 | 1 | 3410 | 1 | 0.002 | 0.0006 | 0 | 0 | 1 | 1 | 0 | 0.4 | 1 | 1.1 | 0.9
3.1053 | 5.1246 | 1 | 3411 | 1 | 0.002 | 0.0006 | 0 | 0 | 1 | 1 | 0 | 0.4 | 1 | 1.1 | 0.9
2.3982 | 3.9316 | 1 | 3412 | 1 | 0.002 | 0.0006 | 0 | 0 | 1 | 1 | 0 | 0.4 | 1 | 1.1 | 0.9
2.4983 | 4.0246 | 1 | 3413 | 1 | 0.002 | 0.0006 | 0 | 0 | 1 | 1 | 0 | 0.4 | 1 | 1.1 | 0.9
9.0035 | 2.8439 | 1 | 3414 | 1 | 0.002 | 0.0006 | 0 | 0 | 1 | 1 | 0 | 0.4 | 1 | 1.1 | 0.9
6.493 | 8.3246 | 1 | 3415 | 1 | 0.002 | 0.0006 | 0 | 0 | 1 | 1 | 0 | 0.4 | 1 | 1.1 | 0.9
8.7807 | 4.8263 | 1 | 3416 | 1 | 0.002 | 0.0006 | 0 | 0 | 1 | 1 | 0 | 0.4 | 1 | 1.1 | 0.9
2.6737 | 3.9333 | 1 | 3417 | 1 | 0.002 | 0.0006 | 0 | 0 | 1 | 1 | 0 | 0.4 | 1 | 1.1 | 0.9
17.486 | 2.3088 | 1 | 3418 | 1 | 0.002 | 0.0006 | 0 | 0 | 1 | 1 | 0 | 0.4 | 1 | 1.1 | 0.9
6.7474 | 9.0246 | 1 | 3419 | 1 | 0.002 | 0.0006 | 0 | 0 | 1 | 1 | 0 | 0.4 | 1 | 1.1 | 0.9
6.7719 | 8.4333 | 1 | 3420 | 1 | 0.002 | 0.0006 | 0 | 0 | 1 | 1 | 0 | 0.4 | 1 | 1.1 | 0.9
2.4772 | 3.7614 | 1 | 3421 | 1 | 0.002 | 0.0006 | 0 | 0 | 1 | 1 | 0 | 0.4 | 1 | 1.1 | 0.9
12.5895 | 9.4017 | 1 | 3422 | 1 | 0.002 | 0.0006 | 0 | 0 | 1 | 1 | 0 | 0.4 | 1 | 1.1 | 0.9
2.6614 | 3.9474 | 1 | 3423 | 1 | 0.002 | 0.0006 | 0 | 0 | 1 | 1 | 0 | 0.4 | 1 | 1.1 | 0.9
8.4298 | 4.4544 | 1 | 3424 | 1 | 0.002 | 0.0006 | 0 | 0 | 1 | 1 | 0 | 0.4 | 1 | 1.1 | 0.9
20.9719 | 9.5351 | 1 | 3425 | 1 | 0.002 | 0.0006 | 0 | 0 | 1 | 1 | 0 | 0.4 | 1 | 1.1 | 0.9
20.7018 | 9.4579 | 1 | 3426 | 1 | 0.002 | 0.0006 | 0 | 0 | 1 | 1 | 0 | 0.4 | 1 | 1.1 | 0.9
8.7053 | 4.9596 | 1 | 3427 | 1 | 0.002 | 0.0006 | 0 | 0 | 1 | 1 | 0 | 0.4 | 1 | 1.1 | 0.9
2.5544 | 4.2667 | 1 | 3428 | 1 | 0.002 | 0.0006 | 0 | 0 | 1 | 1 | 0 | 0.4 | 1 | 1.1 | 0.9
20.8263 | 9.421 | 1 | 3429 | 1 | 0.002 | 0.0006 | 0 | 0 | 1 | 1 | 0 | 0.4 | 1 | 1.1 | 0.9
1.4807 | 2.8895 | 1 | 3430 | 1 | 0.002 | 0.0006 | 0 | 0 | 1 | 1 | 0 | 0.4 | 1 | 1.1 | 0.9
7.0526 | 8.6123 | 1 | 3431 | 1 | 0.002 | 0.0006 | 0 | 0 | 1 | 1 | 0 | 0.4 | 1 | 1.1 | 0.9
8.6017 | 4.5456 | 1 | 3432 | 1 | 0.002 | 0.0006 | 0 | 0 | 1 | 1 | 0 | 0.4 | 1 | 1.1 | 0.9
9.1596 | 4.5263 | 1 | 3433 | 1 | 0.002 | 0.0006 | 0 | 0 | 1 | 1 | 0 | 0.4 | 1 | 1.1 | 0.9
10.4281 | 8.407 | 1 | 3434 | 1 | 0.002 | 0.0006 | 0 | 0 | 1 | 1 | 0 | 0.4 | 1 | 1.1 | 0.9
9.0596 | 4.7474 | 1 | 3435 | 1 | 0.002 | 0.0006 | 0 | 0 | 1 | 1 | 0 | 0.4 | 1 | 1.1 | 0.9
6.7474 | 8.9702 | 1 | 3436 | 1 | 0.002 | 0.0006 | 0 | 0 | 1 | 1 | 0 | 0.4 | 1 | 1.1 | 0.9
2.9123 | 3.9404 | 1 | 3437 | 1 | 0.002 | 0.0006 | 0 | 0 | 1 | 1 | 0 | 0.4 | 1 | 1.1 | 0.9
6.7421 | 9.1456 | 1 | 3438 | 1 | 0.002 | 0.0006 | 0 | 0 | 1 | 1 | 0 | 0.4 | 1 | 1.1 | 0.9
19.9965 | 2.8947 | 1 | 3439 | 1 | 0.002 | 0.0006 | 0 | 0 | 1 | 1 | 0 | 0.4 | 1 | 1.1 | 0.9
8.6105 | 4.4684 | 1 | 3440 | 1 | 0.002 | 0.0006 | 0 | 0 | 1 | 1 | 0 | 0.4 | 1 | 1.1 | 0.9
6.8667 | 8.3842 | 1 | 3441 | 1 | 0.002 | 0.0006 | 0 | 0 | 1 | 1 | 0 | 0.4 | 1 | 1.1 | 0.9
10.1491 | 8.1772 | 1 | 3442 | 1 | 0.002 | 0.0006 | 0 | 0 | 1 | 1 | 0 | 0.4 | 1 | 1.1 | 0.9
2.7632 | 4.5772 | 1 | 3443 | 1 | 0.002 | 0.0006 | 0 | 0 | 1 | 1 | 0 | 0.4 | 1 | 1.1 | 0.9
6.7509 | 9.1754 | 1 | 3444 | 1 | 0.002 | 0.0006 | 0 | 0 | 1 | 1 | 0 | 0.4 | 1 | 1.1 | 0.9
5.7298 | 8.5667 | 1 | 3445 | 1 | 0.002 | 0.0006 | 0 | 0 | 1 | 1 | 0 | 0.4 | 1 | 1.1 | 0.9
7.1193 | 4.4702 | 1 | 3446 | 1 | 0.002 | 0.0006 | 0 | 0 | 1 | 1 | 0 | 0.4 | 1 | 1.1 | 0.9
8.7298 | 5.207 | 1 | 3447 | 1 | 0.002 | 0.0006 | 0 | 0 | 1 | 1 | 0 | 0.4 | 1 | 1.1 | 0.9
5.8351 | 3.4614 | 1 | 3448 | 1 | 0.002 | 0.0006 | 0 | 0 | 1 | 1 | 0 | 0.4 | 1 | 1.1 | 0.9
18.2263 | 5.3421 | 1 | 3449 | 1 | 0.002 | 0.0006 | 0 | 0 | 1 | 1 | 0 | 0.4 | 1 | 1.1 | 0.9
2.6281 | 4.1 | 1 | 3450 | 1 | 0.002 | 0.0006 | 0 | 0 | 1 | 1 | 0 | 0.4 | 1 | 1.1 | 0.9
8.7579 | 4.4439 | 1 | 3451 | 1 | 0.002 | 0.0006 | 0 | 0 | 1 | 1 | 0 | 0.4 | 1 | 1.1 | 0.9
2.4877 | 3.9544 | 1 | 3452 | 1 | 0.002 | 0.0006 | 0 | 0 | 1 | 1 | 0 | 0.4 | 1 | 1.1 | 0.9
6.3877 | 8.5947 | 1 | 3453 | 1 | 0.002 | 0.0006 | 0 | 0 | 1 | 1 | 0 | 0.4 | 1 | 1.1 | 0.9
2.886 | 3.5298 | 1 | 3454 | 1 | 0.002 | 0.0006 | 0 | 0 | 1 | 1 | 0 | 0.4 | 1 | 1.1 | 0.9
6.2246 | 8.4754 | 1 | 3455 | 1 | 0.002 | 0.0006 | 0 | 0 | 1 | 1 | 0 | 0.4 | 1 | 1.1 | 0.9
5.8158 | 8.4983 | 1 | 3456 | 1 | 0.002 | 0.0006 | 0 | 0 | 1 | 1 | 0 | 0.4 | 1 | 1.1 | 0.9
5.8263 | 8.4281 | 1 | 3457 | 1 | 0.002 | 0.0006 | 0 | 0 | 1 | 1 | 0 | 0.4 | 1 | 1.1 | 0.9
20.686 | 8.3702 | 1 | 3458 | 1 | 0.002 | 0.0006 | 0 | 0 | 1 | 1 | 0 | 0.4 | 1 | 1.1 | 0.9
3.1351 | 4.9579 | 1 | 3459 | 1 | 0.002 | 0.0006 | 0 | 0 | 1 | 1 | 0 | 0.4 | 1 | 1.1 | 0.9
2.521 | 3.8982 | 1 | 3460 | 1 | 0.002 | 0.0006 | 0 | 0 | 1 | 1 | 0 | 0.4 | 1 | 1.1 | 0.9
6.0895 | 8.2491 | 1 | 3461 | 1 | 0.002 | 0.0006 | 0 | 0 | 1 | 1 | 0 | 0.4 | 1 | 1.1 | 0.9
9.1123 | 5.0491 | 1 | 3462 | 1 | 0.002 | 0.0006 | 0 | 0 | 1 | 1 | 0 | 0.4 | 1 | 1.1 | 0.9
5.8614 | 8.5632 | 1 | 3463 | 1 | 0.002 | 0.0006 | 0 | 0 | 1 | 1 | 0 | 0.4 | 1 | 1.1 | 0.9
6.1175 | 4.1158 | 1 | 3464 | 1 | 0.002 | 0.0006 | 0 | 0 | 1 | 1 | 0 | 0.4 | 1 | 1.1 | 0.9
6.4684 | 8.7561 | 1 | 3465 | 1 | 0.002 | 0.0006 | 0 | 0 | 1 | 1 | 0 | 0.4 | 1 | 1.1 | 0.9
20.9807 | 8.8877 | 1 | 3466 | 1 | 0.002 | 0.0006 | 0 | 0 | 1 | 1 | 0 | 0.4 | 1 | 1.1 | 0.9
8.5825 | 4.3491 | 1 | 3467 | 1 | 0.002 | 0.0006 | 0 | 0 | 1 | 1 | 0 | 0.4 | 1 | 1.1 | 0.9
8.6193 | 4.3228 | 1 | 3468 | 1 | 0.002 | 0.0006 | 0 | 0 | 1 | 1 | 0 | 0.4 | 1 | 1.1 | 0.9
2.7842 | 4.6158 | 1 | 3469 | 1 | 0.002 | 0.0006 | 0 | 0 | 1 | 1 | 0 | 0.4 | 1 | 1.1 | 0.9
3.0719 | 4.1509 | 1 | 3470 | 1 | 0.002 | 0.0006 | 0 | 0 | 1 | 1 | 0 | 0.4 | 1 | 1.1 | 0.9
2.6228 | 4.0175 | 1 | 3471 | 1 | 0.002 | 0.0006 | 0 | 0 | 1 | 1 | 0 | 0.4 | 1 | 1.1 | 0.9
8.9632 | 4.8614 | 1 | 3472 | 1 | 0.002 | 0.0006 | 0 | 0 | 1 | 1 | 0 | 0.4 | 1 | 1.1 | 0.9
2.9456 | 4.5895 | 1 | 3473 | 1 | 0.002 | 0.0006 | 0 | 0 | 1 | 1 | 0 | 0.4 | 1 | 1.1 | 0.9
3.0474 | 4.9017 | 1 | 3474 | 1 | 0.002 | 0.0006 | 0 | 0 | 1 | 1 | 0 | 0.4 | 1 | 1.1 | 0.9
6.7333 | 8.8965 | 1 | 3475 | 1 | 0.002 | 0.0006 | 0 | 0 | 1 | 1 | 0 | 0.4 | 1 | 1.1 | 0.9
5.8526 | 8.5544 | 1 | 3476 | 1 | 0.002 | 0.0006 | 0 | 0 | 1 | 1 | 0 | 0.4 | 1 | 1.1 | 0.9
8.6211 | 5.007 | 1 | 3477 | 1 | 0.002 | 0.0006 | 0 | 0 | 1 | 1 | 0 | 0.4 | 1 | 1.1 | 0.9
20.9018 | 8.8614 | 1 | 3478 | 1 | 0.002 | 0.0006 | 0 | 0 | 1 | 1 | 0 | 0.4 | 1 | 1.1 | 0.9
6.7088 | 2.2877 | 1 | 3479 | 1 | 0.002 | 0.0006 | 0 | 0 | 1 | 1 | 0 | 0.4 | 1 | 1.1 | 0.9
6.0368 | 8.5158 | 1 | 3480 | 1 | 0.002 | 0.0006 | 0 | 0 | 1 | 1 | 0 | 0.4 | 1 | 1.1 | 0.9
5.8965 | 8.3526 | 1 | 3481 | 1 | 0.002 | 0.0006 | 0 | 0 | 1 | 1 | 0 | 0.4 | 1 | 1.1 | 0.9
6.2088 | 8.2491 | 1 | 3482 | 1 | 0.002 | 0.0006 | 0 | 0 | 1 | 1 | 0 | 0.4 | 1 | 1.1 | 0.9
3.107 | 4.0983 | 1 | 3483 | 1 | 0.002 | 0.0006 | 0 | 0 | 1 | 1 | 0 | 0.4 | 1 | 1.1 | 0.9
3.0983 | 4.9632 | 1 | 3484 | 1 | 0.002 | 0.0006 | 0 | 0 | 1 | 1 | 0 | 0.4 | 1 | 1.1 | 0.9
20.9825 | 8.9702 | 1 | 3485 | 1 | 0.002 | 0.0006 | 0 | 0 | 1 | 1 | 0 | 0.4 | 1 | 1.1 | 0.9
2.5228 | 4.3018 | 1 | 3486 | 1 | 0.002 | 0.0006 | 0 | 0 | 1 | 1 | 0 | 0.4 | 1 | 1.1 | 0.9
3.0439 | 4.6403 | 1 | 3487 | 1 | 0.002 | 0.0006 | 0 | 0 | 1 | 1 | 0 | 0.4 | 1 | 1.1 | 0.9
15.3439 | 2.8719 | 1 | 3488 | 1 | 0.002 | 0.0006 | 0 | 0 | 1 | 1 | 0 | 0.4 | 1 | 1.1 | 0.9
8.8597 | 4.7526 | 1 | 3489 | 1 | 0.002 | 0.0006 | 0 | 0 | 1 | 1 | 0 | 0.4 | 1 | 1.1 | 0.9
2.5456 | 4.1825 | 1 | 3490 | 1 | 0.002 | 0.0006 | 0 | 0 | 1 | 1 | 0 | 0.4 | 1 | 1.1 | 0.9
8.6754 | 4.4035 | 1 | 3491 | 1 | 0.002 | 0.0006 | 0 | 0 | 1 | 1 | 0 | 0.4 | 1 | 1.1 | 0.9
20.9667 | 9.0983 | 1 | 3492 | 1 | 0.002 | 0.0006 | 0 | 0 | 1 | 1 | 0 | 0.4 | 1 | 1.1 | 0.9
2.7895 | 3.8491 | 1 | 3493 | 1 | 0.002 | 0.0006 | 0 | 0 | 1 | 1 | 0 | 0.4 | 1 | 1.1 | 0.9
7.0632 | 8.6403 | 1 | 3494 | 1 | 0.002 | 0.0006 | 0 | 0 | 1 | 1 | 0 | 0.4 | 1 | 1.1 | 0.9
6.5316 | 8.4579 | 1 | 3495 | 1 | 0.002 | 0.0006 | 0 | 0 | 1 | 1 | 0 | 0.4 | 1 | 1.1 | 0.9
8.4754 | 4.5684 | 1 | 3496 | 1 | 0.002 | 0.0006 | 0 | 0 | 1 | 1 | 0 | 0.4 | 1 | 1.1 | 0.9
3.0667 | 3.9877 | 1 | 3497 | 1 | 0.002 | 0.0006 | 0 | 0 | 1 | 1 | 0 | 0.4 | 1 | 1.1 | 0.9
20.7105 | 9.1421 | 1 | 3498 | 1 | 0.002 | 0.0006 | 0 | 0 | 1 | 1 | 0 | 0.4 | 1 | 1.1 | 0.9
5.8421 | 8.6772 | 1 | 3499 | 1 | 0.002 | 0.0006 | 0 | 0 | 1 | 1 | 0 | 0.4 | 1 | 1.1 | 0.9
5.0263 | 9.6053 | 1 | 3500 | 1 | 0.002 | 0.0006 | 0 | 0 | 1 | 1 | 0 | 0.4 | 1 | 1.1 | 0.9
2.2667 | 3.3368 | 1 | 3501 | 1 | 0.002 | 0.0006 | 0 | 0 | 1 | 1 | 0 | 0.4 | 1 | 1.1 | 0.9
6.5772 | 8.2579 | 1 | 3502 | 1 | 0.002 | 0.0006 | 0 | 0 | 1 | 1 | 0 | 0.4 | 1 | 1.1 | 0.9
8.6947 | 4.4982 | 1 | 3503 | 1 | 0.002 | 0.0006 | 0 | 0 | 1 | 1 | 0 | 0.4 | 1 | 1.1 | 0.9
9.0667 | 4.9053 | 1 | 3504 | 1 | 0.002 | 0.0006 | 0 | 0 | 1 | 1 | 0 | 0.4 | 1 | 1.1 | 0.9
6.1333 | 8.7561 | 1 | 3505 | 1 | 0.002 | 0.0006 | 0 | 0 | 1 | 1 | 0 | 0.4 | 1 | 1.1 | 0.9
6.4105 | 8.5228 | 1 | 3506 | 1 | 0.002 | 0.0006 | 0 | 0 | 1 | 1 | 0 | 0.4 | 1 | 1.1 | 0.9
20.6193 | 9.5614 | 1 | 3507 | 1 | 0.002 | 0.0006 | 0 | 0 | 1 | 1 | 0 | 0.4 | 1 | 1.1 | 0.9
6.3982 | 8.5105 | 1 | 3508 | 1 | 0.002 | 0.0006 | 0 | 0 | 1 | 1 | 0 | 0.4 | 1 | 1.1 | 0.9
8.3579 | 4.321 | 1 | 3509 | 1 | 0.002 | 0.0006 | 0 | 0 | 1 | 1 | 0 | 0.4 | 1 | 1.1 | 0.9
5.8825 | 8.6456 | 1 | 3510 | 1 | 0.002 | 0.0006 | 0 | 0 | 1 | 1 | 0 | 0.4 | 1 | 1.1 | 0.9
8.9789 | 4.7175 | 1 | 3511 | 1 | 0.002 | 0.0006 | 0 | 0 | 1 | 1 | 0 | 0.4 | 1 | 1.1 | 0.9
20.6509 | 8.3614 | 1 | 3512 | 1 | 0.002 | 0.0006 | 0 | 0 | 1 | 1 | 0 | 0.4 | 1 | 1.1 | 0.9
2.9842 | 4.0772 | 1 | 3513 | 1 | 0.002 | 0.0006 | 0 | 0 | 1 | 1 | 0 | 0.4 | 1 | 1.1 | 0.9
9.4368 | 4.1368 | 1 | 3514 | 1 | 0.002 | 0.0006 | 0 | 0 | 1 | 1 | 0 | 0.4 | 1 | 1.1 | 0.9
20.6649 | 8.9246 | 1 | 3515 | 1 | 0.002 | 0.0006 | 0 | 0 | 1 | 1 | 0 | 0.4 | 1 | 1.1 | 0.9
5.8965 | 8.3719 | 1 | 3516 | 1 | 0.002 | 0.0006 | 0 | 0 | 1 | 1 | 0 | 0.4 | 1 | 1.1 | 0.9
10.3175 | 9.8474 | 1 | 3517 | 1 | 0.002 | 0.0006 | 0 | 0 | 1 | 1 | 0 | 0.4 | 1 | 1.1 | 0.9
9.4526 | 3.2123 | 1 | 3518 | 1 | 0.002 | 0.0006 | 0 | 0 | 1 | 1 | 0 | 0.4 | 1 | 1.1 | 0.9
6.686 | 3.7281 | 1 | 3519 | 1 | 0.002 | 0.0006 | 0 | 0 | 1 | 1 | 0 | 0.4 | 1 | 1.1 | 0.9
20.5544 | 8.2947 | 1 | 3520 | 1 | 0.002 | 0.0006 | 0 | 0 | 1 | 1 | 0 | 0.4 | 1 | 1.1 | 0.9
6.3053 | 8.6982 | 1 | 3521 | 1 | 0.002 | 0.0006 | 0 | 0 | 1 | 1 | 0 | 0.4 | 1 | 1.1 | 0.9
6.7561 | 9.1333 | 1 | 3522 | 1 | 0.002 | 0.0006 | 0 | 0 | 1 | 1 | 0 | 0.4 | 1 | 1.1 | 0.9
8.6614 | 4.6474 | 1 | 3523 | 1 | 0.002 | 0.0006 | 0 | 0 | 1 | 1 | 0 | 0.4 | 1 | 1.1 | 0.9
2.914 | 4.2316 | 1 | 3524 | 1 | 0.002 | 0.0006 | 0 | 0 | 1 | 1 | 0 | 0.4 | 1 | 1.1 | 0.9
8.7877 | 4.5228 | 1 | 3525 | 1 | 0.002 | 0.0006 | 0 | 0 | 1 | 1 | 0 | 0.4 | 1 | 1.1 | 0.9
8.9053 | 2.9596 | 1 | 3526 | 1 | 0.002 | 0.0006 | 0 | 0 | 1 | 1 | 0 | 0.4 | 1 | 1.1 | 0.9
8.9614 | 4.7737 | 1 | 3527 | 1 | 0.002 | 0.0006 | 0 | 0 | 1 | 1 | 0 | 0.4 | 1 | 1.1 | 0.9
8.893 | 3.0965 | 1 | 3528 | 1 | 0.002 | 0.0006 | 0 | 0 | 1 | 1 | 0 | 0.4 | 1 | 1.1 | 0.9
11.6298 | 4.2719 | 1 | 3529 | 1 | 0.002 | 0.0006 | 0 | 0 | 1 | 1 | 0 | 0.4 | 1 | 1.1 | 0.9
7.2614 | 2.1684 | 1 | 3530 | 1 | 0.002 | 0.0006 | 0 | 0 | 1 | 1 | 0 | 0.4 | 1 | 1.1 | 0.9
2.8561 | 3.9544 | 1 | 3531 | 1 | 0.002 | 0.0006 | 0 | 0 | 1 | 1 | 0 | 0.4 | 1 | 1.1 | 0.9
6.986 | 8.7368 | 1 | 3532 | 1 | 0.002 | 0.0006 | 0 | 0 | 1 | 1 | 0 | 0.4 | 1 | 1.1 | 0.9
2.7175 | 3.9877 | 1 | 3533 | 1 | 0.002 | 0.0006 | 0 | 0 | 1 | 1 | 0 | 0.4 | 1 | 1.1 | 0.9
7.0175 | 8.5579 | 1 | 3534 | 1 | 0.002 | 0.0006 | 0 | 0 | 1 | 1 | 0 | 0.4 | 1 | 1.1 | 0.9
5.9754 | 8.5825 | 1 | 3535 | 1 | 0.002 | 0.0006 | 0 | 0 | 1 | 1 | 0 | 0.4 | 1 | 1.1 | 0.9
10.6965 | 9.9912 | 1 | 3536 | 1 | 0.002 | 0.0006 | 0 | 0 | 1 | 1 | 0 | 0.4 | 1 | 1.1 | 0.9
2.8158 | 4.3246 | 1 | 3537 | 1 | 0.002 | 0.0006 | 0 | 0 | 1 | 1 | 0 | 0.4 | 1 | 1.1 | 0.9
14.0719 | 6.3333 | 1 | 3538 | 1 | 0.002 | 0.0006 | 0 | 0 | 1 | 1 | 0 | 0.4 | 1 | 1.1 | 0.9
20.9211 | 8.8105 | 1 | 3539 | 1 | 0.002 | 0.0006 | 0 | 0 | 1 | 1 | 0 | 0.4 | 1 | 1.1 | 0.9
3.507 | 6.5404 | 1 | 3540 | 1 | 0.002 | 0.0006 | 0 | 0 | 1 | 1 | 0 | 0.4 | 1 | 1.1 | 0.9
6.7175 | 3.721 | 1 | 3541 | 1 | 0.002 | 0.0006 | 0 | 0 | 1 | 1 | 0 | 0.4 | 1 | 1.1 | 0.9
11.9298 | 3.2246 | 1 | 3542 | 1 | 0.002 | 0.0006 | 0 | 0 | 1 | 1 | 0 | 0.4 | 1 | 1.1 | 0.9
20.6544 | 9.4684 | 1 | 3543 | 1 | 0.002 | 0.0006 | 0 | 0 | 1 | 1 | 0 | 0.4 | 1 | 1.1 | 0.9
20.7018 | 8.3298 | 1 | 3544 | 1 | 0.002 | 0.0006 | 0 | 0 | 1 | 1 | 0 | 0.4 | 1 | 1.1 | 0.9
2.693 | 4.7632 | 1 | 3545 | 1 | 0.002 | 0.0006 | 0 | 0 | 1 | 1 | 0 | 0.4 | 1 | 1.1 | 0.9
19.5158 | 4.6298 | 1 | 3546 | 1 | 0.002 | 0.0006 | 0 | 0 | 1 | 1 | 0 | 0.4 | 1 | 1.1 | 0.9
2.514 | 3.9614 | 1 | 3547 | 1 | 0.002 | 0.0006 | 0 | 0 | 1 | 1 | 0 | 0.4 | 1 | 1.1 | 0.9
6.1456 | 8.6667 | 1 | 3548 | 1 | 0.002 | 0.0006 | 0 | 0 | 1 | 1 | 0 | 0.4 | 1 | 1.1 | 0.9
20.6982 | 9.4614 | 1 | 3549 | 1 | 0.002 | 0.0006 | 0 | 0 | 1 | 1 | 0 | 0.4 | 1 | 1.1 | 0.9
3.0088 | 4.5491 | 1 | 3550 | 1 | 0.002 | 0.0006 | 0 | 0 | 1 | 1 | 0 | 0.4 | 1 | 1.1 | 0.9
6.9772 | 8.4737 | 1 | 3551 | 1 | 0.002 | 0.0006 | 0 | 0 | 1 | 1 | 0 | 0.4 | 1 | 1.1 | 0.9
6.7509 | 8.786 | 1 | 3552 | 1 | 0.002 | 0.0006 | 0 | 0 | 1 | 1 | 0 | 0.4 | 1 | 1.1 | 0.9
9.0544 | 4.6123 | 1 | 3553 | 1 | 0.002 | 0.0006 | 0 | 0 | 1 | 1 | 0 | 0.4 | 1 | 1.1 | 0.9
20.7509 | 9.1105 | 1 | 3554 | 1 | 0.002 | 0.0006 | 0 | 0 | 1 | 1 | 0 | 0.4 | 1 | 1.1 | 0.9
6.5667 | 8.493 | 1 | 3555 | 1 | 0.002 | 0.0006 | 0 | 0 | 1 | 1 | 0 | 0.4 | 1 | 1.1 | 0.9
20.8018 | 8.5088 | 1 | 3556 | 1 | 0.002 | 0.0006 | 0 | 0 | 1 | 1 | 0 | 0.4 | 1 | 1.1 | 0.9
3.007 | 4.1228 | 1 | 3557 | 1 | 0.002 | 0.0006 | 0 | 0 | 1 | 1 | 0 | 0.4 | 1 | 1.1 | 0.9
20.6877 | 8.1403 | 1 | 3558 | 1 | 0.002 | 0.0006 | 0 | 0 | 1 | 1 | 0 | 0.4 | 1 | 1.1 | 0.9
20.6123 | 8.1456 | 1 | 3559 | 1 | 0.002 | 0.0006 | 0 | 0 | 1 | 1 | 0 | 0.4 | 1 | 1.1 | 0.9
20.5544 | 8.8333 | 1 | 3560 | 1 | 0.002 | 0.0006 | 0 | 0 | 1 | 1 | 0 | 0.4 | 1 | 1.1 | 0.9
2.4877 | 4.4825 | 1 | 3561 | 1 | 0.002 | 0.0006 | 0 | 0 | 1 | 1 | 0 | 0.4 | 1 | 1.1 | 0.9
8.9404 | 5.7561 | 1 | 3562 | 1 | 0.002 | 0.0006 | 0 | 0 | 1 | 1 | 0 | 0.4 | 1 | 1.1 | 0.9
8.7333 | 4.5368 | 1 | 3563 | 1 | 0.002 | 0.0006 | 0 | 0 | 1 | 1 | 0 | 0.4 | 1 | 1.1 | 0.9
3.479 | 4.0386 | 1 | 3564 | 1 | 0.002 | 0.0006 | 0 | 0 | 1 | 1 | 0 | 0.4 | 1 | 1.1 | 0.9
8.9737 | 4.5228 | 1 | 3565 | 1 | 0.002 | 0.0006 | 0 | 0 | 1 | 1 | 0 | 0.4 | 1 | 1.1 | 0.9
20.6281 | 9.5035 | 1 | 3566 | 1 | 0.002 | 0.0006 | 0 | 0 | 1 | 1 | 0 | 0.4 | 1 | 1.1 | 0.9
3.4246 | 5.2737 | 1 | 3567 | 1 | 0.002 | 0.0006 | 0 | 0 | 1 | 1 | 0 | 0.4 | 1 | 1.1 | 0.9
6.1895 | 8.5281 | 1 | 3568 | 1 | 0.002 | 0.0006 | 0 | 0 | 1 | 1 | 0 | 0.4 | 1 | 1.1 | 0.9
6.493 | 8.4649 | 1 | 3569 | 1 | 0.002 | 0.0006 | 0 | 0 | 1 | 1 | 0 | 0.4 | 1 | 1.1 | 0.9
20.7351 | 9.2298 | 1 | 3570 | 1 | 0.002 | 0.0006 | 0 | 0 | 1 | 1 | 0 | 0.4 | 1 | 1.1 | 0.9
9.2228 | 4.5544 | 1 | 3571 | 1 | 0.002 | 0.0006 | 0 | 0 | 1 | 1 | 0 | 0.4 | 1 | 1.1 | 0.9
2.9298 | 4.2316 | 1 | 3572 | 1 | 0.002 | 0.0006 | 0 | 0 | 1 | 1 | 0 | 0.4 | 1 | 1.1 | 0.9
10.0351 | 3.6597 | 1 | 3573 | 1 | 0.002 | 0.0006 | 0 | 0 | 1 | 1 | 0 | 0.4 | 1 | 1.1 | 0.9
2.4912 | 4.1526 | 1 | 3574 | 1 | 0.002 | 0.0006 | 0 | 0 | 1 | 1 | 0 | 0.4 | 1 | 1.1 | 0.9
8.914 | 4.9649 | 1 | 3575 | 1 | 0.002 | 0.0006 | 0 | 0 | 1 | 1 | 0 | 0.4 | 1 | 1.1 | 0.9
5.5983 | 8.5158 | 1 | 3576 | 1 | 0.002 | 0.0006 | 0 | 0 | 1 | 1 | 0 | 0.4 | 1 | 1.1 | 0.9
5.9719 | 8.8597 | 1 | 3577 | 1 | 0.002 | 0.0006 | 0 | 0 | 1 | 1 | 0 | 0.4 | 1 | 1.1 | 0.9
6.8614 | 8.3842 | 1 | 3578 | 1 | 0.002 | 0.0006 | 0 | 0 | 1 | 1 | 0 | 0.4 | 1 | 1.1 | 0.9
8.8404 | 4.614 | 1 | 3579 | 1 | 0.002 | 0.0006 | 0 | 0 | 1 | 1 | 0 | 0.4 | 1 | 1.1 | 0.9
2.8702 | 5.0123 | 1 | 3580 | 1 | 0.002 | 0.0006 | 0 | 0 | 1 | 1 | 0 | 0.4 | 1 | 1.1 | 0.9
2.6386 | 4.7088 | 1 | 3581 | 1 | 0.002 | 0.0006 | 0 | 0 | 1 | 1 | 0 | 0.4 | 1 | 1.1 | 0.9
20.6404 | 8.5912 | 1 | 3582 | 1 | 0.002 | 0.0006 | 0 | 0 | 1 | 1 | 0 | 0.4 | 1 | 1.1 | 0.9
8.6965 | 4.5526 | 1 | 3583 | 1 | 0.002 | 0.0006 | 0 | 0 | 1 | 1 | 0 | 0.4 | 1 | 1.1 | 0.9
13.2474 | 8.4456 | 1 | 3584 | 1 | 0.002 | 0.0006 | 0 | 0 | 1 | 1 | 0 | 0.4 | 1 | 1.1 | 0.9
8.7368 | 4.3614 | 1 | 3585 | 1 | 0.002 | 0.0006 | 0 | 0 | 1 | 1 | 0 | 0.4 | 1 | 1.1 | 0.9
2.9754 | 4.8018 | 1 | 3586 | 1 | 0.002 | 0.0006 | 0 | 0 | 1 | 1 | 0 | 0.4 | 1 | 1.1 | 0.9
6.1439 | 8.793 | 1 | 3587 | 1 | 0.002 | 0.0006 | 0 | 0 | 1 | 1 | 0 | 0.4 | 1 | 1.1 | 0.9
20.9596 | 8.821 | 1 | 3588 | 1 | 0.002 | 0.0006 | 0 | 0 | 1 | 1 | 0 | 0.4 | 1 | 1.1 | 0.9
2.8474 | 4.8456 | 1 | 3589 | 1 | 0.002 | 0.0006 | 0 | 0 | 1 | 1 | 0 | 0.4 | 1 | 1.1 | 0.9
8.9491 | 5.107 | 1 | 3590 | 1 | 0.002 | 0.0006 | 0 | 0 | 1 | 1 | 0 | 0.4 | 1 | 1.1 | 0.9
8.8421 | 4.5632 | 1 | 3591 | 1 | 0.002 | 0.0006 | 0 | 0 | 1 | 1 | 0 | 0.4 | 1 | 1.1 | 0.9
6.1597 | 8.6561 | 1 | 3592 | 1 | 0.002 | 0.0006 | 0 | 0 | 1 | 1 | 0 | 0.4 | 1 | 1.1 | 0.9
2.8684 | 4.3579 | 1 | 3593 | 1 | 0.002 | 0.0006 | 0 | 0 | 1 | 1 | 0 | 0.4 | 1 | 1.1 | 0.9
20.8491 | 8.907 | 1 | 3594 | 1 | 0.002 | 0.0006 | 0 | 0 | 1 | 1 | 0 | 0.4 | 1 | 1.1 | 0.9
8.8263 | 4.5895 | 1 | 3595 | 1 | 0.002 | 0.0006 | 0 | 0 | 1 | 1 | 0 | 0.4 | 1 | 1.1 | 0.9
9.3456 | 5.0509 | 1 | 3596 | 1 | 0.002 | 0.0006 | 0 | 0 | 1 | 1 | 0 | 0.4 | 1 | 1.1 | 0.9
20.9404 | 8.5614 | 1 | 3597 | 1 | 0.002 | 0.0006 | 0 | 0 | 1 | 1 | 0 | 0.4 | 1 | 1.1 | 0.9
6.6175 | 8.5561 | 1 | 3598 | 1 | 0.002 | 0.0006 | 0 | 0 | 1 | 1 | 0 | 0.4 | 1 | 1.1 | 0.9
2.4912 | 4.4825 | 1 | 3599 | 1 | 0.002 | 0.0006 | 0 | 0 | 1 | 1 | 0 | 0.4 | 1 | 1.1 | 0.9
8.607 | 4.7316 | 1 | 3600 | 1 | 0.002 | 0.0006 | 0 | 0 | 1 | 1 | 0 | 0.4 | 1 | 1.1 | 0.9
2.6597 | 4.2404 | 1 | 3601 | 1 | 0.002 | 0.0006 | 0 | 0 | 1 | 1 | 0 | 0.4 | 1 | 1.1 | 0.9
7.4351 | 2.279 | 1 | 3602 | 1 | 0.002 | 0.0006 | 0 | 0 | 1 | 1 | 0 | 0.4 | 1 | 1.1 | 0.9
6.9965 | 8.4877 | 1 | 3603 | 1 | 0.002 | 0.0006 | 0 | 0 | 1 | 1 | 0 | 0.4 | 1 | 1.1 | 0.9
2.7754 | 4.086 | 1 | 3604 | 1 | 0.002 | 0.0006 | 0 | 0 | 1 | 1 | 0 | 0.4 | 1 | 1.1 | 0.9
3.1123 | 4.4754 | 1 | 3605 | 1 | 0.002 | 0.0006 | 0 | 0 | 1 | 1 | 0 | 0.4 | 1 | 1.1 | 0.9
1.9035 | 2.3772 | 1 | 3606 | 1 | 0.002 | 0.0006 | 0 | 0 | 1 | 1 | 0 | 0.4 | 1 | 1.1 | 0.9
6.0351 | 3.7947 | 1 | 3607 | 1 | 0.002 | 0.0006 | 0 | 0 | 1 | 1 | 0 | 0.4 | 1 | 1.1 | 0.9
8.6 | 5.007 | 1 | 3608 | 1 | 0.002 | 0.0006 | 0 | 0 | 1 | 1 | 0 | 0.4 | 1 | 1.1 | 0.9
8.5947 | 4.5193 | 1 | 3609 | 1 | 0.002 | 0.0006 | 0 | 0 | 1 | 1 | 0 | 0.4 | 1 | 1.1 | 0.9
8.5123 | 4.779 | 1 | 3610 | 1 | 0.002 | 0.0006 | 0 | 0 | 1 | 1 | 0 | 0.4 | 1 | 1.1 | 0.9
12.0474 | 7.314 | 1 | 3611 | 1 | 0.002 | 0.0006 | 0 | 0 | 1 | 1 | 0 | 0.4 | 1 | 1.1 | 0.9
5.9807 | 8.7597 | 1 | 3612 | 1 | 0.002 | 0.0006 | 0 | 0 | 1 | 1 | 0 | 0.4 | 1 | 1.1 | 0.9
6.5702 | 8.4105 | 1 | 3613 | 1 | 0.002 | 0.0006 | 0 | 0 | 1 | 1 | 0 | 0.4 | 1 | 1.1 | 0.9
20.9228 | 8.493 | 1 | 3614 | 1 | 0.002 | 0.0006 | 0 | 0 | 1 | 1 | 0 | 0.4 | 1 | 1.1 | 0.9
3.0474 | 4.3053 | 1 | 3615 | 1 | 0.002 | 0.0006 | 0 | 0 | 1 | 1 | 0 | 0.4 | 1 | 1.1 | 0.9
12.7825 | 7.9596 | 1 | 3616 | 1 | 0.002 | 0.0006 | 0 | 0 | 1 | 1 | 0 | 0.4 | 1 | 1.1 | 0.9
6.1421 | 8.2632 | 1 | 3617 | 1 | 0.002 | 0.0006 | 0 | 0 | 1 | 1 | 0 | 0.4 | 1 | 1.1 | 0.9
20.7474 | 9.4404 | 1 | 3618 | 1 | 0.002 | 0.0006 | 0 | 0 | 1 | 1 | 0 | 0.4 | 1 | 1.1 | 0.9
20.7316 | 8.8614 | 1 | 3619 | 1 | 0.002 | 0.0006 | 0 | 0 | 1 | 1 | 0 | 0.4 | 1 | 1.1 | 0.9
2.7088 | 4.3754 | 1 | 3620 | 1 | 0.002 | 0.0006 | 0 | 0 | 1 | 1 | 0 | 0.4 | 1 | 1.1 | 0.9
6.4403 | 8.9333 | 1 | 3621 | 1 | 0.002 | 0.0006 | 0 | 0 | 1 | 1 | 0 | 0.4 | 1 | 1.1 | 0.9
2.721 | 4.1035 | 1 | 3622 | 1 | 0.002 | 0.0006 | 0 | 0 | 1 | 1 | 0 | 0.4 | 1 | 1.1 | 0.9
6.1088 | 8.3526 | 1 | 3623 | 1 | 0.002 | 0.0006 | 0 | 0 | 1 | 1 | 0 | 0.4 | 1 | 1.1 | 0.9
20.5193 | 9.1228 | 1 | 3624 | 1 | 0.002 | 0.0006 | 0 | 0 | 1 | 1 | 0 | 0.4 | 1 | 1.1 | 0.9
8.6509 | 4.6597 | 1 | 3625 | 1 | 0.002 | 0.0006 | 0 | 0 | 1 | 1 | 0 | 0.4 | 1 | 1.1 | 0.9
3.0456 | 4.2596 | 1 | 3626 | 1 | 0.002 | 0.0006 | 0 | 0 | 1 | 1 | 0 | 0.4 | 1 | 1.1 | 0.9
6.7596 | 8.6123 | 1 | 3627 | 1 | 0.002 | 0.0006 | 0 | 0 | 1 | 1 | 0 | 0.4 | 1 | 1.1 | 0.9
8.8684 | 2.8719 | 1 | 3628 | 1 | 0.002 | 0.0006 | 0 | 0 | 1 | 1 | 0 | 0.4 | 1 | 1.1 | 0.9
3.4316 | 5.2632 | 1 | 3629 | 1 | 0.002 | 0.0006 | 0 | 0 | 1 | 1 | 0 | 0.4 | 1 | 1.1 | 0.9
20.8579 | 9.2456 | 1 | 3630 | 1 | 0.002 | 0.0006 | 0 | 0 | 1 | 1 | 0 | 0.4 | 1 | 1.1 | 0.9
2.9632 | 4.307 | 1 | 3631 | 1 | 0.002 | 0.0006 | 0 | 0 | 1 | 1 | 0 | 0.4 | 1 | 1.1 | 0.9
7.2228 | 8.0965 | 1 | 3632 | 1 | 0.002 | 0.0006 | 0 | 0 | 1 | 1 | 0 | 0.4 | 1 | 1.1 | 0.9
20.8737 | 8.6123 | 1 | 3633 | 1 | 0.002 | 0.0006 | 0 | 0 | 1 | 1 | 0 | 0.4 | 1 | 1.1 | 0.9
5.9825 | 8.4877 | 1 | 3634 | 1 | 0.002 | 0.0006 | 0 | 0 | 1 | 1 | 0 | 0.4 | 1 | 1.1 | 0.9
8.5684 | 4.6912 | 1 | 3635 | 1 | 0.002 | 0.0006 | 0 | 0 | 1 | 1 | 0 | 0.4 | 1 | 1.1 | 0.9
8.7877 | 5.2649 | 1 | 3636 | 1 | 0.002 | 0.0006 | 0 | 0 | 1 | 1 | 0 | 0.4 | 1 | 1.1 | 0.9
12.8035 | 7.9807 | 1 | 3637 | 1 | 0.002 | 0.0006 | 0 | 0 | 1 | 1 | 0 | 0.4 | 1 | 1.1 | 0.9
6.2632 | 8.2474 | 1 | 3638 | 1 | 0.002 | 0.0006 | 0 | 0 | 1 | 1 | 0 | 0.4 | 1 | 1.1 | 0.9
20.5912 | 8.4737 | 1 | 3639 | 1 | 0.002 | 0.0006 | 0 | 0 | 1 | 1 | 0 | 0.4 | 1 | 1.1 | 0.9
2.5351 | 3.9825 | 1 | 3640 | 1 | 0.002 | 0.0006 | 0 | 0 | 1 | 1 | 0 | 0.4 | 1 | 1.1 | 0.9
9.0316 | 5.1035 | 1 | 3641 | 1 | 0.002 | 0.0006 | 0 | 0 | 1 | 1 | 0 | 0.4 | 1 | 1.1 | 0.9
6.4017 | 8.3474 | 1 | 3642 | 1 | 0.002 | 0.0006 | 0 | 0 | 1 | 1 | 0 | 0.4 | 1 | 1.1 | 0.9
7.1193 | 4.493 | 1 | 3643 | 1 | 0.002 | 0.0006 | 0 | 0 | 1 | 1 | 0 | 0.4 | 1 | 1.1 | 0.9
9.9702 | 8.2544 | 1 | 3644 | 1 | 0.002 | 0.0006 | 0 | 0 | 1 | 1 | 0 | 0.4 | 1 | 1.1 | 0.9
8.6895 | 4.8421 | 1 | 3645 | 1 | 0.002 | 0.0006 | 0 | 0 | 1 | 1 | 0 | 0.4 | 1 | 1.1 | 0.9
18.3544 | 2.6561 | 1 | 3646 | 1 | 0.002 | 0.0006 | 0 | 0 | 1 | 1 | 0 | 0.4 | 1 | 1.1 | 0.9
6.0175 | 8.5596 | 1 | 3647 | 1 | 0.002 | 0.0006 | 0 | 0 | 1 | 1 | 0 | 0.4 | 1 | 1.1 | 0.9
15.3316 | 2.8544 | 1 | 3648 | 1 | 0.002 | 0.0006 | 0 | 0 | 1 | 1 | 0 | 0.4 | 1 | 1.1 | 0.9
6.5316 | 8.4842 | 1 | 3649 | 1 | 0.002 | 0.0006 | 0 | 0 | 1 | 1 | 0 | 0.4 | 1 | 1.1 | 0.9
2.7105 | 4.2912 | 1 | 3650 | 1 | 0.002 | 0.0006 | 0 | 0 | 1 | 1 | 0 | 0.4 | 1 | 1.1 | 0.9
6.7456 | 8.721 | 1 | 3651 | 1 | 0.002 | 0.0006 | 0 | 0 | 1 | 1 | 0 | 0.4 | 1 | 1.1 | 0.9
6.4649 | 8.7193 | 1 | 3652 | 1 | 0.002 | 0.0006 | 0 | 0 | 1 | 1 | 0 | 0.4 | 1 | 1.1 | 0.9
8.686 | 5.1684 | 1 | 3653 | 1 | 0.002 | 0.0006 | 0 | 0 | 1 | 1 | 0 | 0.4 | 1 | 1.1 | 0.9
3.1175 | 4.6912 | 1 | 3654 | 1 | 0.002 | 0.0006 | 0 | 0 | 1 | 1 | 0 | 0.4 | 1 | 1.1 | 0.9
6.2404 | 8.2912 | 1 | 3655 | 1 | 0.002 | 0.0006 | 0 | 0 | 1 | 1 | 0 | 0.4 | 1 | 1.1 | 0.9
20.7333 | 8.9983 | 1 | 3656 | 1 | 0.002 | 0.0006 | 0 | 0 | 1 | 1 | 0 | 0.4 | 1 | 1.1 | 0.9
2.9474 | 4.8035 | 1 | 3657 | 1 | 0.002 | 0.0006 | 0 | 0 | 1 | 1 | 0 | 0.4 | 1 | 1.1 | 0.9
9 | 4.7561 | 1 | 3658 | 1 | 0.002 | 0.0006 | 0 | 0 | 1 | 1 | 0 | 0.4 | 1 | 1.1 | 0.9
20.8158 | 9.0895 | 1 | 3659 | 1 | 0.002 | 0.0006 | 0 | 0 | 1 | 1 | 0 | 0.4 | 1 | 1.1 | 0.9
9.1211 | 4.6439 | 1 | 3660 | 1 | 0.002 | 0.0006 | 0 | 0 | 1 | 1 | 0 | 0.4 | 1 | 1.1 | 0.9
8.814 | 2.2825 | 1 | 3661 | 1 | 0.002 | 0.0006 | 0 | 0 | 1 | 1 | 0 | 0.4 | 1 | 1.1 | 0.9
8.7246 | 4.7263 | 1 | 3662 | 1 | 0.002 | 0.0006 | 0 | 0 | 1 | 1 | 0 | 0.4 | 1 | 1.1 | 0.9
6.9544 | 8.8035 | 1 | 3663 | 1 | 0.002 | 0.0006 | 0 | 0 | 1 | 1 | 0 | 0.4 | 1 | 1.1 | 0.9
2.9053 | 5.1649 | 1 | 3664 | 1 | 0.002 | 0.0006 | 0 | 0 | 1 | 1 | 0 | 0.4 | 1 | 1.1 | 0.9
8.7088 | 4.6053 | 1 | 3665 | 1 | 0.002 | 0.0006 | 0 | 0 | 1 | 1 | 0 | 0.4 | 1 | 1.1 | 0.9
6.5105 | 9.0351 | 1 | 3666 | 1 | 0.002 | 0.0006 | 0 | 0 | 1 | 1 | 0 | 0.4 | 1 | 1.1 | 0.9
20.7491 | 8.2035 | 1 | 3667 | 1 | 0.002 | 0.0006 | 0 | 0 | 1 | 1 | 0 | 0.4 | 1 | 1.1 | 0.9
8.8684 | 2.8825 | 1 | 3668 | 1 | 0.002 | 0.0006 | 0 | 0 | 1 | 1 | 0 | 0.4 | 1 | 1.1 | 0.9
3.5281 | 1.7649 | 1 | 3669 | 1 | 0.002 | 0.0006 | 0 | 0 | 1 | 1 | 0 | 0.4 | 1 | 1.1 | 0.9
6.4088 | 8.3544 | 1 | 3670 | 1 | 0.002 | 0.0006 | 0 | 0 | 1 | 1 | 0 | 0.4 | 1 | 1.1 | 0.9
3.1579 | 3.6842 | 1 | 3671 | 1 | 0.002 | 0.0006 | 0 | 0 | 1 | 1 | 0 | 0.4 | 1 | 1.1 | 0.9
6.2544 | 8.514 | 1 | 3672 | 1 | 0.002 | 0.0006 | 0 | 0 | 1 | 1 | 0 | 0.4 | 1 | 1.1 | 0.9
6.5123 | 8.2702 | 1 | 3673 | 1 | 0.002 | 0.0006 | 0 | 0 | 1 | 1 | 0 | 0.4 | 1 | 1.1 | 0.9
5.8298 | 8.4491 | 1 | 3674 | 1 | 0.002 | 0.0006 | 0 | 0 | 1 | 1 | 0 | 0.4 | 1 | 1.1 | 0.9
5.0333 | 8.5912 | 1 | 3675 | 1 | 0.002 | 0.0006 | 0 | 0 | 1 | 1 | 0 | 0.4 | 1 | 1.1 | 0.9
4.614 | 3.9561 | 1 | 3676 | 1 | 0.002 | 0.0006 | 0 | 0 | 1 | 1 | 0 | 0.4 | 1 | 1.1 | 0.9
20.9526 | 9.179 | 1 | 3677 | 1 | 0.002 | 0.0006 | 0 | 0 | 1 | 1 | 0 | 0.4 | 1 | 1.1 | 0.9
6.186 | 8.3333 | 1 | 3678 | 1 | 0.002 | 0.0006 | 0 | 0 | 1 | 1 | 0 | 0.4 | 1 | 1.1 | 0.9
8.8597 | 3.0737 | 1 | 3679 | 1 | 0.002 | 0.0006 | 0 | 0 | 1 | 1 | 0 | 0.4 | 1 | 1.1 | 0.9
20.8702 | 8.5228 | 1 | 3680 | 1 | 0.002 | 0.0006 | 0 | 0 | 1 | 1 | 0 | 0.4 | 1 | 1.1 | 0.9
6.3263 | 8.7526 | 1 | 3681 | 1 | 0.002 | 0.0006 | 0 | 0 | 1 | 1 | 0 | 0.4 | 1 | 1.1 | 0.9
20.6632 | 8.2491 | 1 | 3682 | 1 | 0.002 | 0.0006 | 0 | 0 | 1 | 1 | 0 | 0.4 | 1 | 1.1 | 0.9
6.0947 | 8.5386 | 1 | 3683 | 1 | 0.002 | 0.0006 | 0 | 0 | 1 | 1 | 0 | 0.4 | 1 | 1.1 | 0.9
6.4035 | 8.7281 | 1 | 3684 | 1 | 0.002 | 0.0006 | 0 | 0 | 1 | 1 | 0 | 0.4 | 1 | 1.1 | 0.9
5.2281 | 7.7632 | 1 | 3685 | 1 | 0.002 | 0.0006 | 0 | 0 | 1 | 1 | 0 | 0.4 | 1 | 1.1 | 0.9
20.7 | 9.1561 | 1 | 3686 | 1 | 0.002 | 0.0006 | 0 | 0 | 1 | 1 | 0 | 0.4 | 1 | 1.1 | 0.9
2.6404 | 4.3561 | 1 | 3687 | 1 | 0.002 | 0.0006 | 0 | 0 | 1 | 1 | 0 | 0.4 | 1 | 1.1 | 0.9
8.9632 | 3.4947 | 1 | 3688 | 1 | 0.002 | 0.0006 | 0 | 0 | 1 | 1 | 0 | 0.4 | 1 | 1.1 | 0.9
3.3158 | 2.8368 | 1 | 3689 | 1 | 0.002 | 0.0006 | 0 | 0 | 1 | 1 | 0 | 0.4 | 1 | 1.1 | 0.9
8.6982 | 5.0947 | 1 | 3690 | 1 | 0.002 | 0.0006 | 0 | 0 | 1 | 1 | 0 | 0.4 | 1 | 1.1 | 0.9
2.9649 | 4.7649 | 1 | 3691 | 1 | 0.002 | 0.0006 | 0 | 0 | 1 | 1 | 0 | 0.4 | 1 | 1.1 | 0.9
6.886 | 8.8175 | 1 | 3692 | 1 | 0.002 | 0.0006 | 0 | 0 | 1 | 1 | 0 | 0.4 | 1 | 1.1 | 0.9
10.4175 | 8.4298 | 1 | 3693 | 1 | 0.002 | 0.0006 | 0 | 0 | 1 | 1 | 0 | 0.4 | 1 | 1.1 | 0.9
20.6965 | 8.9702 | 1 | 3694 | 1 | 0.002 | 0.0006 | 0 | 0 | 1 | 1 | 0 | 0.4 | 1 | 1.1 | 0.9
5.9298 | 8.5 | 1 | 3695 | 1 | 0.002 | 0.0006 | 0 | 0 | 1 | 1 | 0 | 0.4 | 1 | 1.1 | 0.9
8.7298 | 4.9211 | 1 | 3696 | 1 | 0.002 | 0.0006 | 0 | 0 | 1 | 1 | 0 | 0.4 | 1 | 1.1 | 0.9
5.6702 | 8.4316 | 1 | 3697 | 1 | 0.002 | 0.0006 | 0 | 0 | 1 | 1 | 0 | 0.4 | 1 | 1.1 | 0.9
2.9877 | 4.1018 | 1 | 3698 | 1 | 0.002 | 0.0006 | 0 | 0 | 1 | 1 | 0 | 0.4 | 1 | 1.1 | 0.9
5.6246 | 8.5561 | 1 | 3699 | 1 | 0.002 | 0.0006 | 0 | 0 | 1 | 1 | 0 | 0.4 | 1 | 1.1 | 0.9
5.6491 | 8.2263 | 1 | 3700 | 1 | 0.002 | 0.0006 | 0 | 0 | 1 | 1 | 0 | 0.4 | 1 | 1.1 | 0.9
8.6316 | 4.8509 | 1 | 3701 | 1 | 0.002 | 0.0006 | 0 | 0 | 1 | 1 | 0 | 0.4 | 1 | 1.1 | 0.9
2.3982 | 3.9649 | 1 | 3702 | 1 | 0.002 | 0.0006 | 0 | 0 | 1 | 1 | 0 | 0.4 | 1 | 1.1 | 0.9
8.4895 | 4.4596 | 1 | 3703 | 1 | 0.002 | 0.0006 | 0 | 0 | 1 | 1 | 0 | 0.4 | 1 | 1.1 | 0.9
3.1246 | 4.9193 | 1 | 3704 | 1 | 0.002 | 0.0006 | 0 | 0 | 1 | 1 | 0 | 0.4 | 1 | 1.1 | 0.9
8.8018 | 4.3772 | 1 | 3705 | 1 | 0.002 | 0.0006 | 0 | 0 | 1 | 1 | 0 | 0.4 | 1 | 1.1 | 0.9
7.3158 | 8.8351 | 1 | 3706 | 1 | 0.002 | 0.0006 | 0 | 0 | 1 | 1 | 0 | 0.4 | 1 | 1.1 | 0.9
10.5825 | 9.6246 | 1 | 3707 | 1 | 0.002 | 0.0006 | 0 | 0 | 1 | 1 | 0 | 0.4 | 1 | 1.1 | 0.9
6.2404 | 8.1807 | 1 | 3708 | 1 | 0.002 | 0.0006 | 0 | 0 | 1 | 1 | 0 | 0.4 | 1 | 1.1 | 0.9
5.6772 | 8.3404 | 1 | 3709 | 1 | 0.002 | 0.0006 | 0 | 0 | 1 | 1 | 0 | 0.4 | 1 | 1.1 | 0.9
19.3421 | 7.6754 | 1 | 3710 | 1 | 0.002 | 0.0006 | 0 | 0 | 1 | 1 | 0 | 0.4 | 1 | 1.1 | 0.9
6.0421 | 8.6175 | 1 | 3711 | 1 | 0.002 | 0.0006 | 0 | 0 | 1 | 1 | 0 | 0.4 | 1 | 1.1 | 0.9
2.9526 | 4.5561 | 1 | 3712 | 1 | 0.002 | 0.0006 | 0 | 0 | 1 | 1 | 0 | 0.4 | 1 | 1.1 | 0.9
2.514 | 4.3597 | 1 | 3713 | 1 | 0.002 | 0.0006 | 0 | 0 | 1 | 1 | 0 | 0.4 | 1 | 1.1 | 0.9
8.5965 | 4.9895 | 1 | 3714 | 1 | 0.002 | 0.0006 | 0 | 0 | 1 | 1 | 0 | 0.4 | 1 | 1.1 | 0.9
2.4983 | 4.0772 | 1 | 3715 | 1 | 0.002 | 0.0006 | 0 | 0 | 1 | 1 | 0 | 0.4 | 1 | 1.1 | 0.9
6.2596 | 8.4719 | 1 | 3716 | 1 | 0.002 | 0.0006 | 0 | 0 | 1 | 1 | 0 | 0.4 | 1 | 1.1 | 0.9
6.8035 | 8.8491 | 1 | 3717 | 1 | 0.002 | 0.0006 | 0 | 0 | 1 | 1 | 0 | 0.4 | 1 | 1.1 | 0.9
20.5965 | 8.2316 | 1 | 3718 | 1 | 0.002 | 0.0006 | 0 | 0 | 1 | 1 | 0 | 0.4 | 1 | 1.1 | 0.9
7.0807 | 8.6474 | 1 | 3719 | 1 | 0.002 | 0.0006 | 0 | 0 | 1 | 1 | 0 | 0.4 | 1 | 1.1 | 0.9
5.9632 | 8.7351 | 1 | 3720 | 1 | 0.002 | 0.0006 | 0 | 0 | 1 | 1 | 0 | 0.4 | 1 | 1.1 | 0.9
10.4298 | 8.4316 | 1 | 3721 | 1 | 0.002 | 0.0006 | 0 | 0 | 1 | 1 | 0 | 0.4 | 1 | 1.1 | 0.9
2.8018 | 5.0123 | 1 | 3722 | 1 | 0.002 | 0.0006 | 0 | 0 | 1 | 1 | 0 | 0.4 | 1 | 1.1 | 0.9
3.0947 | 4.9895 | 1 | 3723 | 1 | 0.002 | 0.0006 | 0 | 0 | 1 | 1 | 0 | 0.4 | 1 | 1.1 | 0.9
8.5368 | 4.5719 | 1 | 3724 | 1 | 0.002 | 0.0006 | 0 | 0 | 1 | 1 | 0 | 0.4 | 1 | 1.1 | 0.9
20.7877 | 9.114 | 1 | 3725 | 1 | 0.002 | 0.0006 | 0 | 0 | 1 | 1 | 0 | 0.4 | 1 | 1.1 | 0.9
8.6211 | 5.1491 | 1 | 3726 | 1 | 0.002 | 0.0006 | 0 | 0 | 1 | 1 | 0 | 0.4 | 1 | 1.1 | 0.9
2.779 | 4.279 | 1 | 3727 | 1 | 0.002 | 0.0006 | 0 | 0 | 1 | 1 | 0 | 0.4 | 1 | 1.1 | 0.9
5.8982 | 8.6825 | 1 | 3728 | 1 | 0.002 | 0.0006 | 0 | 0 | 1 | 1 | 0 | 0.4 | 1 | 1.1 | 0.9
11.9246 | 6.807 | 1 | 3729 | 1 | 0.002 | 0.0006 | 0 | 0 | 1 | 1 | 0 | 0.4 | 1 | 1.1 | 0.9
6.0702 | 8.5386 | 1 | 3730 | 1 | 0.002 | 0.0006 | 0 | 0 | 1 | 1 | 0 | 0.4 | 1 | 1.1 | 0.9
7.6807 | 7.6439 | 1 | 3731 | 1 | 0.002 | 0.0006 | 0 | 0 | 1 | 1 | 0 | 0.4 | 1 | 1.1 | 0.9
20.4544 | 6.2983 | 1 | 3732 | 1 | 0.002 | 0.0006 | 0 | 0 | 1 | 1 | 0 | 0.4 | 1 | 1.1 | 0.9
20.6439 | 8.5281 | 1 | 3733 | 1 | 0.002 | 0.0006 | 0 | 0 | 1 | 1 | 0 | 0.4 | 1 | 1.1 | 0.9
20.586 | 8.4912 | 1 | 3734 | 1 | 0.002 | 0.0006 | 0 | 0 | 1 | 1 | 0 | 0.4 | 1 | 1.1 | 0.9
3.5105 | 1.7614 | 1 | 3735 | 1 | 0.002 | 0.0006 | 0 | 0 | 1 | 1 | 0 | 0.4 | 1 | 1.1 | 0.9
20.5789 | 9.3772 | 1 | 3736 | 1 | 0.002 | 0.0006 | 0 | 0 | 1 | 1 | 0 | 0.4 | 1 | 1.1 | 0.9
8.3509 | 4.3456 | 1 | 3737 | 1 | 0.002 | 0.0006 | 0 | 0 | 1 | 1 | 0 | 0.4 | 1 | 1.1 | 0.9
3.4456 | 4.0456 | 1 | 3738 | 1 | 0.002 | 0.0006 | 0 | 0 | 1 | 1 | 0 | 0.4 | 1 | 1.1 | 0.9
8.9772 | 4.7684 | 1 | 3739 | 1 | 0.002 | 0.0006 | 0 | 0 | 1 | 1 | 0 | 0.4 | 1 | 1.1 | 0.9
3.3579 | 2.8368 | 1 | 3740 | 1 | 0.002 | 0.0006 | 0 | 0 | 1 | 1 | 0 | 0.4 | 1 | 1.1 | 0.9
5.8789 | 3.4667 | 1 | 3741 | 1 | 0.002 | 0.0006 | 0 | 0 | 1 | 1 | 0 | 0.4 | 1 | 1.1 | 0.9
9.3772 | 6.2912 | 1 | 3742 | 1 | 0.002 | 0.0006 | 0 | 0 | 1 | 1 | 0 | 0.4 | 1 | 1.1 | 0.9
8.9702 | 5.1421 | 1 | 3743 | 1 | 0.002 | 0.0006 | 0 | 0 | 1 | 1 | 0 | 0.4 | 1 | 1.1 | 0.9
8.4649 | 4.614 | 1 | 3744 | 1 | 0.002 | 0.0006 | 0 | 0 | 1 | 1 | 0 | 0.4 | 1 | 1.1 | 0.9
8.6684 | 4.5825 | 1 | 3745 | 1 | 0.002 | 0.0006 | 0 | 0 | 1 | 1 | 0 | 0.4 | 1 | 1.1 | 0.9
6.4228 | 8.7474 | 1 | 3746 | 1 | 0.002 | 0.0006 | 0 | 0 | 1 | 1 | 0 | 0.4 | 1 | 1.1 | 0.9
6.5456 | 8.2667 | 1 | 3747 | 1 | 0.002 | 0.0006 | 0 | 0 | 1 | 1 | 0 | 0.4 | 1 | 1.1 | 0.9
14.8719 | 3.5772 | 1 | 3748 | 1 | 0.002 | 0.0006 | 0 | 0 | 1 | 1 | 0 | 0.4 | 1 | 1.1 | 0.9
6.6281 | 8.779 | 1 | 3749 | 1 | 0.002 | 0.0006 | 0 | 0 | 1 | 1 | 0 | 0.4 | 1 | 1.1 | 0.9
8.9421 | 4.4509 | 1 | 3750 | 1 | 0.002 | 0.0006 | 0 | 0 | 1 | 1 | 0 | 0.4 | 1 | 1.1 | 0.9
20.7035 | 8.4754 | 1 | 3751 | 1 | 0.002 | 0.0006 | 0 | 0 | 1 | 1 | 0 | 0.4 | 1 | 1.1 | 0.9
7.8281 | 6.1825 | 1 | 3752 | 1 | 0.002 | 0.0006 | 0 | 0 | 1 | 1 | 0 | 0.4 | 1 | 1.1 | 0.9
8.8439 | 2.3298 | 1 | 3753 | 1 | 0.002 | 0.0006 | 0 | 0 | 1 | 1 | 0 | 0.4 | 1 | 1.1 | 0.9
6.5719 | 8.4614 | 1 | 3754 | 1 | 0.002 | 0.0006 | 0 | 0 | 1 | 1 | 0 | 0.4 | 1 | 1.1 | 0.9
20.6351 | 9.493 | 1 | 3755 | 1 | 0.002 | 0.0006 | 0 | 0 | 1 | 1 | 0 | 0.4 | 1 | 1.1 | 0.9
13.5579 | 4.2175 | 1 | 3756 | 1 | 0.002 | 0.0006 | 0 | 0 | 1 | 1 | 0 | 0.4 | 1 | 1.1 | 0.9
20.7404 | 9.4561 | 1 | 3757 | 1 | 0.002 | 0.0006 | 0 | 0 | 1 | 1 | 0 | 0.4 | 1 | 1.1 | 0.9
8.593 | 4.7667 | 1 | 3758 | 1 | 0.002 | 0.0006 | 0 | 0 | 1 | 1 | 0 | 0.4 | 1 | 1.1 | 0.9
2.6263 | 4.707 | 1 | 3759 | 1 | 0.002 | 0.0006 | 0 | 0 | 1 | 1 | 0 | 0.4 | 1 | 1.1 | 0.9
6.507 | 9.0667 | 1 | 3760 | 1 | 0.002 | 0.0006 | 0 | 0 | 1 | 1 | 0 | 0.4 | 1 | 1.1 | 0.9
8.7298 | 5.1912 | 1 | 3761 | 1 | 0.002 | 0.0006 | 0 | 0 | 1 | 1 | 0 | 0.4 | 1 | 1.1 | 0.9
20.6228 | 8.7544 | 1 | 3762 | 1 | 0.002 | 0.0006 | 0 | 0 | 1 | 1 | 0 | 0.4 | 1 | 1.1 | 0.9
10.7684 | 9.9017 | 1 | 3763 | 1 | 0.002 | 0.0006 | 0 | 0 | 1 | 1 | 0 | 0.4 | 1 | 1.1 | 0.9
20.686 | 8.4912 | 1 | 3764 | 1 | 0.002 | 0.0006 | 0 | 0 | 1 | 1 | 0 | 0.4 | 1 | 1.1 | 0.9
19.007 | 7.2456 | 1 | 3765 | 1 | 0.002 | 0.0006 | 0 | 0 | 1 | 1 | 0 | 0.4 | 1 | 1.1 | 0.9
11.9175 | 6.8053 | 1 | 3766 | 1 | 0.002 | 0.0006 | 0 | 0 | 1 | 1 | 0 | 0.4 | 1 | 1.1 | 0.9
6.1193 | 8.4719 | 1 | 3767 | 1 | 0.002 | 0.0006 | 0 | 0 | 1 | 1 | 0 | 0.4 | 1 | 1.1 | 0.9
3.3614 | 2.8403 | 1 | 3768 | 1 | 0.002 | 0.0006 | 0 | 0 | 1 | 1 | 0 | 0.4 | 1 | 1.1 | 0.9
3.0333 | 4.2105 | 1 | 3769 | 1 | 0.002 | 0.0006 | 0 | 0 | 1 | 1 | 0 | 0.4 | 1 | 1.1 | 0.9
7.0246 | 8.5211 | 1 | 3770 | 1 | 0.002 | 0.0006 | 0 | 0 | 1 | 1 | 0 | 0.4 | 1 | 1.1 | 0.9
3.093 | 5.1193 | 1 | 3771 | 1 | 0.002 | 0.0006 | 0 | 0 | 1 | 1 | 0 | 0.4 | 1 | 1.1 | 0.9
6.8597 | 8.6702 | 1 | 3772 | 1 | 0.002 | 0.0006 | 0 | 0 | 1 | 1 | 0 | 0.4 | 1 | 1.1 | 0.9
8.9842 | 4.5298 | 1 | 3773 | 1 | 0.002 | 0.0006 | 0 | 0 | 1 | 1 | 0 | 0.4 | 1 | 1.1 | 0.9
17.6228 | 5.0597 | 1 | 3774 | 1 | 0.002 | 0.0006 | 0 | 0 | 1 | 1 | 0 | 0.4 | 1 | 1.1 | 0.9
20.6421 | 8.9474 | 1 | 3775 | 1 | 0.002 | 0.0006 | 0 | 0 | 1 | 1 | 0 | 0.4 | 1 | 1.1 | 0.9
18.3298 | 2.8596 | 1 | 3776 | 1 | 0.002 | 0.0006 | 0 | 0 | 1 | 1 | 0 | 0.4 | 1 | 1.1 | 0.9
6.7228 | 3.6456 | 1 | 3777 | 1 | 0.002 | 0.0006 | 0 | 0 | 1 | 1 | 0 | 0.4 | 1 | 1.1 | 0.9
9.0351 | 5.1211 | 1 | 3778 | 1 | 0.002 | 0.0006 | 0 | 0 | 1 | 1 | 0 | 0.4 | 1 | 1.1 | 0.9
8.9404 | 5.2807 | 1 | 3779 | 1 | 0.002 | 0.0006 | 0 | 0 | 1 | 1 | 0 | 0.4 | 1 | 1.1 | 0.9
8.6158 | 4.4123 | 1 | 3780 | 1 | 0.002 | 0.0006 | 0 | 0 | 1 | 1 | 0 | 0.4 | 1 | 1.1 | 0.9
8.593 | 5.0421 | 1 | 3781 | 1 | 0.002 | 0.0006 | 0 | 0 | 1 | 1 | 0 | 0.4 | 1 | 1.1 | 0.9
3.0649 | 4.9351 | 1 | 3782 | 1 | 0.002 | 0.0006 | 0 | 0 | 1 | 1 | 0 | 0.4 | 1 | 1.1 | 0.9
8.8509 | 2.4017 | 1 | 3783 | 1 | 0.002 | 0.0006 | 0 | 0 | 1 | 1 | 0 | 0.4 | 1 | 1.1 | 0.9
2.8895 | 4.1561 | 1 | 3784 | 1 | 0.002 | 0.0006 | 0 | 0 | 1 | 1 | 0 | 0.4 | 1 | 1.1 | 0.9
2.6456 | 4.6632 | 1 | 3785 | 1 | 0.002 | 0.0006 | 0 | 0 | 1 | 1 | 0 | 0.4 | 1 | 1.1 | 0.9
10.4246 | 9.8368 | 1 | 3786 | 1 | 0.002 | 0.0006 | 0 | 0 | 1 | 1 | 0 | 0.4 | 1 | 1.1 | 0.9
8.779 | 4.7298 | 1 | 3787 | 1 | 0.002 | 0.0006 | 0 | 0 | 1 | 1 | 0 | 0.4 | 1 | 1.1 | 0.9
20.6509 | 8.1088 | 1 | 3788 | 1 | 0.002 | 0.0006 | 0 | 0 | 1 | 1 | 0 | 0.4 | 1 | 1.1 | 0.9
2.6368 | 4.7351 | 1 | 3789 | 1 | 0.002 | 0.0006 | 0 | 0 | 1 | 1 | 0 | 0.4 | 1 | 1.1 | 0.9
8.6825 | 4.9772 | 1 | 3790 | 1 | 0.002 | 0.0006 | 0 | 0 | 1 | 1 | 0 | 0.4 | 1 | 1.1 | 0.9
8.821 | 4.9439 | 1 | 3791 | 1 | 0.002 | 0.0006 | 0 | 0 | 1 | 1 | 0 | 0.4 | 1 | 1.1 | 0.9
14.9544 | 3.8947 | 1 | 3792 | 1 | 0.002 | 0.0006 | 0 | 0 | 1 | 1 | 0 | 0.4 | 1 | 1.1 | 0.9
3.0158 | 4.4246 | 1 | 3793 | 1 | 0.002 | 0.0006 | 0 | 0 | 1 | 1 | 0 | 0.4 | 1 | 1.1 | 0.9
6.3597 | 8.686 | 1 | 3794 | 1 | 0.002 | 0.0006 | 0 | 0 | 1 | 1 | 0 | 0.4 | 1 | 1.1 | 0.9
2.9579 | 5.0561 | 1 | 3795 | 1 | 0.002 | 0.0006 | 0 | 0 | 1 | 1 | 0 | 0.4 | 1 | 1.1 | 0.9
20.4333 | 8.2526 | 1 | 3796 | 1 | 0.002 | 0.0006 | 0 | 0 | 1 | 1 | 0 | 0.4 | 1 | 1.1 | 0.9
8.9316 | 5.0158 | 1 | 3797 | 1 | 0.002 | 0.0006 | 0 | 0 | 1 | 1 | 0 | 0.4 | 1 | 1.1 | 0.9
7.6579 | 7.6439 | 1 | 3798 | 1 | 0.002 | 0.0006 | 0 | 0 | 1 | 1 | 0 | 0.4 | 1 | 1.1 | 0.9
1.1772 | 9.8 | 1 | 3799 | 1 | 0.002 | 0.0006 | 0 | 0 | 1 | 1 | 0 | 0.4 | 1 | 1.1 | 0.9
6.7561 | 8.7895 | 1 | 3800 | 1 | 0.002 | 0.0006 | 0 | 0 | 1 | 1 | 0 | 0.4 | 1 | 1.1 | 0.9
2.7456 | 4.4895 | 1 | 3801 | 1 | 0.002 | 0.0006 | 0 | 0 | 1 | 1 | 0 | 0.4 | 1 | 1.1 | 0.9
3.0228 | 3.986 | 1 | 3802 | 1 | 0.002 | 0.0006 | 0 | 0 | 1 | 1 | 0 | 0.4 | 1 | 1.1 | 0.9
2.8719 | 4.4719 | 1 | 3803 | 1 | 0.002 | 0.0006 | 0 | 0 | 1 | 1 | 0 | 0.4 | 1 | 1.1 | 0.9
20.6474 | 8.2877 | 1 | 3804 | 1 | 0.002 | 0.0006 | 0 | 0 | 1 | 1 | 0 | 0.4 | 1 | 1.1 | 0.9
8.6526 | 4.9193 | 1 | 3805 | 1 | 0.002 | 0.0006 | 0 | 0 | 1 | 1 | 0 | 0.4 | 1 | 1.1 | 0.9
2.8684 | 4.7035 | 1 | 3806 | 1 | 0.002 | 0.0006 | 0 | 0 | 1 | 1 | 0 | 0.4 | 1 | 1.1 | 0.9
9.4702 | 9.0316 | 1 | 3807 | 1 | 0.002 | 0.0006 | 0 | 0 | 1 | 1 | 0 | 0.4 | 1 | 1.1 | 0.9
6.5088 | 8.4526 | 1 | 3808 | 1 | 0.002 | 0.0006 | 0 | 0 | 1 | 1 | 0 | 0.4 | 1 | 1.1 | 0.9
17.9228 | 6.4702 | 1 | 3809 | 1 | 0.002 | 0.0006 | 0 | 0 | 1 | 1 | 0 | 0.4 | 1 | 1.1 | 0.9
12.5702 | 8.9702 | 1 | 3810 | 1 | 0.002 | 0.0006 | 0 | 0 | 1 | 1 | 0 | 0.4 | 1 | 1.1 | 0.9
0.36316 | 3.1982 | 1 | 3811 | 1 | 0.002 | 0.0006 | 0 | 0 | 1 | 1 | 0 | 0.4 | 1 | 1.1 | 0.9
17.8246 | 6.014 | 1 | 3812 | 1 | 0.002 | 0.0006 | 0 | 0 | 1 | 1 | 0 | 0.4 | 1 | 1.1 | 0.9
8.6842 | 4.9526 | 1 | 3813 | 1 | 0.002 | 0.0006 | 0 | 0 | 1 | 1 | 0 | 0.4 | 1 | 1.1 | 0.9
20.9053 | 9.1825 | 1 | 3814 | 1 | 0.002 | 0.0006 | 0 | 0 | 1 | 1 | 0 | 0.4 | 1 | 1.1 | 0.9
2.986 | 4.093 | 1 | 3815 | 1 | 0.002 | 0.0006 | 0 | 0 | 1 | 1 | 0 | 0.4 | 1 | 1.1 | 0.9
2.9842 | 4.6368 | 1 | 3816 | 1 | 0.002 | 0.0006 | 0 | 0 | 1 | 1 | 0 | 0.4 | 1 | 1.1 | 0.9
5.8719 | 8.4123 | 1 | 3817 | 1 | 0.002 | 0.0006 | 0 | 0 | 1 | 1 | 0 | 0.4 | 1 | 1.1 | 0.9
4.1281 | 1.9298 | 1 | 3818 | 1 | 0.002 | 0.0006 | 0 | 0 | 1 | 1 | 0 | 0.4 | 1 | 1.1 | 0.9
6.3456 | 8.7526 | 1 | 3819 | 1 | 0.002 | 0.0006 | 0 | 0 | 1 | 1 | 0 | 0.4 | 1 | 1.1 | 0.9
3.1351 | 4.6158 | 1 | 3820 | 1 | 0.002 | 0.0006 | 0 | 0 | 1 | 1 | 0 | 0.4 | 1 | 1.1 | 0.9
2.8281 | 5.2316 | 1 | 3821 | 1 | 0.002 | 0.0006 | 0 | 0 | 1 | 1 | 0 | 0.4 | 1 | 1.1 | 0.9
8.8158 | 4.6105 | 1 | 3822 | 1 | 0.002 | 0.0006 | 0 | 0 | 1 | 1 | 0 | 0.4 | 1 | 1.1 | 0.9
7.014 | 8.5737 | 1 | 3823 | 1 | 0.002 | 0.0006 | 0 | 0 | 1 | 1 | 0 | 0.4 | 1 | 1.1 | 0.9
6.3456 | 8.7474 | 1 | 3824 | 1 | 0.002 | 0.0006 | 0 | 0 | 1 | 1 | 0 | 0.4 | 1 | 1.1 | 0.9
6.8684 | 8.6474 | 1 | 3825 | 1 | 0.002 | 0.0006 | 0 | 0 | 1 | 1 | 0 | 0.4 | 1 | 1.1 | 0.9
5.8456 | 9.0386 | 1 | 3826 | 1 | 0.002 | 0.0006 | 0 | 0 | 1 | 1 | 0 | 0.4 | 1 | 1.1 | 0.9
8.8298 | 5.2877 | 1 | 3827 | 1 | 0.002 | 0.0006 | 0 | 0 | 1 | 1 | 0 | 0.4 | 1 | 1.1 | 0.9
8.5895 | 4.4596 | 1 | 3828 | 1 | 0.002 | 0.0006 | 0 | 0 | 1 | 1 | 0 | 0.4 | 1 | 1.1 | 0.9
8.6088 | 5.1491 | 1 | 3829 | 1 | 0.002 | 0.0006 | 0 | 0 | 1 | 1 | 0 | 0.4 | 1 | 1.1 | 0.9
6.7983 | 8.7614 | 1 | 3830 | 1 | 0.002 | 0.0006 | 0 | 0 | 1 | 1 | 0 | 0.4 | 1 | 1.1 | 0.9
20.686 | 9.2281 | 1 | 3831 | 1 | 0.002 | 0.0006 | 0 | 0 | 1 | 1 | 0 | 0.4 | 1 | 1.1 | 0.9
2.2439 | 3.9211 | 1 | 3832 | 1 | 0.002 | 0.0006 | 0 | 0 | 1 | 1 | 0 | 0.4 | 1 | 1.1 | 0.9
2.6491 | 4.7842 | 1 | 3833 | 1 | 0.002 | 0.0006 | 0 | 0 | 1 | 1 | 0 | 0.4 | 1 | 1.1 | 0.9
2.9193 | 3.8684 | 1 | 3834 | 1 | 0.002 | 0.0006 | 0 | 0 | 1 | 1 | 0 | 0.4 | 1 | 1.1 | 0.9
12.4614 | 8.2684 | 1 | 3835 | 1 | 0.002 | 0.0006 | 0 | 0 | 1 | 1 | 0 | 0.4 | 1 | 1.1 | 0.9
9.3649 | 6.2965 | 1 | 3836 | 1 | 0.002 | 0.0006 | 0 | 0 | 1 | 1 | 0 | 0.4 | 1 | 1.1 | 0.9
9.0421 | 4.5842 | 1 | 3837 | 1 | 0.002 | 0.0006 | 0 | 0 | 1 | 1 | 0 | 0.4 | 1 | 1.1 | 0.9
8.8597 | 4.4228 | 1 | 3838 | 1 | 0.002 | 0.0006 | 0 | 0 | 1 | 1 | 0 | 0.4 | 1 | 1.1 | 0.9
6.1456 | 8.6298 | 1 | 3839 | 1 | 0.002 | 0.0006 | 0 | 0 | 1 | 1 | 0 | 0.4 | 1 | 1.1 | 0.9
3.1158 | 3.7018 | 1 | 3840 | 1 | 0.002 | 0.0006 | 0 | 0 | 1 | 1 | 0 | 0.4 | 1 | 1.1 | 0.9
6.179 | 8.6035 | 1 | 3841 | 1 | 0.002 | 0.0006 | 0 | 0 | 1 | 1 | 0 | 0.4 | 1 | 1.1 | 0.9
8.9649 | 4.8386 | 1 | 3842 | 1 | 0.002 | 0.0006 | 0 | 0 | 1 | 1 | 0 | 0.4 | 1 | 1.1 | 0.9
9.0246 | 5.0737 | 1 | 3843 | 1 | 0.002 | 0.0006 | 0 | 0 | 1 | 1 | 0 | 0.4 | 1 | 1.1 | 0.9
2.8246 | 4.4614 | 1 | 3844 | 1 | 0.002 | 0.0006 | 0 | 0 | 1 | 1 | 0 | 0.4 | 1 | 1.1 | 0.9
20.493 | 8.186 | 1 | 3845 | 1 | 0.002 | 0.0006 | 0 | 0 | 1 | 1 | 0 | 0.4 | 1 | 1.1 | 0.9
6.1193 | 8.507 | 1 | 3846 | 1 | 0.002 | 0.0006 | 0 | 0 | 1 | 1 | 0 | 0.4 | 1 | 1.1 | 0.9
8.6211 | 4.5035 | 1 | 3847 | 1 | 0.002 | 0.0006 | 0 | 0 | 1 | 1 | 0 | 0.4 | 1 | 1.1 | 0.9
8.8632 | 4.6088 | 1 | 3848 | 1 | 0.002 | 0.0006 | 0 | 0 | 1 | 1 | 0 | 0.4 | 1 | 1.1 | 0.9
20.8684 | 8.7281 | 1 | 3849 | 1 | 0.002 | 0.0006 | 0 | 0 | 1 | 1 | 0 | 0.4 | 1 | 1.1 | 0.9
11.6947 | 8.5211 | 1 | 3850 | 1 | 0.002 | 0.0006 | 0 | 0 | 1 | 1 | 0 | 0.4 | 1 | 1.1 | 0.9
20.7667 | 8.8807 | 1 | 3851 | 1 | 0.002 | 0.0006 | 0 | 0 | 1 | 1 | 0 | 0.4 | 1 | 1.1 | 0.9
2.8544 | 4.0298 | 1 | 3852 | 1 | 0.002 | 0.0006 | 0 | 0 | 1 | 1 | 0 | 0.4 | 1 | 1.1 | 0.9
3.0088 | 5.093 | 1 | 3853 | 1 | 0.002 | 0.0006 | 0 | 0 | 1 | 1 | 0 | 0.4 | 1 | 1.1 | 0.9
2.8544 | 4.3614 | 1 | 3854 | 1 | 0.002 | 0.0006 | 0 | 0 | 1 | 1 | 0 | 0.4 | 1 | 1.1 | 0.9
9.0421 | 4.9228 | 1 | 3855 | 1 | 0.002 | 0.0006 | 0 | 0 | 1 | 1 | 0 | 0.4 | 1 | 1.1 | 0.9
18.3298 | 4.0965 | 1 | 3856 | 1 | 0.002 | 0.0006 | 0 | 0 | 1 | 1 | 0 | 0.4 | 1 | 1.1 | 0.9
20.4912 | 8.3579 | 1 | 3857 | 1 | 0.002 | 0.0006 | 0 | 0 | 1 | 1 | 0 | 0.4 | 1 | 1.1 | 0.9
17.8544 | 6.1 | 1 | 3858 | 1 | 0.002 | 0.0006 | 0 | 0 | 1 | 1 | 0 | 0.4 | 1 | 1.1 | 0.9
6.7561 | 2.3035 | 1 | 3859 | 1 | 0.002 | 0.0006 | 0 | 0 | 1 | 1 | 0 | 0.4 | 1 | 1.1 | 0.9
5.8175 | 8.6017 | 1 | 3860 | 1 | 0.002 | 0.0006 | 0 | 0 | 1 | 1 | 0 | 0.4 | 1 | 1.1 | 0.9
8.5175 | 4.3018 | 1 | 3861 | 1 | 0.002 | 0.0006 | 0 | 0 | 1 | 1 | 0 | 0.4 | 1 | 1.1 | 0.9
2.7561 | 4.6018 | 1 | 3862 | 1 | 0.002 | 0.0006 | 0 | 0 | 1 | 1 | 0 | 0.4 | 1 | 1.1 | 0.9
9.2281 | 8.0175 | 1 | 3863 | 1 | 0.002 | 0.0006 | 0 | 0 | 1 | 1 | 0 | 0.4 | 1 | 1.1 | 0.9
8.6316 | 4.9228 | 1 | 3864 | 1 | 0.002 | 0.0006 | 0 | 0 | 1 | 1 | 0 | 0.4 | 1 | 1.1 | 0.9
5.8474 | 8.4333 | 1 | 3865 | 1 | 0.002 | 0.0006 | 0 | 0 | 1 | 1 | 0 | 0.4 | 1 | 1.1 | 0.9
2.9316 | 4.4456 | 1 | 3866 | 1 | 0.002 | 0.0006 | 0 | 0 | 1 | 1 | 0 | 0.4 | 1 | 1.1 | 0.9
2.4983 | 3.7298 | 1 | 3867 | 1 | 0.002 | 0.0006 | 0 | 0 | 1 | 1 | 0 | 0.4 | 1 | 1.1 | 0.9
17.7895 | 6.0632 | 1 | 3868 | 1 | 0.002 | 0.0006 | 0 | 0 | 1 | 1 | 0 | 0.4 | 1 | 1.1 | 0.9
20.7877 | 9.1877 | 1 | 3869 | 1 | 0.002 | 0.0006 | 0 | 0 | 1 | 1 | 0 | 0.4 | 1 | 1.1 | 0.9
5.6982 | 8.4807 | 1 | 3870 | 1 | 0.002 | 0.0006 | 0 | 0 | 1 | 1 | 0 | 0.4 | 1 | 1.1 | 0.9
5.6807 | 8.2246 | 1 | 3871 | 1 | 0.002 | 0.0006 | 0 | 0 | 1 | 1 | 0 | 0.4 | 1 | 1.1 | 0.9
20.6053 | 8.8456 | 1 | 3872 | 1 | 0.002 | 0.0006 | 0 | 0 | 1 | 1 | 0 | 0.4 | 1 | 1.1 | 0.9
20.8719 | 8.779 | 1 | 3873 | 1 | 0.002 | 0.0006 | 0 | 0 | 1 | 1 | 0 | 0.4 | 1 | 1.1 | 0.9
20.5719 | 8.2491 | 1 | 3874 | 1 | 0.002 | 0.0006 | 0 | 0 | 1 | 1 | 0 | 0.4 | 1 | 1.1 | 0.9
6.3965 | 9.0439 | 1 | 3875 | 1 | 0.002 | 0.0006 | 0 | 0 | 1 | 1 | 0 | 0.4 | 1 | 1.1 | 0.9
6.3088 | 8.7246 | 1 | 3876 | 1 | 0.002 | 0.0006 | 0 | 0 | 1 | 1 | 0 | 0.4 | 1 | 1.1 | 0.9
9.0614 | 4.5597 | 1 | 3877 | 1 | 0.002 | 0.0006 | 0 | 0 | 1 | 1 | 0 | 0.4 | 1 | 1.1 | 0.9
2.8123 | 5.2017 | 1 | 3878 | 1 | 0.002 | 0.0006 | 0 | 0 | 1 | 1 | 0 | 0.4 | 1 | 1.1 | 0.9
13.3491 | 1.8825 | 1 | 3879 | 1 | 0.002 | 0.0006 | 0 | 0 | 1 | 1 | 0 | 0.4 | 1 | 1.1 | 0.9
7.6947 | 4.3947 | 1 | 3880 | 1 | 0.002 | 0.0006 | 0 | 0 | 1 | 1 | 0 | 0.4 | 1 | 1.1 | 0.9
2.507 | 3.7351 | 1 | 3881 | 1 | 0.002 | 0.0006 | 0 | 0 | 1 | 1 | 0 | 0.4 | 1 | 1.1 | 0.9
3.1351 | 4.593 | 1 | 3882 | 1 | 0.002 | 0.0006 | 0 | 0 | 1 | 1 | 0 | 0.4 | 1 | 1.1 | 0.9
5.9807 | 8.3368 | 1 | 3883 | 1 | 0.002 | 0.0006 | 0 | 0 | 1 | 1 | 0 | 0.4 | 1 | 1.1 | 0.9
6.2947 | 8.7298 | 1 | 3884 | 1 | 0.002 | 0.0006 | 0 | 0 | 1 | 1 | 0 | 0.4 | 1 | 1.1 | 0.9
3.1263 | 5.0491 | 1 | 3885 | 1 | 0.002 | 0.0006 | 0 | 0 | 1 | 1 | 0 | 0.4 | 1 | 1.1 | 0.9
5.6877 | 8.5035 | 1 | 3886 | 1 | 0.002 | 0.0006 | 0 | 0 | 1 | 1 | 0 | 0.4 | 1 | 1.1 | 0.9
20.9386 | 8.7351 | 1 | 3887 | 1 | 0.002 | 0.0006 | 0 | 0 | 1 | 1 | 0 | 0.4 | 1 | 1.1 | 0.9
2.393 | 4.2193 | 1 | 3888 | 1 | 0.002 | 0.0006 | 0 | 0 | 1 | 1 | 0 | 0.4 | 1 | 1.1 | 0.9
2.4807 | 4.3579 | 1 | 3889 | 1 | 0.002 | 0.0006 | 0 | 0 | 1 | 1 | 0 | 0.4 | 1 | 1.1 | 0.9
12.386 | 9.8947 | 1 | 3890 | 1 | 0.002 | 0.0006 | 0 | 0 | 1 | 1 | 0 | 0.4 | 1 | 1.1 | 0.9
2.9211 | 4.9211 | 1 | 3891 | 1 | 0.002 | 0.0006 | 0 | 0 | 1 | 1 | 0 | 0.4 | 1 | 1.1 | 0.9
8.5912 | 4.3772 | 1 | 3892 | 1 | 0.002 | 0.0006 | 0 | 0 | 1 | 1 | 0 | 0.4 | 1 | 1.1 | 0.9
20.886 | 8.5333 | 1 | 3893 | 1 | 0.002 | 0.0006 | 0 | 0 | 1 | 1 | 0 | 0.4 | 1 | 1.1 | 0.9
20.7702 | 8.2561 | 1 | 3894 | 1 | 0.002 | 0.0006 | 0 | 0 | 1 | 1 | 0 | 0.4 | 1 | 1.1 | 0.9
6.0614 | 8.7807 | 1 | 3895 | 1 | 0.002 | 0.0006 | 0 | 0 | 1 | 1 | 0 | 0.4 | 1 | 1.1 | 0.9
6.1 | 8.6158 | 1 | 3896 | 1 | 0.002 | 0.0006 | 0 | 0 | 1 | 1 | 0 | 0.4 | 1 | 1.1 | 0.9
10.4228 | 9.8456 | 1 | 3897 | 1 | 0.002 | 0.0006 | 0 | 0 | 1 | 1 | 0 | 0.4 | 1 | 1.1 | 0.9
20.6 | 8.3509 | 1 | 3898 | 1 | 0.002 | 0.0006 | 0 | 0 | 1 | 1 | 0 | 0.4 | 1 | 1.1 | 0.9
10.5158 | 9.9474 | 1 | 3899 | 1 | 0.002 | 0.0006 | 0 | 0 | 1 | 1 | 0 | 0.4 | 1 | 1.1 | 0.9
6.9579 | 8.7158 | 2 | 3900 | 1 | 0.006 | 0.0018 | 0 | 0 | 1 | 1 | 0 | 0.4 | 1 | 1.1 | 0.9
2.893 | 5.1807 | 1 | 3901 | 1 | 0.002 | 0.0006 | 0 | 0 | 1 | 1 | 0 | 0.4 | 1 | 1.1 | 0.9
2.6825 | 4.1105 | 1 | 3902 | 1 | 0.002 | 0.0006 | 0 | 0 | 1 | 1 | 0 | 0.4 | 1 | 1.1 | 0.9
2.6772 | 4.4211 | 1 | 3903 | 1 | 0.002 | 0.0006 | 0 | 0 | 1 | 1 | 0 | 0.4 | 1 | 1.1 | 0.9
6.2281 | 8.2439 | 1 | 3904 | 1 | 0.002 | 0.0006 | 0 | 0 | 1 | 1 | 0 | 0.4 | 1 | 1.1 | 0.9
20.5281 | 9.1439 | 1 | 3905 | 1 | 0.002 | 0.0006 | 0 | 0 | 1 | 1 | 0 | 0.4 | 1 | 1.1 | 0.9
2.8403 | 4.0614 | 1 | 3906 | 1 | 0.002 | 0.0006 | 0 | 0 | 1 | 1 | 0 | 0.4 | 1 | 1.1 | 0.9
2.9386 | 4.5754 | 1 | 3907 | 1 | 0.002 | 0.0006 | 0 | 0 | 1 | 1 | 0 | 0.4 | 1 | 1.1 | 0.9
20.8333 | 9.1298 | 1 | 3908 | 1 | 0.002 | 0.0006 | 0 | 0 | 1 | 1 | 0 | 0.4 | 1 | 1.1 | 0.9
6.8421 | 8.7544 | 1 | 3909 | 1 | 0.002 | 0.0006 | 0 | 0 | 1 | 1 | 0 | 0.4 | 1 | 1.1 | 0.9
9.0035 | 4.8789 | 1 | 3910 | 1 | 0.002 | 0.0006 | 0 | 0 | 1 | 1 | 0 | 0.4 | 1 | 1.1 | 0.9
2.3175 | 3.8439 | 1 | 3911 | 1 | 0.002 | 0.0006 | 0 | 0 | 1 | 1 | 0 | 0.4 | 1 | 1.1 | 0.9
5.9333 | 8.5421 | 1 | 3912 | 1 | 0.002 | 0.0006 | 0 | 0 | 1 | 1 | 0 | 0.4 | 1 | 1.1 | 0.9
0.49474 | 2.3596 | 1 | 3913 | 1 | 0.002 | 0.0006 | 0 | 0 | 1 | 1 | 0 | 0.4 | 1 | 1.1 | 0.9
3.0298 | 4.1088 | 1 | 3914 | 1 | 0.002 | 0.0006 | 0 | 0 | 1 | 1 | 0 | 0.4 | 1 | 1.1 | 0.9
8.7175 | 5.0298 | 1 | 3915 | 1 | 0.002 | 0.0006 | 0 | 0 | 1 | 1 | 0 | 0.4 | 1 | 1.1 | 0.9
8.4719 | 4.8368 | 1 | 3916 | 1 | 0.002 | 0.0006 | 0 | 0 | 1 | 1 | 0 | 0.4 | 1 | 1.1 | 0.9
20.5719 | 8.3263 | 1 | 3917 | 1 | 0.002 | 0.0006 | 0 | 0 | 1 | 1 | 0 | 0.4 | 1 | 1.1 | 0.9
2.9912 | 2.5789 | 1 | 3918 | 1 | 0.002 | 0.0006 | 0 | 0 | 1 | 1 | 0 | 0.4 | 1 | 1.1 | 0.9
11.686 | 2.4404 | 1 | 3919 | 1 | 0.002 | 0.0006 | 0 | 0 | 1 | 1 | 0 | 0.4 | 1 | 1.1 | 0.9
9.0193 | 4.6597 | 1 | 3920 | 1 | 0.002 | 0.0006 | 0 | 0 | 1 | 1 | 0 | 0.4 | 1 | 1.1 | 0.9
6.7561 | 8.814 | 1 | 3921 | 1 | 0.002 | 0.0006 | 0 | 0 | 1 | 1 | 0 | 0.4 | 1 | 1.1 | 0.9
8.5912 | 4.6491 | 1 | 3922 | 1 | 0.002 | 0.0006 | 0 | 0 | 1 | 1 | 0 | 0.4 | 1 | 1.1 | 0.9
20.9842 | 8.7123 | 1 | 3923 | 1 | 0.002 | 0.0006 | 0 | 0 | 1 | 1 | 0 | 0.4 | 1 | 1.1 | 0.9
19.9211 | 9.414 | 1 | 3924 | 1 | 0.002 | 0.0006 | 0 | 0 | 1 | 1 | 0 | 0.4 | 1 | 1.1 | 0.9
8.7895 | 5.0263 | 1 | 3925 | 1 | 0.002 | 0.0006 | 0 | 0 | 1 | 1 | 0 | 0.4 | 1 | 1.1 | 0.9
2.1404 | 3.6351 | 1 | 3926 | 1 | 0.002 | 0.0006 | 0 | 0 | 1 | 1 | 0 | 0.4 | 1 | 1.1 | 0.9
20.6947 | 9.3965 | 1 | 3927 | 1 | 0.002 | 0.0006 | 0 | 0 | 1 | 1 | 0 | 0.4 | 1 | 1.1 | 0.9
6.6456 | 8.8877 | 1 | 3928 | 1 | 0.002 | 0.0006 | 0 | 0 | 1 | 1 | 0 | 0.4 | 1 | 1.1 | 0.9
20.9491 | 9.2228 | 1 | 3929 | 1 | 0.002 | 0.0006 | 0 | 0 | 1 | 1 | 0 | 0.4 | 1 | 1.1 | 0.9
17.886 | 6.1193 | 1 | 3930 | 1 | 0.002 | 0.0006 | 0 | 0 | 1 | 1 | 0 | 0.4 | 1 | 1.1 | 0.9
2.4614 | 4.3825 | 1 | 3931 | 1 | 0.002 | 0.0006 | 0 | 0 | 1 | 1 | 0 | 0.4 | 1 | 1.1 | 0.9
19.7491 | 7.2035 | 1 | 3932 | 1 | 0.002 | 0.0006 | 0 | 0 | 1 | 1 | 0 | 0.4 | 1 | 1.1 | 0.9
6.4667 | 8.4421 | 1 | 3933 | 1 | 0.002 | 0.0006 | 0 | 0 | 1 | 1 | 0 | 0.4 | 1 | 1.1 | 0.9
3.0561 | 5.0105 | 1 | 3934 | 1 | 0.002 | 0.0006 | 0 | 0 | 1 | 1 | 0 | 0.4 | 1 | 1.1 | 0.9
20.6632 | 9.5053 | 1 | 3935 | 1 | 0.002 | 0.0006 | 0 | 0 | 1 | 1 | 0 | 0.4 | 1 | 1.1 | 0.9
6.2105 | 8.4877 | 1 | 3936 | 1 | 0.002 | 0.0006 | 0 | 0 | 1 | 1 | 0 | 0.4 | 1 | 1.1 | 0.9
5.9088 | 8.7421 | 1 | 3937 | 1 | 0.002 | 0.0006 | 0 | 0 | 1 | 1 | 0 | 0.4 | 1 | 1.1 | 0.9
10.0351 | 8.793 | 1 | 3938 | 1 | 0.002 | 0.0006 | 0 | 0 | 1 | 1 | 0 | 0.4 | 1 | 1.1 | 0.9
8.8123 | 5.0263 | 1 | 3939 | 1 | 0.002 | 0.0006 | 0 | 0 | 1 | 1 | 0 | 0.4 | 1 | 1.1 | 0.9
20.6193 | 9.514 | 1 | 3940 | 1 | 0.002 | 0.0006 | 0 | 0 | 1 | 1 | 0 | 0.4 | 1 | 1.1 | 0.9
8.8456 | 4.9298 | 1 | 3941 | 1 | 0.002 | 0.0006 | 0 | 0 | 1 | 1 | 0 | 0.4 | 1 | 1.1 | 0.9
2.9246 | 4.0105 | 1 | 3942 | 1 | 0.002 | 0.0006 | 0 | 0 | 1 | 1 | 0 | 0.4 | 1 | 1.1 | 0.9
7.8175 | 3.8158 | 1 | 3943 | 1 | 0.002 | 0.0006 | 0 | 0 | 1 | 1 | 0 | 0.4 | 1 | 1.1 | 0.9
18.093 | 5.1947 | 1 | 3944 | 1 | 0.002 | 0.0006 | 0 | 0 | 1 | 1 | 0 | 0.4 | 1 | 1.1 | 0.9
2.3772 | 3.9421 | 1 | 3945 | 1 | 0.002 | 0.0006 | 0 | 0 | 1 | 1 | 0 | 0.4 | 1 | 1.1 | 0.9
6.2158 | 8.5404 | 1 | 3946 | 1 | 0.002 | 0.0006 | 0 | 0 | 1 | 1 | 0 | 0.4 | 1 | 1.1 | 0.9
8.486 | 4.7754 | 1 | 3947 | 1 | 0.002 | 0.0006 | 0 | 0 | 1 | 1 | 0 | 0.4 | 1 | 1.1 | 0.9
8.7456 | 4.779 | 1 | 3948 | 1 | 0.002 | 0.0006 | 0 | 0 | 1 | 1 | 0 | 0.4 | 1 | 1.1 | 0.9
2.5491 | 4.2965 | 1 | 3949 | 1 | 0.002 | 0.0006 | 0 | 0 | 1 | 1 | 0 | 0.4 | 1 | 1.1 | 0.9
0.4807 | 2.3561 | 1 | 3950 | 1 | 0.002 | 0.0006 | 0 | 0 | 1 | 1 | 0 | 0.4 | 1 | 1.1 | 0.9
20.8333 | 8.3263 | 1 | 3951 | 1 | 0.002 | 0.0006 | 0 | 0 | 1 | 1 | 0 | 0.4 | 1 | 1.1 | 0.9
17.9211 | 6.4877 | 1 | 3952 | 1 | 0.002 | 0.0006 | 0 | 0 | 1 | 1 | 0 | 0.4 | 1 | 1.1 | 0.9
6.0789 | 8.3123 | 1 | 3953 | 1 | 0.002 | 0.0006 | 0 | 0 | 1 | 1 | 0 | 0.4 | 1 | 1.1 | 0.9
20.7912 | 9.1403 | 1 | 3954 | 1 | 0.002 | 0.0006 | 0 | 0 | 1 | 1 | 0 | 0.4 | 1 | 1.1 | 0.9
6.9877 | 8.7403 | 1 | 3955 | 1 | 0.002 | 0.0006 | 0 | 0 | 1 | 1 | 0 | 0.4 | 1 | 1.1 | 0.9
20.586 | 9.386 | 1 | 3956 | 1 | 0.002 | 0.0006 | 0 | 0 | 1 | 1 | 0 | 0.4 | 1 | 1.1 | 0.9
5.693 | 8.414 | 1 | 3957 | 1 | 0.002 | 0.0006 | 0 | 0 | 1 | 1 | 0 | 0.4 | 1 | 1.1 | 0.9
4.3123 | 1.7667 | 1 | 3958 | 1 | 0.002 | 0.0006 | 0 | 0 | 1 | 1 | 0 | 0.4 | 1 | 1.1 | 0.9
20.7579 | 9.2263 | 1 | 3959 | 1 | 0.002 | 0.0006 | 0 | 0 | 1 | 1 | 0 | 0.4 | 1 | 1.1 | 0.9
20.5649 | 8.4895 | 1 | 3960 | 1 | 0.002 | 0.0006 | 0 | 0 | 1 | 1 | 0 | 0.4 | 1 | 1.1 | 0.9
8.714 | 5.0684 | 1 | 3961 | 1 | 0.002 | 0.0006 | 0 | 0 | 1 | 1 | 0 | 0.4 | 1 | 1.1 | 0.9
20.6123 | 9.207 | 1 | 3962 | 1 | 0.002 | 0.0006 | 0 | 0 | 1 | 1 | 0 | 0.4 | 1 | 1.1 | 0.9
5.8842 | 8.6263 | 1 | 3963 | 1 | 0.002 | 0.0006 | 0 | 0 | 1 | 1 | 0 | 0.4 | 1 | 1.1 | 0.9
2.7895 | 4.0088 | 1 | 3964 | 1 | 0.002 | 0.0006 | 0 | 0 | 1 | 1 | 0 | 0.4 | 1 | 1.1 | 0.9
9.0193 | 4.8632 | 1 | 3965 | 1 | 0.002 | 0.0006 | 0 | 0 | 1 | 1 | 0 | 0.4 | 1 | 1.1 | 0.9
2.879 | 5.2404 | 1 | 3966 | 1 | 0.002 | 0.0006 | 0 | 0 | 1 | 1 | 0 | 0.4 | 1 | 1.1 | 0.9
2.9526 | 4.2491 | 1 | 3967 | 1 | 0.002 | 0.0006 | 0 | 0 | 1 | 1 | 0 | 0.4 | 1 | 1.1 | 0.9
20.5421 | 8.3614 | 1 | 3968 | 1 | 0.002 | 0.0006 | 0 | 0 | 1 | 1 | 0 | 0.4 | 1 | 1.1 | 0.9
8.9246 | 5.0035 | 1 | 3969 | 1 | 0.002 | 0.0006 | 0 | 0 | 1 | 1 | 0 | 0.4 | 1 | 1.1 | 0.9
20.8193 | 9.0509 | 1 | 3970 | 1 | 0.002 | 0.0006 | 0 | 0 | 1 | 1 | 0 | 0.4 | 1 | 1.1 | 0.9
2.7754 | 4.9754 | 1 | 3971 | 1 | 0.002 | 0.0006 | 0 | 0 | 1 | 1 | 0 | 0.4 | 1 | 1.1 | 0.9
20.6158 | 9.3333 | 1 | 3972 | 1 | 0.002 | 0.0006 | 0 | 0 | 1 | 1 | 0 | 0.4 | 1 | 1.1 | 0.9
6.2351 | 8.5404 | 1 | 3973 | 1 | 0.002 | 0.0006 | 0 | 0 | 1 | 1 | 0 | 0.4 | 1 | 1.1 | 0.9
20.4947 | 8.2737 | 1 | 3974 | 1 | 0.002 | 0.0006 | 0 | 0 | 1 | 1 | 0 | 0.4 | 1 | 1.1 | 0.9
2.9947 | 4.6316 | 1 | 3975 | 1 | 0.002 | 0.0006 | 0 | 0 | 1 | 1 | 0 | 0.4 | 1 | 1.1 | 0.9
6.9386 | 8.8368 | 1 | 3976 | 1 | 0.002 | 0.0006 | 0 | 0 | 1 | 1 | 0 | 0.4 | 1 | 1.1 | 0.9
6.3702 | 8.8368 | 1 | 3977 | 1 | 0.002 | 0.0006 | 0 | 0 | 1 | 1 | 0 | 0.4 | 1 | 1.1 | 0.9
8.9123 | 4.9123 | 1 | 3978 | 1 | 0.002 | 0.0006 | 0 | 0 | 1 | 1 | 0 | 0.4 | 1 | 1.1 | 0.9
6.6667 | 8.7667 | 1 | 3979 | 1 | 0.002 | 0.0006 | 0 | 0 | 1 | 1 | 0 | 0.4 | 1 | 1.1 | 0.9
6.7421 | 8.8965 | 1 | 3980 | 1 | 0.002 | 0.0006 | 0 | 0 | 1 | 1 | 0 | 0.4 | 1 | 1.1 | 0.9
8.8474 | 4.9158 | 1 | 3981 | 1 | 0.002 | 0.0006 | 0 | 0 | 1 | 1 | 0 | 0.4 | 1 | 1.1 | 0.9
6.0474 | 8.6456 | 1 | 3982 | 1 | 0.002 | 0.0006 | 0 | 0 | 1 | 1 | 0 | 0.4 | 1 | 1.1 | 0.9
9.0333 | 4.5368 | 1 | 3983 | 1 | 0.002 | 0.0006 | 0 | 0 | 1 | 1 | 0 | 0.4 | 1 | 1.1 | 0.9
20.8912 | 8.9684 | 1 | 3984 | 1 | 0.002 | 0.0006 | 0 | 0 | 1 | 1 | 0 | 0.4 | 1 | 1.1 | 0.9
6.1719 | 8.7702 | 1 | 3985 | 1 | 0.002 | 0.0006 | 0 | 0 | 1 | 1 | 0 | 0.4 | 1 | 1.1 | 0.9
18.1456 | 8.0825 | 1 | 3986 | 1 | 0.002 | 0.0006 | 0 | 0 | 1 | 1 | 0 | 0.4 | 1 | 1.1 | 0.9
6.8246 | 8.6175 | 1 | 3987 | 1 | 0.002 | 0.0006 | 0 | 0 | 1 | 1 | 0 | 0.4 | 1 | 1.1 | 0.9
15.7316 | 6.8281 | 1 | 3988 | 1 | 0.002 | 0.0006 | 0 | 0 | 1 | 1 | 0 | 0.4 | 1 | 1.1 | 0.9
2.9175 | 5.1333 | 1 | 3989 | 1 | 0.002 | 0.0006 | 0 | 0 | 1 | 1 | 0 | 0.4 | 1 | 1.1 | 0.9
2.886 | 4.9386 | 1 | 3990 | 1 | 0.002 | 0.0006 | 0 | 0 | 1 | 1 | 0 | 0.4 | 1 | 1.1 | 0.9
3.0404 | 5.1912 | 1 | 3991 | 1 | 0.002 | 0.0006 | 0 | 0 | 1 | 1 | 0 | 0.4 | 1 | 1.1 | 0.9
19.7596 | 7.214 | 1 | 3992 | 1 | 0.002 | 0.0006 | 0 | 0 | 1 | 1 | 0 | 0.4 | 1 | 1.1 | 0.9
20.9351 | 8.821 | 1 | 3993 | 1 | 0.002 | 0.0006 | 0 | 0 | 1 | 1 | 0 | 0.4 | 1 | 1.1 | 0.9
7.0561 | 8.7386 | 1 | 3994 | 1 | 0.002 | 0.0006 | 0 | 0 | 1 | 1 | 0 | 0.4 | 1 | 1.1 | 0.9
11.8228 | 9.7912 | 1 | 3995 | 1 | 0.002 | 0.0006 | 0 | 0 | 1 | 1 | 0 | 0.4 | 1 | 1.1 | 0.9
6.3403 | 8.4544 | 1 | 3996 | 1 | 0.002 | 0.0006 | 0 | 0 | 1 | 1 | 0 | 0.4 | 1 | 1.1 | 0.9
8.6825 | 4.4649 | 1 | 3997 | 1 | 0.002 | 0.0006 | 0 | 0 | 1 | 1 | 0 | 0.4 | 1 | 1.1 | 0.9
5.4526 | 8.3877 | 1 | 3998 | 1 | 0.002 | 0.0006 | 0 | 0 | 1 | 1 | 0 | 0.4 | 1 | 1.1 | 0.9
2.4123 | 4.1403 | 1 | 3999 | 1 | 0.002 | 0.0006 | 0 | 0 | 1 | 1 | 0 | 0.4 | 1 | 1.1 | 0.9
6.4877 | 8.7579 | 1 | 4000 | 1 | 0.002 | 0.0006 | 0 | 0 | 1 | 1 | 0 | 0.4 | 1 | 1.1 | 0.9
8.5807 | 4.8614 | 1 | 4001 | 1 | 0.002 | 0.0006 | 0 | 0 | 1 | 1 | 0 | 0.4 | 1 | 1.1 | 0.9
20.5895 | 8.5474 | 1 | 4002 | 1 | 0.002 | 0.0006 | 0 | 0 | 1 | 1 | 0 | 0.4 | 1 | 1.1 | 0.9
16.593 | 8.4877 | 1 | 4003 | 1 | 0.002 | 0.0006 | 0 | 0 | 1 | 1 | 0 | 0.4 | 1 | 1.1 | 0.9
8.2228 | 3.1018 | 1 | 4004 | 1 | 0.002 | 0.0006 | 0 | 0 | 1 | 1 | 0 | 0.4 | 1 | 1.1 | 0.9
9.1105 | 4.5561 | 1 | 4005 | 1 | 0.002 | 0.0006 | 0 | 0 | 1 | 1 | 0 | 0.4 | 1 | 1.1 | 0.9
18.6193 | 6.0526 | 1 | 4006 | 1 | 0.002 | 0.0006 | 0 | 0 | 1 | 1 | 0 | 0.4 | 1 | 1.1 | 0.9
2.3596 | 3.9228 | 1 | 4007 | 1 | 0.002 | 0.0006 | 0 | 0 | 1 | 1 | 0 | 0.4 | 1 | 1.1 | 0.9
9.4351 | 8.9719 | 1 | 4008 | 1 | 0.002 | 0.0006 | 0 | 0 | 1 | 1 | 0 | 0.4 | 1 | 1.1 | 0.9
20.5421 | 9.1754 | 1 | 4009 | 1 | 0.002 | 0.0006 | 0 | 0 | 1 | 1 | 0 | 0.4 | 1 | 1.1 | 0.9
8.5947 | 4.3281 | 1 | 4010 | 1 | 0.002 | 0.0006 | 0 | 0 | 1 | 1 | 0 | 0.4 | 1 | 1.1 | 0.9
20.7982 | 9.5105 | 1 | 4011 | 1 | 0.002 | 0.0006 | 0 | 0 | 1 | 1 | 0 | 0.4 | 1 | 1.1 | 0.9
8.9983 | 4.8632 | 1 | 4012 | 1 | 0.002 | 0.0006 | 0 | 0 | 1 | 1 | 0 | 0.4 | 1 | 1.1 | 0.9
20.6105 | 9.3421 | 1 | 4013 | 1 | 0.002 | 0.0006 | 0 | 0 | 1 | 1 | 0 | 0.4 | 1 | 1.1 | 0.9
5.9386 | 8.6561 | 1 | 4014 | 1 | 0.002 | 0.0006 | 0 | 0 | 1 | 1 | 0 | 0.4 | 1 | 1.1 | 0.9
2.7158 | 3.9544 | 1 | 4015 | 1 | 0.002 | 0.0006 | 0 | 0 | 1 | 1 | 0 | 0.4 | 1 | 1.1 | 0.9
3.0877 | 4.6386 | 1 | 4016 | 1 | 0.002 | 0.0006 | 0 | 0 | 1 | 1 | 0 | 0.4 | 1 | 1.1 | 0.9
20.6333 | 8.4263 | 1 | 4017 | 1 | 0.002 | 0.0006 | 0 | 0 | 1 | 1 | 0 | 0.4 | 1 | 1.1 | 0.9
8.8474 | 5.0456 | 1 | 4018 | 1 | 0.002 | 0.0006 | 0 | 0 | 1 | 1 | 0 | 0.4 | 1 | 1.1 | 0.9
17.8404 | 6.1 | 1 | 4019 | 1 | 0.002 | 0.0006 | 0 | 0 | 1 | 1 | 0 | 0.4 | 1 | 1.1 | 0.9
7.0544 | 8.7544 | 1 | 4020 | 1 | 0.002 | 0.0006 | 0 | 0 | 1 | 1 | 0 | 0.4 | 1 | 1.1 | 0.9
8.7842 | 4.8965 | 1 | 4021 | 1 | 0.002 | 0.0006 | 0 | 0 | 1 | 1 | 0 | 0.4 | 1 | 1.1 | 0.9
13.1386 | 6.0684 | 1 | 4022 | 1 | 0.002 | 0.0006 | 0 | 0 | 1 | 1 | 0 | 0.4 | 1 | 1.1 | 0.9
11.6123 | 4.2825 | 1 | 4023 | 1 | 0.002 | 0.0006 | 0 | 0 | 1 | 1 | 0 | 0.4 | 1 | 1.1 | 0.9
5.9281 | 8.6772 | 1 | 4024 | 1 | 0.002 | 0.0006 | 0 | 0 | 1 | 1 | 0 | 0.4 | 1 | 1.1 | 0.9
6.3684 | 8.321 | 1 | 4025 | 1 | 0.002 | 0.0006 | 0 | 0 | 1 | 1 | 0 | 0.4 | 1 | 1.1 | 0.9
3.0456 | 3.9474 | 1 | 4026 | 1 | 0.002 | 0.0006 | 0 | 0 | 1 | 1 | 0 | 0.4 | 1 | 1.1 | 0.9
18.9491 | 8.7877 | 1 | 4027 | 1 | 0.002 | 0.0006 | 0 | 0 | 1 | 1 | 0 | 0.4 | 1 | 1.1 | 0.9
20.5684 | 9.1842 | 1 | 4028 | 1 | 0.002 | 0.0006 | 0 | 0 | 1 | 1 | 0 | 0.4 | 1 | 1.1 | 0.9
8.607 | 5.179 | 1 | 4029 | 1 | 0.002 | 0.0006 | 0 | 0 | 1 | 1 | 0 | 0.4 | 1 | 1.1 | 0.9
6.6 | 8.5 | 1 | 4030 | 1 | 0.002 | 0.0006 | 0 | 0 | 1 | 1 | 0 | 0.4 | 1 | 1.1 | 0.9
6.4123 | 8.4491 | 1 | 4031 | 1 | 0.002 | 0.0006 | 0 | 0 | 1 | 1 | 0 | 0.4 | 1 | 1.1 | 0.9
20.6877 | 8.9614 | 1 | 4032 | 1 | 0.002 | 0.0006 | 0 | 0 | 1 | 1 | 0 | 0.4 | 1 | 1.1 | 0.9
6.6947 | 8.9035 | 1 | 4033 | 1 | 0.002 | 0.0006 | 0 | 0 | 1 | 1 | 0 | 0.4 | 1 | 1.1 | 0.9
6.8123 | 8.7754 | 1 | 4034 | 1 | 0.002 | 0.0006 | 0 | 0 | 1 | 1 | 0 | 0.4 | 1 | 1.1 | 0.9
2.0053 | 3.0035 | 1 | 4035 | 1 | 0.002 | 0.0006 | 0 | 0 | 1 | 1 | 0 | 0.4 | 1 | 1.1 | 0.9
3.1316 | 4.186 | 1 | 4036 | 1 | 0.002 | 0.0006 | 0 | 0 | 1 | 1 | 0 | 0.4 | 1 | 1.1 | 0.9
6.7509 | 9.0123 | 1 | 4037 | 1 | 0.002 | 0.0006 | 0 | 0 | 1 | 1 | 0 | 0.4 | 1 | 1.1 | 0.9
2.2737 | 3.9333 | 1 | 4038 | 1 | 0.002 | 0.0006 | 0 | 0 | 1 | 1 | 0 | 0.4 | 1 | 1.1 | 0.9
2.9684 | 4.2105 | 1 | 4039 | 1 | 0.002 | 0.0006 | 0 | 0 | 1 | 1 | 0 | 0.4 | 1 | 1.1 | 0.9
0.97193 | 5.5439 | 1 | 4040 | 1 | 0.002 | 0.0006 | 0 | 0 | 1 | 1 | 0 | 0.4 | 1 | 1.1 | 0.9
11.6281 | 4.2895 | 1 | 4041 | 1 | 0.002 | 0.0006 | 0 | 0 | 1 | 1 | 0 | 0.4 | 1 | 1.1 | 0.9
20.7895 | 8.9421 | 1 | 4042 | 1 | 0.002 | 0.0006 | 0 | 0 | 1 | 1 | 0 | 0.4 | 1 | 1.1 | 0.9
6.493 | 8.2158 | 1 | 4043 | 1 | 0.002 | 0.0006 | 0 | 0 | 1 | 1 | 0 | 0.4 | 1 | 1.1 | 0.9
6.1316 | 8.5561 | 1 | 4044 | 1 | 0.002 | 0.0006 | 0 | 0 | 1 | 1 | 0 | 0.4 | 1 | 1.1 | 0.9
20.8474 | 9.293 | 1 | 4045 | 1 | 0.002 | 0.0006 | 0 | 0 | 1 | 1 | 0 | 0.4 | 1 | 1.1 | 0.9
6.6597 | 8.5228 | 1 | 4046 | 1 | 0.002 | 0.0006 | 0 | 0 | 1 | 1 | 0 | 0.4 | 1 | 1.1 | 0.9
8.993 | 4.9175 | 1 | 4047 | 1 | 0.002 | 0.0006 | 0 | 0 | 1 | 1 | 0 | 0.4 | 1 | 1.1 | 0.9
2.7684 | 4.9386 | 1 | 4048 | 1 | 0.002 | 0.0006 | 0 | 0 | 1 | 1 | 0 | 0.4 | 1 | 1.1 | 0.9
2.7351 | 4.0491 | 1 | 4049 | 1 | 0.002 | 0.0006 | 0 | 0 | 1 | 1 | 0 | 0.4 | 1 | 1.1 | 0.9
7.8561 | 4.4579 | 1 | 4050 | 1 | 0.002 | 0.0006 | 0 | 0 | 1 | 1 | 0 | 0.4 | 1 | 1.1 | 0.9
8.7632 | 4.5298 | 1 | 4051 | 1 | 0.002 | 0.0006 | 0 | 0 | 1 | 1 | 0 | 0.4 | 1 | 1.1 | 0.9
5.9632 | 8.8614 | 1 | 4052 | 1 | 0.002 | 0.0006 | 0 | 0 | 1 | 1 | 0 | 0.4 | 1 | 1.1 | 0.9
6.0772 | 8.2842 | 1 | 4053 | 1 | 0.002 | 0.0006 | 0 | 0 | 1 | 1 | 0 | 0.4 | 1 | 1.1 | 0.9
3.1088 | 3.9526 | 1 | 4054 | 1 | 0.002 | 0.0006 | 0 | 0 | 1 | 1 | 0 | 0.4 | 1 | 1.1 | 0.9
8.8053 | 5.2842 | 1 | 4055 | 1 | 0.002 | 0.0006 | 0 | 0 | 1 | 1 | 0 | 0.4 | 1 | 1.1 | 0.9
2.5983 | 4.1211 | 1 | 4056 | 1 | 0.002 | 0.0006 | 0 | 0 | 1 | 1 | 0 | 0.4 | 1 | 1.1 | 0.9
20.7982 | 9.4842 | 1 | 4057 | 1 | 0.002 | 0.0006 | 0 | 0 | 1 | 1 | 0 | 0.4 | 1 | 1.1 | 0.9
6.1877 | 8.2386 | 1 | 4058 | 1 | 0.002 | 0.0006 | 0 | 0 | 1 | 1 | 0 | 0.4 | 1 | 1.1 | 0.9
5.8246 | 8.6544 | 1 | 4059 | 1 | 0.002 | 0.0006 | 0 | 0 | 1 | 1 | 0 | 0.4 | 1 | 1.1 | 0.9
9.3702 | 6.2719 | 1 | 4060 | 1 | 0.002 | 0.0006 | 0 | 0 | 1 | 1 | 0 | 0.4 | 1 | 1.1 | 0.9
8.8737 | 4.9123 | 1 | 4061 | 1 | 0.002 | 0.0006 | 0 | 0 | 1 | 1 | 0 | 0.4 | 1 | 1.1 | 0.9
17.9404 | 6.486 | 1 | 4062 | 1 | 0.002 | 0.0006 | 0 | 0 | 1 | 1 | 0 | 0.4 | 1 | 1.1 | 0.9
6.6368 | 8.4368 | 1 | 4063 | 1 | 0.002 | 0.0006 | 0 | 0 | 1 | 1 | 0 | 0.4 | 1 | 1.1 | 0.9
2.4719 | 3.9544 | 1 | 4064 | 1 | 0.002 | 0.0006 | 0 | 0 | 1 | 1 | 0 | 0.4 | 1 | 1.1 | 0.9
8.8 | 5.1965 | 1 | 4065 | 1 | 0.002 | 0.0006 | 0 | 0 | 1 | 1 | 0 | 0.4 | 1 | 1.1 | 0.9
8.1982 | 3.0368 | 1 | 4066 | 1 | 0.002 | 0.0006 | 0 | 0 | 1 | 1 | 0 | 0.4 | 1 | 1.1 | 0.9
7.3053 | 2.1544 | 1 | 4067 | 1 | 0.002 | 0.0006 | 0 | 0 | 1 | 1 | 0 | 0.4 | 1 | 1.1 | 0.9
8.8018 | 5.1509 | 1 | 4068 | 1 | 0.002 | 0.0006 | 0 | 0 | 1 | 1 | 0 | 0.4 | 1 | 1.1 | 0.9
6.0351 | 8.7123 | 1 | 4069 | 1 | 0.002 | 0.0006 | 0 | 0 | 1 | 1 | 0 | 0.4 | 1 | 1.1 | 0.9
6.3386 | 3.2035 | 2 | 4070 | 1 | 0.004 | 0.0012 | 0 | 0 | 1 | 1 | 0 | 0.4 | 1 | 1.1 | 0.9
20.5404 | 9.4702 | 2 | 4071 | 1 | 0.004 | 0.0012 | 0 | 0 | 1 | 1 | 0 | 0.4 | 1 | 1.1 | 0.9
6.5351 | 8.2754 | 2 | 4072 | 1 | 0.004 | 0.0012 | 0 | 0 | 1 | 1 | 0 | 0.4 | 1 | 1.1 | 0.9
20.9316 | 9.1526 | 2 | 4073 | 1 | 0.004 | 0.0012 | 0 | 0 | 1 | 1 | 0 | 0.4 | 1 | 1.1 | 0.9
6.3018 | 8.1526 | 2 | 4074 | 1 | 0.004 | 0.0012 | 0 | 0 | 1 | 1 | 0 | 0.4 | 1 | 1.1 | 0.9
8.9947 | 2.6509 | 2 | 4075 | 1 | 0.004 | 0.0012 | 0 | 0 | 1 | 1 | 0 | 0.4 | 1 | 1.1 | 0.9
18.2404 | 4.7 | 2 | 4076 | 1 | 0.004 | 0.0012 | 0 | 0 | 1 | 1 | 0 | 0.4 | 1 | 1.1 | 0.9
10.8386 | 9.7298 | 2 | 4077 | 1 | 0.004 | 0.0012 | 0 | 0 | 1 | 1 | 0 | 0.4 | 1 | 1.1 | 0.9
2.3316 | 3.9246 | 2 | 4078 | 1 | 0.004 | 0.0012 | 0 | 0 | 1 | 1 | 0 | 0.4 | 1 | 1.1 | 0.9
6.9667 | 8.5246 | 2 | 4079 | 1 | 0.004 | 0.0012 | 0 | 0 | 1 | 1 | 0 | 0.4 | 1 | 1.1 | 0.9
5.2702 | 6.993 | 2 | 4080 | 1 | 0.004 | 0.0012 | 0 | 0 | 1 | 1 | 0 | 0.4 | 1 | 1.1 | 0.9
6.3474 | 8.6947 | 2 | 4081 | 1 | 0.004 | 0.0012 | 0 | 0 | 1 | 1 | 0 | 0.4 | 1 | 1.1 | 0.9
2.1561 | 4.5684 | 2 | 4082 | 1 | 0.004 | 0.0012 | 0 | 0 | 1 | 1 | 0 | 0.4 | 1 | 1.1 | 0.9
6.4386 | 8.5263 | 2 | 4083 | 1 | 0.004 | 0.0012 | 0 | 0 | 1 | 1 | 0 | 0.4 | 1 | 1.1 | 0.9
8.6211 | 4.4088 | 2 | 4084 | 1 | 0.004 | 0.0012 | 0 | 0 | 1 | 1 | 0 | 0.4 | 1 | 1.1 | 0.9
3.0772 | 4.0667 | 2 | 4085 | 1 | 0.004 | 0.0012 | 0 | 0 | 1 | 1 | 0 | 0.4 | 1 | 1.1 | 0.9
9.2421 | 8.0263 | 2 | 4086 | 1 | 0.004 | 0.0012 | 0 | 0 | 1 | 1 | 0 | 0.4 | 1 | 1.1 | 0.9
6.9754 | 8.5035 | 2 | 4087 | 1 | 0.004 | 0.0012 | 0 | 0 | 1 | 1 | 0 | 0.4 | 1 | 1.1 | 0.9
8.5983 | 5.2 | 2 | 4088 | 1 | 0.004 | 0.0012 | 0 | 0 | 1 | 1 | 0 | 0.4 | 1 | 1.1 | 0.9
2.3439 | 4.0316 | 2 | 4089 | 1 | 0.004 | 0.0012 | 0 | 0 | 1 | 1 | 0 | 0.4 | 1 | 1.1 | 0.9
10.6912 | 9.9684 | 2 | 4090 | 1 | 0.004 | 0.0012 | 0 | 0 | 1 | 1 | 0 | 0.4 | 1 | 1.1 | 0.9
3 | 5.1825 | 2 | 4091 | 1 | 0.004 | 0.0012 | 0 | 0 | 1 | 1 | 0 | 0.4 | 1 | 1.1 | 0.9
8.7158 | 5.0947 | 2 | 4092 | 1 | 0.004 | 0.0012 | 0 | 0 | 1 | 1 | 0 | 0.4 | 1 | 1.1 | 0.9
7.5684 | 4.0316 | 2 | 4093 | 1 | 0.004 | 0.0012 | 0 | 0 | 1 | 1 | 0 | 0.4 | 1 | 1.1 | 0.9
6.9158 | 8.4789 | 2 | 4094 | 1 | 0.004 | 0.0012 | 0 | 0 | 1 | 1 | 0 | 0.4 | 1 | 1.1 | 0.9
6.9632 | 8.6053 | 2 | 4095 | 1 | 0.004 | 0.0012 | 0 | 0 | 1 | 1 | 0 | 0.4 | 1 | 1.1 | 0.9
2.6772 | 4.3579 | 2 | 4096 | 1 | 0.004 | 0.0012 | 0 | 0 | 1 | 1 | 0 | 0.4 | 1 | 1.1 | 0.9
8.9123 | 4.8368 | 2 | 4097 | 1 | 0.004 | 0.0012 | 0 | 0 | 1 | 1 | 0 | 0.4 | 1 | 1.1 | 0.9
20.8789 | 8.6754 | 2 | 4098 | 1 | 0.004 | 0.0012 | 0 | 0 | 1 | 1 | 0 | 0.4 | 1 | 1.1 | 0.9
6.2912 | 8.6368 | 2 | 4099 | 1 | 0.004 | 0.0012 | 0 | 0 | 1 | 1 | 0 | 0.4 | 1 | 1.1 | 0.9
3.2316 | 5.5456 | 2 | 4100 | 1 | 0.004 | 0.0012 | 0 | 0 | 1 | 1 | 0 | 0.4 | 1 | 1.1 | 0.9
20.6316 | 7.0544 | 2 | 4101 | 1 | 0.004 | 0.0012 | 0 | 0 | 1 | 1 | 0 | 0.4 | 1 | 1.1 | 0.9
20.7982 | 8.8088 | 2 | 4102 | 1 | 0.004 | 0.0012 | 0 | 0 | 1 | 1 | 0 | 0.4 | 1 | 1.1 | 0.9
17.8386 | 6.1263 | 2 | 4103 | 1 | 0.004 | 0.0012 | 0 | 0 | 1 | 1 | 0 | 0.4 | 1 | 1.1 | 0.9
2.7649 | 3.7895 | 2 | 4104 | 1 | 0.004 | 0.0012 | 0 | 0 | 1 | 1 | 0 | 0.4 | 1 | 1.1 | 0.9
8.6526 | 4.4105 | 2 | 4105 | 1 | 0.004 | 0.0012 | 0 | 0 | 1 | 1 | 0 | 0.4 | 1 | 1.1 | 0.9
2.6597 | 4.179 | 2 | 4106 | 1 | 0.004 | 0.0012 | 0 | 0 | 1 | 1 | 0 | 0.4 | 1 | 1.1 | 0.9
6.286 | 8.2825 | 2 | 4107 | 1 | 0.004 | 0.0012 | 0 | 0 | 1 | 1 | 0 | 0.4 | 1 | 1.1 | 0.9
8.3983 | 4.3439 | 2 | 4108 | 1 | 0.004 | 0.0012 | 0 | 0 | 1 | 1 | 0 | 0.4 | 1 | 1.1 | 0.9
2.3018 | 3.3579 | 2 | 4109 | 1 | 0.004 | 0.0012 | 0 | 0 | 1 | 1 | 0 | 0.4 | 1 | 1.1 | 0.9
8.6474 | 5.2509 | 2 | 4110 | 1 | 0.004 | 0.0012 | 0 | 0 | 1 | 1 | 0 | 0.4 | 1 | 1.1 | 0.9
14.1737 | 9.5298 | 2 | 4111 | 1 | 0.004 | 0.0012 | 0 | 0 | 1 | 1 | 0 | 0.4 | 1 | 1.1 | 0.9
3.0246 | 4.6228 | 2 | 4112 | 1 | 0.004 | 0.0012 | 0 | 0 | 1 | 1 | 0 | 0.4 | 1 | 1.1 | 0.9
8.6632 | 5.0614 | 2 | 4113 | 1 | 0.004 | 0.0012 | 0 | 0 | 1 | 1 | 0 | 0.4 | 1 | 1.1 | 0.9
9.0035 | 5.0754 | 2 | 4114 | 1 | 0.004 | 0.0012 | 0 | 0 | 1 | 1 | 0 | 0.4 | 1 | 1.1 | 0.9
2.8895 | 3.8544 | 2 | 4115 | 1 | 0.004 | 0.0012 | 0 | 0 | 1 | 1 | 0 | 0.4 | 1 | 1.1 | 0.9
8.414 | 4.414 | 2 | 4116 | 1 | 0.004 | 0.0012 | 0 | 0 | 1 | 1 | 0 | 0.4 | 1 | 1.1 | 0.9
8.9632 | 2.8 | 2 | 4117 | 1 | 0.004 | 0.0012 | 0 | 0 | 1 | 1 | 0 | 0.4 | 1 | 1.1 | 0.9
6.586 | 8.7947 | 2 | 4118 | 1 | 0.004 | 0.0012 | 0 | 0 | 1 | 1 | 0 | 0.4 | 1 | 1.1 | 0.9
20.9368 | 8.8807 | 2 | 4119 | 1 | 0.004 | 0.0012 | 0 | 0 | 1 | 1 | 0 | 0.4 | 1 | 1.1 | 0.9
20.8404 | 9.5421 | 2 | 4120 | 1 | 0.004 | 0.0012 | 0 | 0 | 1 | 1 | 0 | 0.4 | 1 | 1.1 | 0.9
18.6228 | 6.0035 | 2 | 4121 | 1 | 0.004 | 0.0012 | 0 | 0 | 1 | 1 | 0 | 0.4 | 1 | 1.1 | 0.9
8.3825 | 4.6684 | 2 | 4122 | 1 | 0.004 | 0.0012 | 0 | 0 | 1 | 1 | 0 | 0.4 | 1 | 1.1 | 0.9
20.2316 | 2.5491 | 2 | 4123 | 1 | 0.004 | 0.0012 | 0 | 0 | 1 | 1 | 0 | 0.4 | 1 | 1.1 | 0.9
6.293 | 8.721 | 2 | 4124 | 1 | 0.004 | 0.0012 | 0 | 0 | 1 | 1 | 0 | 0.4 | 1 | 1.1 | 0.9
0.029825 | 2.3614 | 2 | 4125 | 1 | 0.004 | 0.0012 | 0 | 0 | 1 | 1 | 0 | 0.4 | 1 | 1.1 | 0.9
6.8421 | 8.821 | 2 | 4126 | 1 | 0.004 | 0.0012 | 0 | 0 | 1 | 1 | 0 | 0.4 | 1 | 1.1 | 0.9
2.8228 | 4.8386 | 2 | 4127 | 1 | 0.004 | 0.0012 | 0 | 0 | 1 | 1 | 0 | 0.4 | 1 | 1.1 | 0.9
20.4947 | 9.0684 | 2 | 4128 | 1 | 0.004 | 0.0012 | 0 | 0 | 1 | 1 | 0 | 0.4 | 1 | 1.1 | 0.9
6.2684 | 8.7737 | 2 | 4129 | 1 | 0.004 | 0.0012 | 0 | 0 | 1 | 1 | 0 | 0.4 | 1 | 1.1 | 0.9
6.8702 | 8.9789 | 2 | 4130 | 1 | 0.004 | 0.0012 | 0 | 0 | 1 | 1 | 0 | 0.4 | 1 | 1.1 | 0.9
2.9965 | 4.721 | 2 | 4131 | 1 | 0.004 | 0.0012 | 0 | 0 | 1 | 1 | 0 | 0.4 | 1 | 1.1 | 0.9
19.9772 | 2.9123 | 2 | 4132 | 1 | 0.004 | 0.0012 | 0 | 0 | 1 | 1 | 0 | 0.4 | 1 | 1.1 | 0.9
5.5544 | 9.0017 | 2 | 4133 | 1 | 0.004 | 0.0012 | 0 | 0 | 1 | 1 | 0 | 0.4 | 1 | 1.1 | 0.9
6.7298 | 8.4825 | 2 | 4134 | 1 | 0.004 | 0.0012 | 0 | 0 | 1 | 1 | 0 | 0.4 | 1 | 1.1 | 0.9
3.4246 | 4.4982 | 2 | 4135 | 1 | 0.004 | 0.0012 | 0 | 0 | 1 | 1 | 0 | 0.4 | 1 | 1.1 | 0.9
2.0333 | 3.4 | 2 | 4136 | 1 | 0.004 | 0.0012 | 0 | 0 | 1 | 1 | 0 | 0.4 | 1 | 1.1 | 0.9
2.4193 | 3.7105 | 2 | 4137 | 1 | 0.004 | 0.0012 | 0 | 0 | 1 | 1 | 0 | 0.4 | 1 | 1.1 | 0.9
8.693 | 4.886 | 2 | 4138 | 1 | 0.004 | 0.0012 | 0 | 0 | 1 | 1 | 0 | 0.4 | 1 | 1.1 | 0.9
20.8088 | 9.2667 | 2 | 4139 | 1 | 0.004 | 0.0012 | 0 | 0 | 1 | 1 | 0 | 0.4 | 1 | 1.1 | 0.9
6.5877 | 8.5246 | 4 | 4140 | 1 | 0.008 | 0.0024 | 0 | 0 | 1 | 1 | 0 | 0.4 | 1 | 1.1 | 0.9
11.5456 | 8.3684 | 4 | 4141 | 1 | 0.008 | 0.0024 | 0 | 0 | 1 | 1 | 0 | 0.4 | 1 | 1.1 | 0.9
20.9386 | 9.0368 | 4 | 4142 | 1 | 0.008 | 0.0024 | 0 | 0 | 1 | 1 | 0 | 0.4 | 1 | 1.1 | 0.9
5.6316 | 8.4404 | 4 | 4143 | 1 | 0.008 | 0.0024 | 0 | 0 | 1 | 1 | 0 | 0.4 | 1 | 1.1 | 0.9
8.8193 | 5.1719 | 4 | 4144 | 1 | 0.008 | 0.0024 | 0 | 0 | 1 | 1 | 0 | 0.4 | 1 | 1.1 | 0.9
6.1754 | 8.4491 | 4 | 4145 | 1 | 0.008 | 0.0024 | 0 | 0 | 1 | 1 | 0 | 0.4 | 1 | 1.1 | 0.9
8.8807 | 5.1088 | 4 | 4146 | 1 | 0.008 | 0.0024 | 0 | 0 | 1 | 1 | 0 | 0.4 | 1 | 1.1 | 0.9
9.0456 | 4.9421 | 4 | 4147 | 1 | 0.008 | 0.0024 | 0 | 0 | 1 | 1 | 0 | 0.4 | 1 | 1.1 | 0.9
20.7211 | 9.0211 | 4 | 4148 | 1 | 0.008 | 0.0024 | 0 | 0 | 1 | 1 | 0 | 0.4 | 1 | 1.1 | 0.9
6.8842 | 8.9263 | 4 | 4149 | 1 | 0.008 | 0.0024 | 0 | 0 | 1 | 1 | 0 | 0.4 | 1 | 1.1 | 0.9
6.2246 | 8.5351 | 4 | 4150 | 1 | 0.008 | 0.0024 | 0 | 0 | 1 | 1 | 0 | 0.4 | 1 | 1.1 | 0.9
8.5404 | 4.3719 | 4 | 4151 | 1 | 0.008 | 0.0024 | 0 | 0 | 1 | 1 | 0 | 0.4 | 1 | 1.1 | 0.9
20.7702 | 9.4421 | 4 | 4152 | 1 | 0.008 | 0.0024 | 0 | 0 | 1 | 1 | 0 | 0.4 | 1 | 1.1 | 0.9
2.9772 | 4 | 4 | 4153 | 1 | 0.008 | 0.0024 | 0 | 0 | 1 | 1 | 0 | 0.4 | 1 | 1.1 | 0.9
6.4895 | 9.007 | 4 | 4154 | 1 | 0.008 | 0.0024 | 0 | 0 | 1 | 1 | 0 | 0.4 | 1 | 1.1 | 0.9
8.3947 | 4.3281 | 4 | 4155 | 1 | 0.008 | 0.0024 | 0 | 0 | 1 | 1 | 0 | 0.4 | 1 | 1.1 | 0.9
6.6088 | 9.1175 | 4 | 4156 | 1 | 0.008 | 0.0024 | 0 | 0 | 1 | 1 | 0 | 0.4 | 1 | 1.1 | 0.9
8.586 | 4.5789 | 4 | 4157 | 1 | 0.008 | 0.0024 | 0 | 0 | 1 | 1 | 0 | 0.4 | 1 | 1.1 | 0.9
5.9544 | 8.8649 | 4 | 4158 | 1 | 0.008 | 0.0024 | 0 | 0 | 1 | 1 | 0 | 0.4 | 1 | 1.1 | 0.9
8.6982 | 4.7561 | 4 | 4159 | 1 | 0.008 | 0.0024 | 0 | 0 | 1 | 1 | 0 | 0.4 | 1 | 1.1 | 0.9
2.7632 | 4.0456 | 4 | 4160 | 1 | 0.008 | 0.0024 | 0 | 0 | 1 | 1 | 0 | 0.4 | 1 | 1.1 | 0.9
6.9105 | 8.7088 | 4 | 4161 | 1 | 0.008 | 0.0024 | 0 | 0 | 1 | 1 | 0 | 0.4 | 1 | 1.1 | 0.9
6.586 | 8.886 | 4 | 4162 | 1 | 0.008 | 0.0024 | 0 | 0 | 1 | 1 | 0 | 0.4 | 1 | 1.1 | 0.9
0.010526 | 2.3842 | 4 | 4163 | 1 | 0.008 | 0.0024 | 0 | 0 | 1 | 1 | 0 | 0.4 | 1 | 1.1 | 0.9
6.8877 | 8.4228 | 4 | 4164 | 1 | 0.008 | 0.0024 | 0 | 0 | 1 | 1 | 0 | 0.4 | 1 | 1.1 | 0.9
2.6877 | 3.8439 | 4 | 4165 | 1 | 0.008 | 0.0024 | 0 | 0 | 1 | 1 | 0 | 0.4 | 1 | 1.1 | 0.9
6.8421 | 8.7368 | 4 | 4166 | 1 | 0.008 | 0.0024 | 0 | 0 | 1 | 1 | 0 | 0.4 | 1 | 1.1 | 0.9
6.3772 | 8.4983 | 4 | 4167 | 1 | 0.008 | 0.0024 | 0 | 0 | 1 | 1 | 0 | 0.4 | 1 | 1.1 | 0.9
8.9474 | 4.7123 | 4 | 4168 | 1 | 0.008 | 0.0024 | 0 | 0 | 1 | 1 | 0 | 0.4 | 1 | 1.1 | 0.9
7.2737 | 2.0684 | 4 | 4169 | 1 | 0.008 | 0.0024 | 0 | 0 | 1 | 1 | 0 | 0.4 | 1 | 1.1 | 0.9
6.6211 | 9.0825 | 4 | 4170 | 1 | 0.008 | 0.0024 | 0 | 0 | 1 | 1 | 0 | 0.4 | 1 | 1.1 | 0.9
2.9246 | 4.3561 | 4 | 4171 | 1 | 0.008 | 0.0024 | 0 | 0 | 1 | 1 | 0 | 0.4 | 1 | 1.1 | 0.9
6.2035 | 8.214 | 4 | 4172 | 1 | 0.008 | 0.0024 | 0 | 0 | 1 | 1 | 0 | 0.4 | 1 | 1.1 | 0.9
6.3982 | 8.7614 | 4 | 4173 | 1 | 0.008 | 0.0024 | 0 | 0 | 1 | 1 | 0 | 0.4 | 1 | 1.1 | 0.9
6.5737 | 3.4983 | 4 | 4174 | 1 | 0.008 | 0.0024 | 0 | 0 | 1 | 1 | 0 | 0.4 | 1 | 1.1 | 0.9
6.3035 | 8.2982 | 4 | 4175 | 1 | 0.008 | 0.0024 | 0 | 0 | 1 | 1 | 0 | 0.4 | 1 | 1.1 | 0.9
20.5228 | 8.4491 | 4 | 4176 | 1 | 0.008 | 0.0024 | 0 | 0 | 1 | 1 | 0 | 0.4 | 1 | 1.1 | 0.9
16.0544 | 2.3579 | 4 | 4177 | 1 | 0.008 | 0.0024 | 0 | 0 | 1 | 1 | 0 | 0.4 | 1 | 1.1 | 0.9
20.6737 | 8.1667 | 4 | 4178 | 1 | 0.008 | 0.0024 | 0 | 0 | 1 | 1 | 0 | 0.4 | 1 | 1.1 | 0.9
20.6842 | 8.707 | 4 | 4179 | 1 | 0.008 | 0.0024 | 0 | 0 | 1 | 1 | 0 | 0.4 | 1 | 1.1 | 0.9
2.7597 | 3.8702 | 4 | 4180 | 1 | 0.008 | 0.0024 | 0 | 0 | 1 | 1 | 0 | 0.4 | 1 | 1.1 | 0.9
6.914 | 3.1281 | 4 | 4181 | 1 | 0.008 | 0.0024 | 0 | 0 | 1 | 1 | 0 | 0.4 | 1 | 1.1 | 0.9
9.0474 | 5.1246 | 4 | 4182 | 1 | 0.008 | 0.0024 | 0 | 0 | 1 | 1 | 0 | 0.4 | 1 | 1.1 | 0.9
8.4193 | 4.4561 | 4 | 4183 | 1 | 0.008 | 0.0024 | 0 | 0 | 1 | 1 | 0 | 0.4 | 1 | 1.1 | 0.9
5.9965 | 8.6842 | 4 | 4184 | 1 | 0.008 | 0.0024 | 0 | 0 | 1 | 1 | 0 | 0.4 | 1 | 1.1 | 0.9
2.8877 | 5.0404 | 4 | 4185 | 1 | 0.008 | 0.0024 | 0 | 0 | 1 | 1 | 0 | 0.4 | 1 | 1.1 | 0.9
16.3684 | 7.4982 | 4 | 4186 | 1 | 0.008 | 0.0024 | 0 | 0 | 1 | 1 | 0 | 0.4 | 1 | 1.1 | 0.9
2.8386 | 4.6807 | 4 | 4187 | 1 | 0.008 | 0.0024 | 0 | 0 | 1 | 1 | 0 | 0.4 | 1 | 1.1 | 0.9
12.3895 | 2.4983 | 4 | 4188 | 1 | 0.008 | 0.0024 | 0 | 0 | 1 | 1 | 0 | 0.4 | 1 | 1.1 | 0.9
6.6386 | 8.7298 | 4 | 4189 | 1 | 0.008 | 0.0024 | 0 | 0 | 1 | 1 | 0 | 0.4 | 1 | 1.1 | 0.9
20.5614 | 9.4983 | 4 | 4190 | 1 | 0.008 | 0.0024 | 0 | 0 | 1 | 1 | 0 | 0.4 | 1 | 1.1 | 0.9
2.7842 | 5.1088 | 4 | 4191 | 1 | 0.008 | 0.0024 | 0 | 0 | 1 | 1 | 0 | 0.4 | 1 | 1.1 | 0.9
6.6246 | 9.0702 | 4 | 4192 | 1 | 0.008 | 0.0024 | 0 | 0 | 1 | 1 | 0 | 0.4 | 1 | 1.1 | 0.9
8.779 | 4.9895 | 4 | 4193 | 1 | 0.008 | 0.0024 | 0 | 0 | 1 | 1 | 0 | 0.4 | 1 | 1.1 | 0.9
5.7228 | 8.3842 | 4 | 4194 | 1 | 0.008 | 0.0024 | 0 | 0 | 1 | 1 | 0 | 0.4 | 1 | 1.1 | 0.9
20.6298 | 9.2491 | 4 | 4195 | 1 | 0.008 | 0.0024 | 0 | 0 | 1 | 1 | 0 | 0.4 | 1 | 1.1 | 0.9
5.893 | 8.8597 | 4 | 4196 | 1 | 0.008 | 0.0024 | 0 | 0 | 1 | 1 | 0 | 0.4 | 1 | 1.1 | 0.9
0.98421 | 5.5491 | 4 | 4197 | 1 | 0.008 | 0.0024 | 0 | 0 | 1 | 1 | 0 | 0.4 | 1 | 1.1 | 0.9
10.3193 | 8.2035 | 4 | 4198 | 1 | 0.008 | 0.0024 | 0 | 0 | 1 | 1 | 0 | 0.4 | 1 | 1.1 | 0.9
4.6105 | 3.9281 | 4 | 4199 | 1 | 0.008 | 0.0024 | 0 | 0 | 1 | 1 | 0 | 0.4 | 1 | 1.1 | 0.9
2.8053 | 5.1895 | 4 | 4200 | 1 | 0.008 | 0.0024 | 0 | 0 | 1 | 1 | 0 | 0.4 | 1 | 1.1 | 0.9
3.1158 | 4.0474 | 4 | 4201 | 1 | 0.008 | 0.0024 | 0 | 0 | 1 | 1 | 0 | 0.4 | 1 | 1.1 | 0.9
2.8439 | 4.8351 | 4 | 4202 | 1 | 0.008 | 0.0024 | 0 | 0 | 1 | 1 | 0 | 0.4 | 1 | 1.1 | 0.9
8.8789 | 5.2983 | 4 | 4203 | 1 | 0.008 | 0.0024 | 0 | 0 | 1 | 1 | 0 | 0.4 | 1 | 1.1 | 0.9
7.9035 | 3.2175 | 4 | 4204 | 1 | 0.008 | 0.0024 | 0 | 0 | 1 | 1 | 0 | 0.4 | 1 | 1.1 | 0.9
10.5298 | 7.4772 | 4 | 4205 | 1 | 0.008 | 0.0024 | 0 | 0 | 1 | 1 | 0 | 0.4 | 1 | 1.1 | 0.9
8.9175 | 4.6351 | 4 | 4206 | 1 | 0.008 | 0.0024 | 0 | 0 | 1 | 1 | 0 | 0.4 | 1 | 1.1 | 0.9
6.8737 | 9.2982 | 4 | 4207 | 1 | 0.008 | 0.0024 | 0 | 0 | 1 | 1 | 0 | 0.4 | 1 | 1.1 | 0.9
9.1333 | 4.8597 | 4 | 4208 | 1 | 0.008 | 0.0024 | 0 | 0 | 1 | 1 | 0 | 0.4 | 1 | 1.1 | 0.9
8.6 | 4.4825 | 4 | 4209 | 1 | 0.008 | 0.0024 | 0 | 0 | 1 | 1 | 0 | 0.4 | 1 | 1.1 | 0.9
20.9737 | 8.7702 | 1 | 4210 | 1 | 0.004 | 0.0012 | 0 | 0 | 1 | 1 | 0 | 0.4 | 1 | 1.1 | 0.9
6.4456 | 8.2614 | 1 | 4211 | 1 | 0.004 | 0.0012 | 0 | 0 | 1 | 1 | 0 | 0.4 | 1 | 1.1 | 0.9
20.8982 | 9.4772 | 1 | 4212 | 1 | 0.004 | 0.0012 | 0 | 0 | 1 | 1 | 0 | 0.4 | 1 | 1.1 | 0.9
3.1333 | 5.0123 | 1 | 4213 | 1 | 0.004 | 0.0012 | 0 | 0 | 1 | 1 | 0 | 0.4 | 1 | 1.1 | 0.9
3.0544 | 4.6211 | 1 | 4214 | 1 | 0.004 | 0.0012 | 0 | 0 | 1 | 1 | 0 | 0.4 | 1 | 1.1 | 0.9
8.9596 | 4.7158 | 1 | 4215 | 1 | 0.004 | 0.0012 | 0 | 0 | 1 | 1 | 0 | 0.4 | 1 | 1.1 | 0.9
10.6754 | 3.8474 | 1 | 4216 | 1 | 0.004 | 0.0012 | 0 | 0 | 1 | 1 | 0 | 0.4 | 1 | 1.1 | 0.9
10.6596 | 2.3035 | 1 | 4217 | 1 | 0.004 | 0.0012 | 0 | 0 | 1 | 1 | 0 | 0.4 | 1 | 1.1 | 0.9
1.993 | 3.3772 | 1 | 4218 | 1 | 0.004 | 0.0012 | 0 | 0 | 1 | 1 | 0 | 0.4 | 1 | 1.1 | 0.9
8.4614 | 4.4246 | 1 | 4219 | 1 | 0.004 | 0.0012 | 0 | 0 | 1 | 1 | 0 | 0.4 | 1 | 1.1 | 0.9
2.7632 | 4.0263 | 1 | 4220 | 1 | 0.004 | 0.0012 | 0 | 0 | 1 | 1 | 0 | 0.4 | 1 | 1.1 | 0.9
2.4298 | 3.714 | 1 | 4221 | 1 | 0.004 | 0.0012 | 0 | 0 | 1 | 1 | 0 | 0.4 | 1 | 1.1 | 0.9
8.7351 | 5.2456 | 1 | 4222 | 1 | 0.004 | 0.0012 | 0 | 0 | 1 | 1 | 0 | 0.4 | 1 | 1.1 | 0.9
1.5386 | 2.5754 | 1 | 4223 | 1 | 0.004 | 0.0012 | 0 | 0 | 1 | 1 | 0 | 0.4 | 1 | 1.1 | 0.9
5.8965 | 8.5807 | 1 | 4224 | 1 | 0.004 | 0.0012 | 0 | 0 | 1 | 1 | 0 | 0.4 | 1 | 1.1 | 0.9
6.5983 | 9.0614 | 1 | 4225 | 1 | 0.004 | 0.0012 | 0 | 0 | 1 | 1 | 0 | 0.4 | 1 | 1.1 | 0.9
2.7386 | 4.5667 | 1 | 4226 | 1 | 0.004 | 0.0012 | 0 | 0 | 1 | 1 | 0 | 0.4 | 1 | 1.1 | 0.9
10.5579 | 2.2088 | 1 | 4227 | 1 | 0.004 | 0.0012 | 0 | 0 | 1 | 1 | 0 | 0.4 | 1 | 1.1 | 0.9
20.7947 | 9.4772 | 1 | 4228 | 1 | 0.004 | 0.0012 | 0 | 0 | 1 | 1 | 0 | 0.4 | 1 | 1.1 | 0.9
2.4368 | 3.9193 | 1 | 4229 | 1 | 0.004 | 0.0012 | 0 | 0 | 1 | 1 | 0 | 0.4 | 1 | 1.1 | 0.9
20.5789 | 9.3737 | 1 | 4230 | 1 | 0.004 | 0.0012 | 0 | 0 | 1 | 1 | 0 | 0.4 | 1 | 1.1 | 0.9
20.5912 | 8.086 | 1 | 4231 | 1 | 0.004 | 0.0012 | 0 | 0 | 1 | 1 | 0 | 0.4 | 1 | 1.1 | 0.9
20.6719 | 8.3018 | 1 | 4232 | 1 | 0.004 | 0.0012 | 0 | 0 | 1 | 1 | 0 | 0.4 | 1 | 1.1 | 0.9
15.5947 | 4.2737 | 1 | 4233 | 1 | 0.004 | 0.0012 | 0 | 0 | 1 | 1 | 0 | 0.4 | 1 | 1.1 | 0.9
3.0298 | 4.6421 | 1 | 4234 | 1 | 0.004 | 0.0012 | 0 | 0 | 1 | 1 | 0 | 0.4 | 1 | 1.1 | 0.9
2.7316 | 4.5842 | 1 | 4235 | 1 | 0.004 | 0.0012 | 0 | 0 | 1 | 1 | 0 | 0.4 | 1 | 1.1 | 0.9
3.0807 | 3.9509 | 1 | 4236 | 1 | 0.004 | 0.0012 | 0 | 0 | 1 | 1 | 0 | 0.4 | 1 | 1.1 | 0.9
20.6579 | 9.3018 | 1 | 4237 | 1 | 0.004 | 0.0012 | 0 | 0 | 1 | 1 | 0 | 0.4 | 1 | 1.1 | 0.9
9.0211 | 4.8737 | 1 | 4238 | 1 | 0.004 | 0.0012 | 0 | 0 | 1 | 1 | 0 | 0.4 | 1 | 1.1 | 0.9
6.9702 | 8.9439 | 1 | 4239 | 1 | 0.004 | 0.0012 | 0 | 0 | 1 | 1 | 0 | 0.4 | 1 | 1.1 | 0.9
6.6386 | 9.0439 | 1 | 4240 | 1 | 0.004 | 0.0012 | 0 | 0 | 1 | 1 | 0 | 0.4 | 1 | 1.1 | 0.9
20.9596 | 9.2298 | 1 | 4241 | 1 | 0.004 | 0.0012 | 0 | 0 | 1 | 1 | 0 | 0.4 | 1 | 1.1 | 0.9
2.7684 | 4.4281 | 1 | 4242 | 1 | 0.004 | 0.0012 | 0 | 0 | 1 | 1 | 0 | 0.4 | 1 | 1.1 | 0.9
8.8281 | 5.1368 | 1 | 4243 | 1 | 0.004 | 0.0012 | 0 | 0 | 1 | 1 | 0 | 0.4 | 1 | 1.1 | 0.9
20.6754 | 8.2719 | 1 | 4244 | 1 | 0.004 | 0.0012 | 0 | 0 | 1 | 1 | 0 | 0.4 | 1 | 1.1 | 0.9
2.1404 | 4.5474 | 1 | 4245 | 1 | 0.004 | 0.0012 | 0 | 0 | 1 | 1 | 0 | 0.4 | 1 | 1.1 | 0.9
9 | 4.4719 | 1 | 4246 | 1 | 0.004 | 0.0012 | 0 | 0 | 1 | 1 | 0 | 0.4 | 1 | 1.1 | 0.9
8.9526 | 2.7175 | 1 | 4247 | 1 | 0.004 | 0.0012 | 0 | 0 | 1 | 1 | 0 | 0.4 | 1 | 1.1 | 0.9
2.7175 | 4.0263 | 1 | 4248 | 1 | 0.004 | 0.0012 | 0 | 0 | 1 | 1 | 0 | 0.4 | 1 | 1.1 | 0.9
7.0789 | 2.807 | 1 | 4249 | 1 | 0.004 | 0.0012 | 0 | 0 | 1 | 1 | 0 | 0.4 | 1 | 1.1 | 0.9
8.8456 | 5.3105 | 1 | 4250 | 1 | 0.004 | 0.0012 | 0 | 0 | 1 | 1 | 0 | 0.4 | 1 | 1.1 | 0.9
5.893 | 8.7579 | 1 | 4251 | 1 | 0.004 | 0.0012 | 0 | 0 | 1 | 1 | 0 | 0.4 | 1 | 1.1 | 0.9
10.5088 | 7.4702 | 1 | 4252 | 1 | 0.004 | 0.0012 | 0 | 0 | 1 | 1 | 0 | 0.4 | 1 | 1.1 | 0.9
8.786 | 4.8825 | 1 | 4253 | 1 | 0.004 | 0.0012 | 0 | 0 | 1 | 1 | 0 | 0.4 | 1 | 1.1 | 0.9
13.1105 | 3.1965 | 1 | 4254 | 1 | 0.004 | 0.0012 | 0 | 0 | 1 | 1 | 0 | 0.4 | 1 | 1.1 | 0.9
6.2754 | 8.4017 | 1 | 4255 | 1 | 0.004 | 0.0012 | 0 | 0 | 1 | 1 | 0 | 0.4 | 1 | 1.1 | 0.9
8.9509 | 2.7912 | 1 | 4256 | 1 | 0.004 | 0.0012 | 0 | 0 | 1 | 1 | 0 | 0.4 | 1 | 1.1 | 0.9
2.9983 | 5.021 | 1 | 4257 | 1 | 0.004 | 0.0012 | 0 | 0 | 1 | 1 | 0 | 0.4 | 1 | 1.1 | 0.9
20.9368 | 9.1702 | 1 | 4258 | 1 | 0.004 | 0.0012 | 0 | 0 | 1 | 1 | 0 | 0.4 | 1 | 1.1 | 0.9
20.5965 | 8.1807 | 1 | 4259 | 1 | 0.004 | 0.0012 | 0 | 0 | 1 | 1 | 0 | 0.4 | 1 | 1.1 | 0.9
20.9895 | 9.0017 | 1 | 4260 | 1 | 0.004 | 0.0012 | 0 | 0 | 1 | 1 | 0 | 0.4 | 1 | 1.1 | 0.9
2.607 | 3.9684 | 1 | 4261 | 1 | 0.004 | 0.0012 | 0 | 0 | 1 | 1 | 0 | 0.4 | 1 | 1.1 | 0.9
6.7316 | 8.7509 | 1 | 4262 | 1 | 0.004 | 0.0012 | 0 | 0 | 1 | 1 | 0 | 0.4 | 1 | 1.1 | 0.9
20.5807 | 8.8895 | 1 | 4263 | 1 | 0.004 | 0.0012 | 0 | 0 | 1 | 1 | 0 | 0.4 | 1 | 1.1 | 0.9
6.2228 | 8.6246 | 1 | 4264 | 1 | 0.004 | 0.0012 | 0 | 0 | 1 | 1 | 0 | 0.4 | 1 | 1.1 | 0.9
6.5947 | 9.0965 | 1 | 4265 | 1 | 0.004 | 0.0012 | 0 | 0 | 1 | 1 | 0 | 0.4 | 1 | 1.1 | 0.9
8.886 | 3.086 | 1 | 4266 | 1 | 0.004 | 0.0012 | 0 | 0 | 1 | 1 | 0 | 0.4 | 1 | 1.1 | 0.9
6.1491 | 8.5526 | 1 | 4267 | 1 | 0.004 | 0.0012 | 0 | 0 | 1 | 1 | 0 | 0.4 | 1 | 1.1 | 0.9
2.5702 | 3.8439 | 1 | 4268 | 1 | 0.004 | 0.0012 | 0 | 0 | 1 | 1 | 0 | 0.4 | 1 | 1.1 | 0.9
8.7175 | 5.0105 | 1 | 4269 | 1 | 0.004 | 0.0012 | 0 | 0 | 1 | 1 | 0 | 0.4 | 1 | 1.1 | 0.9
20.6123 | 8.3684 | 1 | 4270 | 1 | 0.004 | 0.0012 | 0 | 0 | 1 | 1 | 0 | 0.4 | 1 | 1.1 | 0.9
3.1649 | 3.9632 | 1 | 4271 | 1 | 0.004 | 0.0012 | 0 | 0 | 1 | 1 | 0 | 0.4 | 1 | 1.1 | 0.9
18.8439 | 9.1719 | 1 | 4272 | 1 | 0.004 | 0.0012 | 0 | 0 | 1 | 1 | 0 | 0.4 | 1 | 1.1 | 0.9
3.1 | 4.821 | 1 | 4273 | 1 | 0.004 | 0.0012 | 0 | 0 | 1 | 1 | 0 | 0.4 | 1 | 1.1 | 0.9
3.1807 | 4.0772 | 1 | 4274 | 1 | 0.004 | 0.0012 | 0 | 0 | 1 | 1 | 0 | 0.4 | 1 | 1.1 | 0.9
8.886 | 4.5877 | 1 | 4275 | 1 | 0.004 | 0.0012 | 0 | 0 | 1 | 1 | 0 | 0.4 | 1 | 1.1 | 0.9
8.8316 | 4.6298 | 1 | 4276 | 1 | 0.004 | 0.0012 | 0 | 0 | 1 | 1 | 0 | 0.4 | 1 | 1.1 | 0.9
19.9596 | 2.8982 | 1 | 4277 | 1 | 0.004 | 0.0012 | 0 | 0 | 1 | 1 | 0 | 0.4 | 1 | 1.1 | 0.9
2.3596 | 3.8982 | 1 | 4278 | 1 | 0.004 | 0.0012 | 0 | 0 | 1 | 1 | 0 | 0.4 | 1 | 1.1 | 0.9
2.7175 | 4.6684 | 1 | 4279 | 1 | 0.004 | 0.0012 | 0 | 0 | 1 | 1 | 0 | 0.4 | 1 | 1.1 | 0.9
8.8684 | 4.4561 | 1 | 4280 | 1 | 0.004 | 0.0012 | 0 | 0 | 1 | 1 | 0 | 0.4 | 1 | 1.1 | 0.9
7.3772 | 8.7947 | 1 | 4281 | 1 | 0.004 | 0.0012 | 0 | 0 | 1 | 1 | 0 | 0.4 | 1 | 1.1 | 0.9
20.9684 | 8.7281 | 1 | 4282 | 1 | 0.004 | 0.0012 | 0 | 0 | 1 | 1 | 0 | 0.4 | 1 | 1.1 | 0.9
20.6895 | 9.4246 | 1 | 4283 | 1 | 0.004 | 0.0012 | 0 | 0 | 1 | 1 | 0 | 0.4 | 1 | 1.1 | 0.9
5.8754 | 8.4842 | 1 | 4284 | 1 | 0.004 | 0.0012 | 0 | 0 | 1 | 1 | 0 | 0.4 | 1 | 1.1 | 0.9
20.9298 | 8.7842 | 1 | 4285 | 1 | 0.004 | 0.0012 | 0 | 0 | 1 | 1 | 0 | 0.4 | 1 | 1.1 | 0.9
20.814 | 8.3316 | 1 | 4286 | 1 | 0.004 | 0.0012 | 0 | 0 | 1 | 1 | 0 | 0.4 | 1 | 1.1 | 0.9
9.0088 | 5.1035 | 1 | 4287 | 1 | 0.004 | 0.0012 | 0 | 0 | 1 | 1 | 0 | 0.4 | 1 | 1.1 | 0.9
8.5246 | 4.7105 | 1 | 4288 | 1 | 0.004 | 0.0012 | 0 | 0 | 1 | 1 | 0 | 0.4 | 1 | 1.1 | 0.9
2.814 | 5.0579 | 1 | 4289 | 1 | 0.004 | 0.0012 | 0 | 0 | 1 | 1 | 0 | 0.4 | 1 | 1.1 | 0.9
2.807 | 4.2263 | 1 | 4290 | 1 | 0.004 | 0.0012 | 0 | 0 | 1 | 1 | 0 | 0.4 | 1 | 1.1 | 0.9
5.6561 | 8.3509 | 1 | 4291 | 1 | 0.004 | 0.0012 | 0 | 0 | 1 | 1 | 0 | 0.4 | 1 | 1.1 | 0.9
2.5702 | 4.5439 | 1 | 4292 | 1 | 0.004 | 0.0012 | 0 | 0 | 1 | 1 | 0 | 0.4 | 1 | 1.1 | 0.9
8.7702 | 4.7684 | 1 | 4293 | 1 | 0.004 | 0.0012 | 0 | 0 | 1 | 1 | 0 | 0.4 | 1 | 1.1 | 0.9
11.7035 | 8.5211 | 1 | 4294 | 1 | 0.004 | 0.0012 | 0 | 0 | 1 | 1 | 0 | 0.4 | 1 | 1.1 | 0.9
5.9263 | 8.8228 | 1 | 4295 | 1 | 0.004 | 0.0012 | 0 | 0 | 1 | 1 | 0 | 0.4 | 1 | 1.1 | 0.9
20.7105 | 8.1351 | 1 | 4296 | 1 | 0.004 | 0.0012 | 0 | 0 | 1 | 1 | 0 | 0.4 | 1 | 1.1 | 0.9
20.6719 | 9.286 | 1 | 4297 | 1 | 0.004 | 0.0012 | 0 | 0 | 1 | 1 | 0 | 0.4 | 1 | 1.1 | 0.9
6.1895 | 8.5877 | 1 | 4298 | 1 | 0.004 | 0.0012 | 0 | 0 | 1 | 1 | 0 | 0.4 | 1 | 1.1 | 0.9
20.707 | 9.0105 | 1 | 4299 | 1 | 0.004 | 0.0012 | 0 | 0 | 1 | 1 | 0 | 0.4 | 1 | 1.1 | 0.9
3.1702 | 4.086 | 1 | 4300 | 1 | 0.004 | 0.0012 | 0 | 0 | 1 | 1 | 0 | 0.4 | 1 | 1.1 | 0.9
20.8702 | 8.9298 | 1 | 4301 | 1 | 0.004 | 0.0012 | 0 | 0 | 1 | 1 | 0 | 0.4 | 1 | 1.1 | 0.9
20.9754 | 8.8351 | 1 | 4302 | 1 | 0.004 | 0.0012 | 0 | 0 | 1 | 1 | 0 | 0.4 | 1 | 1.1 | 0.9
20.8491 | 8.9456 | 1 | 4303 | 1 | 0.004 | 0.0012 | 0 | 0 | 1 | 1 | 0 | 0.4 | 1 | 1.1 | 0.9
2.6544 | 3.8825 | 1 | 4304 | 1 | 0.004 | 0.0012 | 0 | 0 | 1 | 1 | 0 | 0.4 | 1 | 1.1 | 0.9
20.6263 | 8.4947 | 1 | 4305 | 1 | 0.004 | 0.0012 | 0 | 0 | 1 | 1 | 0 | 0.4 | 1 | 1.1 | 0.9
20.6316 | 8.8825 | 1 | 4306 | 1 | 0.004 | 0.0012 | 0 | 0 | 1 | 1 | 0 | 0.4 | 1 | 1.1 | 0.9
18.0965 | 4.5421 | 1 | 4307 | 1 | 0.004 | 0.0012 | 0 | 0 | 1 | 1 | 0 | 0.4 | 1 | 1.1 | 0.9
6.2123 | 8.3825 | 1 | 4308 | 1 | 0.004 | 0.0012 | 0 | 0 | 1 | 1 | 0 | 0.4 | 1 | 1.1 | 0.9
18.9947 | 7.2491 | 1 | 4309 | 1 | 0.004 | 0.0012 | 0 | 0 | 1 | 1 | 0 | 0.4 | 1 | 1.1 | 0.9
2.4947 | 4.2912 | 1 | 4310 | 1 | 0.004 | 0.0012 | 0 | 0 | 1 | 1 | 0 | 0.4 | 1 | 1.1 | 0.9
7.7561 | 4.9 | 1 | 4311 | 1 | 0.004 | 0.0012 | 0 | 0 | 1 | 1 | 0 | 0.4 | 1 | 1.1 | 0.9
6.3193 | 8.8456 | 1 | 4312 | 1 | 0.004 | 0.0012 | 0 | 0 | 1 | 1 | 0 | 0.4 | 1 | 1.1 | 0.9
20.9702 | 8.8895 | 1 | 4313 | 1 | 0.004 | 0.0012 | 0 | 0 | 1 | 1 | 0 | 0.4 | 1 | 1.1 | 0.9
5.9333 | 8.4281 | 1 | 4314 | 1 | 0.004 | 0.0012 | 0 | 0 | 1 | 1 | 0 | 0.4 | 1 | 1.1 | 0.9
20.7719 | 8.3035 | 1 | 4315 | 1 | 0.004 | 0.0012 | 0 | 0 | 1 | 1 | 0 | 0.4 | 1 | 1.1 | 0.9
20.6544 | 9.5632 | 1 | 4316 | 1 | 0.004 | 0.0012 | 0 | 0 | 1 | 1 | 0 | 0.4 | 1 | 1.1 | 0.9
5.9895 | 8.3597 | 1 | 4317 | 1 | 0.004 | 0.0012 | 0 | 0 | 1 | 1 | 0 | 0.4 | 1 | 1.1 | 0.9
6.7404 | 8.9263 | 1 | 4318 | 1 | 0.004 | 0.0012 | 0 | 0 | 1 | 1 | 0 | 0.4 | 1 | 1.1 | 0.9
2.8982 | 4.4544 | 1 | 4319 | 1 | 0.004 | 0.0012 | 0 | 0 | 1 | 1 | 0 | 0.4 | 1 | 1.1 | 0.9
3.0561 | 4.7123 | 1 | 4320 | 1 | 0.004 | 0.0012 | 0 | 0 | 1 | 1 | 0 | 0.4 | 1 | 1.1 | 0.9
5.8982 | 8.693 | 1 | 4321 | 1 | 0.004 | 0.0012 | 0 | 0 | 1 | 1 | 0 | 0.4 | 1 | 1.1 | 0.9
20.6632 | 9.1105 | 1 | 4322 | 1 | 0.004 | 0.0012 | 0 | 0 | 1 | 1 | 0 | 0.4 | 1 | 1.1 | 0.9
20.9895 | 8.6965 | 1 | 4323 | 1 | 0.004 | 0.0012 | 0 | 0 | 1 | 1 | 0 | 0.4 | 1 | 1.1 | 0.9
10.5649 | 2.2246 | 1 | 4324 | 1 | 0.004 | 0.0012 | 0 | 0 | 1 | 1 | 0 | 0.4 | 1 | 1.1 | 0.9
6.8439 | 8.9807 | 1 | 4325 | 1 | 0.004 | 0.0012 | 0 | 0 | 1 | 1 | 0 | 0.4 | 1 | 1.1 | 0.9
20.9509 | 8.8667 | 1 | 4326 | 1 | 0.004 | 0.0012 | 0 | 0 | 1 | 1 | 0 | 0.4 | 1 | 1.1 | 0.9
20.9754 | 9.3579 | 1 | 4327 | 1 | 0.004 | 0.0012 | 0 | 0 | 1 | 1 | 0 | 0.4 | 1 | 1.1 | 0.9
8.8263 | 5.2404 | 1 | 4328 | 1 | 0.004 | 0.0012 | 0 | 0 | 1 | 1 | 0 | 0.4 | 1 | 1.1 | 0.9
6.3684 | 8.2754 | 1 | 4329 | 1 | 0.004 | 0.0012 | 0 | 0 | 1 | 1 | 0 | 0.4 | 1 | 1.1 | 0.9
6.5246 | 8.9842 | 1 | 4330 | 1 | 0.004 | 0.0012 | 0 | 0 | 1 | 1 | 0 | 0.4 | 1 | 1.1 | 0.9
3.0579 | 4.9211 | 1 | 4331 | 1 | 0.004 | 0.0012 | 0 | 0 | 1 | 1 | 0 | 0.4 | 1 | 1.1 | 0.9
10.5579 | 2.2175 | 1 | 4332 | 1 | 0.004 | 0.0012 | 0 | 0 | 1 | 1 | 0 | 0.4 | 1 | 1.1 | 0.9
6.6035 | 8.7053 | 1 | 4333 | 1 | 0.004 | 0.0012 | 0 | 0 | 1 | 1 | 0 | 0.4 | 1 | 1.1 | 0.9
20.8754 | 8.8105 | 1 | 4334 | 1 | 0.004 | 0.0012 | 0 | 0 | 1 | 1 | 0 | 0.4 | 1 | 1.1 | 0.9
6.3088 | 8.4088 | 1 | 4335 | 1 | 0.004 | 0.0012 | 0 | 0 | 1 | 1 | 0 | 0.4 | 1 | 1.1 | 0.9
20.6018 | 8.4772 | 1 | 4336 | 1 | 0.004 | 0.0012 | 0 | 0 | 1 | 1 | 0 | 0.4 | 1 | 1.1 | 0.9
6.1298 | 8.6421 | 1 | 4337 | 1 | 0.004 | 0.0012 | 0 | 0 | 1 | 1 | 0 | 0.4 | 1 | 1.1 | 0.9
6.5193 | 8.5737 | 1 | 4338 | 1 | 0.004 | 0.0012 | 0 | 0 | 1 | 1 | 0 | 0.4 | 1 | 1.1 | 0.9
10.6351 | 2.2877 | 1 | 4339 | 1 | 0.004 | 0.0012 | 0 | 0 | 1 | 1 | 0 | 0.4 | 1 | 1.1 | 0.9
20.7368 | 9.0825 | 1 | 4340 | 1 | 0.004 | 0.0012 | 0 | 0 | 1 | 1 | 0 | 0.4 | 1 | 1.1 | 0.9
3.0105 | 4.2842 | 1 | 4341 | 1 | 0.004 | 0.0012 | 0 | 0 | 1 | 1 | 0 | 0.4 | 1 | 1.1 | 0.9
6.2842 | 8.5281 | 1 | 4342 | 1 | 0.004 | 0.0012 | 0 | 0 | 1 | 1 | 0 | 0.4 | 1 | 1.1 | 0.9
16.4842 | 9.5579 | 1 | 4343 | 1 | 0.004 | 0.0012 | 0 | 0 | 1 | 1 | 0 | 0.4 | 1 | 1.1 | 0.9
11.8912 | 6.8263 | 1 | 4344 | 1 | 0.004 | 0.0012 | 0 | 0 | 1 | 1 | 0 | 0.4 | 1 | 1.1 | 0.9
2.9088 | 5.193 | 1 | 4345 | 1 | 0.004 | 0.0012 | 0 | 0 | 1 | 1 | 0 | 0.4 | 1 | 1.1 | 0.9
17.7421 | 4.0965 | 1 | 4346 | 1 | 0.004 | 0.0012 | 0 | 0 | 1 | 1 | 0 | 0.4 | 1 | 1.1 | 0.9
8.7351 | 4.7983 | 1 | 4347 | 1 | 0.004 | 0.0012 | 0 | 0 | 1 | 1 | 0 | 0.4 | 1 | 1.1 | 0.9
13.214 | 6.0526 | 1 | 4348 | 1 | 0.004 | 0.0012 | 0 | 0 | 1 | 1 | 0 | 0.4 | 1 | 1.1 | 0.9
1.0263 | 5.5842 | 1 | 4349 | 1 | 0.004 | 0.0012 | 0 | 0 | 1 | 1 | 0 | 0.4 | 1 | 1.1 | 0.9
7.021 | 8.5421 | 1 | 4350 | 1 | 0.004 | 0.0012 | 0 | 0 | 1 | 1 | 0 | 0.4 | 1 | 1.1 | 0.9
8.8667 | 2.4421 | 1 | 4351 | 1 | 0.004 | 0.0012 | 0 | 0 | 1 | 1 | 0 | 0.4 | 1 | 1.1 | 0.9
2.6737 | 4.8263 | 1 | 4352 | 1 | 0.004 | 0.0012 | 0 | 0 | 1 | 1 | 0 | 0.4 | 1 | 1.1 | 0.9
13.9018 | 3.314 | 1 | 4353 | 1 | 0.004 | 0.0012 | 0 | 0 | 1 | 1 | 0 | 0.4 | 1 | 1.1 | 0.9
13.9105 | 3.3333 | 1 | 4354 | 1 | 0.004 | 0.0012 | 0 | 0 | 1 | 1 | 0 | 0.4 | 1 | 1.1 | 0.9
6.1772 | 8.5702 | 1 | 4355 | 1 | 0.004 | 0.0012 | 0 | 0 | 1 | 1 | 0 | 0.4 | 1 | 1.1 | 0.9
6.1597 | 4.114 | 1 | 4356 | 1 | 0.004 | 0.0012 | 0 | 0 | 1 | 1 | 0 | 0.4 | 1 | 1.1 | 0.9
16.9702 | 3.693 | 1 | 4357 | 1 | 0.004 | 0.0012 | 0 | 0 | 1 | 1 | 0 | 0.4 | 1 | 1.1 | 0.9
2.607 | 4.3526 | 1 | 4358 | 1 | 0.004 | 0.0012 | 0 | 0 | 1 | 1 | 0 | 0.4 | 1 | 1.1 | 0.9
3.1386 | 3.9632 | 1 | 4359 | 1 | 0.004 | 0.0012 | 0 | 0 | 1 | 1 | 0 | 0.4 | 1 | 1.1 | 0.9
2.6965 | 4.7632 | 1 | 4360 | 1 | 0.004 | 0.0012 | 0 | 0 | 1 | 1 | 0 | 0.4 | 1 | 1.1 | 0.9
20.507 | 9.0965 | 1 | 4361 | 1 | 0.004 | 0.0012 | 0 | 0 | 1 | 1 | 0 | 0.4 | 1 | 1.1 | 0.9
8.514 | 4.3895 | 1 | 4362 | 1 | 0.004 | 0.0012 | 0 | 0 | 1 | 1 | 0 | 0.4 | 1 | 1.1 | 0.9
2.7754 | 4.9561 | 1 | 4363 | 1 | 0.004 | 0.0012 | 0 | 0 | 1 | 1 | 0 | 0.4 | 1 | 1.1 | 0.9
3.4456 | 4.7895 | 1 | 4364 | 1 | 0.004 | 0.0012 | 0 | 0 | 1 | 1 | 0 | 0.4 | 1 | 1.1 | 0.9
6.7017 | 8.5088 | 1 | 4365 | 1 | 0.004 | 0.0012 | 0 | 0 | 1 | 1 | 0 | 0.4 | 1 | 1.1 | 0.9
20.6982 | 8.1193 | 1 | 4366 | 1 | 0.004 | 0.0012 | 0 | 0 | 1 | 1 | 0 | 0.4 | 1 | 1.1 | 0.9
20.486 | 8.2333 | 1 | 4367 | 1 | 0.004 | 0.0012 | 0 | 0 | 1 | 1 | 0 | 0.4 | 1 | 1.1 | 0.9
0.38421 | 3.2088 | 1 | 4368 | 1 | 0.004 | 0.0012 | 0 | 0 | 1 | 1 | 0 | 0.4 | 1 | 1.1 | 0.9
6.6333 | 8.721 | 3 | 4369 | 1 | 0.032 | 0.0096 | 0 | 0 | 1 | 1 | 0 | 0.4 | 1 | 1.1 | 0.9
9.0825 | 4.6281 | 1 | 4370 | 1 | 0.004 | 0.0012 | 0 | 0 | 1 | 1 | 0 | 0.4 | 1 | 1.1 | 0.9
8.6807 | 4.686 | 1 | 4371 | 1 | 0.004 | 0.0012 | 0 | 0 | 1 | 1 | 0 | 0.4 | 1 | 1.1 | 0.9
9.0088 | 2.7281 | 1 | 4372 | 1 | 0.004 | 0.0012 | 0 | 0 | 1 | 1 | 0 | 0.4 | 1 | 1.1 | 0.9
20.8667 | 9.2316 | 1 | 4373 | 1 | 0.004 | 0.0012 | 0 | 0 | 1 | 1 | 0 | 0.4 | 1 | 1.1 | 0.9
6.9772 | 8.7526 | 1 | 4374 | 1 | 0.004 | 0.0012 | 0 | 0 | 1 | 1 | 0 | 0.4 | 1 | 1.1 | 0.9
6.1018 | 8.2193 | 1 | 4375 | 1 | 0.004 | 0.0012 | 0 | 0 | 1 | 1 | 0 | 0.4 | 1 | 1.1 | 0.9
8.9281 | 5.7491 | 1 | 4376 | 1 | 0.004 | 0.0012 | 0 | 0 | 1 | 1 | 0 | 0.4 | 1 | 1.1 | 0.9
8.5947 | 4.4614 | 1 | 4377 | 1 | 0.004 | 0.0012 | 0 | 0 | 1 | 1 | 0 | 0.4 | 1 | 1.1 | 0.9
6.0544 | 8.4649 | 1 | 4378 | 1 | 0.004 | 0.0012 | 0 | 0 | 1 | 1 | 0 | 0.4 | 1 | 1.1 | 0.9
8.6228 | 4.3421 | 1 | 4379 | 1 | 0.004 | 0.0012 | 0 | 0 | 1 | 1 | 0 | 0.4 | 1 | 1.1 | 0.9
6.321 | 8.2684 | 1 | 4380 | 1 | 0.004 | 0.0012 | 0 | 0 | 1 | 1 | 0 | 0.4 | 1 | 1.1 | 0.9
3.1123 | 4.1649 | 1 | 4381 | 1 | 0.004 | 0.0012 | 0 | 0 | 1 | 1 | 0 | 0.4 | 1 | 1.1 | 0.9
8.4737 | 4.614 | 1 | 4382 | 1 | 0.004 | 0.0012 | 0 | 0 | 1 | 1 | 0 | 0.4 | 1 | 1.1 | 0.9
10.8439 | 9.7158 | 1 | 4383 | 1 | 0.004 | 0.0012 | 0 | 0 | 1 | 1 | 0 | 0.4 | 1 | 1.1 | 0.9
8.7474 | 4.7105 | 1 | 4384 | 1 | 0.004 | 0.0012 | 0 | 0 | 1 | 1 | 0 | 0.4 | 1 | 1.1 | 0.9
7.7298 | 4.8912 | 1 | 4385 | 1 | 0.004 | 0.0012 | 0 | 0 | 1 | 1 | 0 | 0.4 | 1 | 1.1 | 0.9
2.1281 | 3.6491 | 1 | 4386 | 1 | 0.004 | 0.0012 | 0 | 0 | 1 | 1 | 0 | 0.4 | 1 | 1.1 | 0.9
17.8088 | 6.0719 | 1 | 4387 | 1 | 0.004 | 0.0012 | 0 | 0 | 1 | 1 | 0 | 0.4 | 1 | 1.1 | 0.9
8.5053 | 4.7649 | 1 | 4388 | 1 | 0.004 | 0.0012 | 0 | 0 | 1 | 1 | 0 | 0.4 | 1 | 1.1 | 0.9
6.0772 | 8.6088 | 1 | 4389 | 1 | 0.004 | 0.0012 | 0 | 0 | 1 | 1 | 0 | 0.4 | 1 | 1.1 | 0.9
6.221 | 8.3737 | 1 | 4390 | 1 | 0.004 | 0.0012 | 0 | 0 | 1 | 1 | 0 | 0.4 | 1 | 1.1 | 0.9
20.9246 | 9.5123 | 1 | 4391 | 1 | 0.004 | 0.0012 | 0 | 0 | 1 | 1 | 0 | 0.4 | 1 | 1.1 | 0.9
2.6316 | 4.4842 | 1 | 4392 | 1 | 0.004 | 0.0012 | 0 | 0 | 1 | 1 | 0 | 0.4 | 1 | 1.1 | 0.9
6.4017 | 8.2351 | 1 | 4393 | 1 | 0.004 | 0.0012 | 0 | 0 | 1 | 1 | 0 | 0.4 | 1 | 1.1 | 0.9
20.9351 | 9.1965 | 1 | 4394 | 1 | 0.004 | 0.0012 | 0 | 0 | 1 | 1 | 0 | 0.4 | 1 | 1.1 | 0.9
1.9035 | 2.3667 | 1 | 4395 | 1 | 0.004 | 0.0012 | 0 | 0 | 1 | 1 | 0 | 0.4 | 1 | 1.1 | 0.9
19.0719 | 6.5842 | 1 | 4396 | 1 | 0.004 | 0.0012 | 0 | 0 | 1 | 1 | 0 | 0.4 | 1 | 1.1 | 0.9
2.8228 | 4.8456 | 1 | 4397 | 1 | 0.004 | 0.0012 | 0 | 0 | 1 | 1 | 0 | 0.4 | 1 | 1.1 | 0.9
13.8912 | 3.307 | 1 | 4398 | 1 | 0.004 | 0.0012 | 0 | 0 | 1 | 1 | 0 | 0.4 | 1 | 1.1 | 0.9
12.0509 | 8.7667 | 1 | 4399 | 1 | 0.004 | 0.0012 | 0 | 0 | 1 | 1 | 0 | 0.4 | 1 | 1.1 | 0.9
2.5684 | 3.9123 | 1 | 4400 | 1 | 0.004 | 0.0012 | 0 | 0 | 1 | 1 | 0 | 0.4 | 1 | 1.1 | 0.9
20.6456 | 9.1877 | 1 | 4401 | 1 | 0.004 | 0.0012 | 0 | 0 | 1 | 1 | 0 | 0.4 | 1 | 1.1 | 0.9
8.6544 | 4.5351 | 1 | 4402 | 1 | 0.004 | 0.0012 | 0 | 0 | 1 | 1 | 0 | 0.4 | 1 | 1.1 | 0.9
16.9667 | 3.6807 | 1 | 4403 | 1 | 0.004 | 0.0012 | 0 | 0 | 1 | 1 | 0 | 0.4 | 1 | 1.1 | 0.9
8.486 | 4.4386 | 1 | 4404 | 1 | 0.004 | 0.0012 | 0 | 0 | 1 | 1 | 0 | 0.4 | 1 | 1.1 | 0.9
11.1807 | 9.9053 | 1 | 4405 | 1 | 0.004 | 0.0012 | 0 | 0 | 1 | 1 | 0 | 0.4 | 1 | 1.1 | 0.9
20.9053 | 9.114 | 1 | 4406 | 1 | 0.004 | 0.0012 | 0 | 0 | 1 | 1 | 0 | 0.4 | 1 | 1.1 | 0.9
20.8 | 8.6561 | 1 | 4407 | 1 | 0.004 | 0.0012 | 0 | 0 | 1 | 1 | 0 | 0.4 | 1 | 1.1 | 0.9
8.7439 | 4.5088 | 1 | 4408 | 1 | 0.004 | 0.0012 | 0 | 0 | 1 | 1 | 0 | 0.4 | 1 | 1.1 | 0.9
7.0368 | 8.7912 | 1 | 4409 | 1 | 0.004 | 0.0012 | 0 | 0 | 1 | 1 | 0 | 0.4 | 1 | 1.1 | 0.9
8.8632 | 5.0439 | 1 | 4410 | 1 | 0.004 | 0.0012 | 0 | 0 | 1 | 1 | 0 | 0.4 | 1 | 1.1 | 0.9
6.7035 | 8.921 | 1 | 4411 | 1 | 0.004 | 0.0012 | 0 | 0 | 1 | 1 | 0 | 0.4 | 1 | 1.1 | 0.9
5.814 | 8.6965 | 1 | 4412 | 1 | 0.004 | 0.0012 | 0 | 0 | 1 | 1 | 0 | 0.4 | 1 | 1.1 | 0.9
20.907 | 9.0211 | 1 | 4413 | 1 | 0.004 | 0.0012 | 0 | 0 | 1 | 1 | 0 | 0.4 | 1 | 1.1 | 0.9
8.8263 | 5.2561 | 1 | 4414 | 1 | 0.004 | 0.0012 | 0 | 0 | 1 | 1 | 0 | 0.4 | 1 | 1.1 | 0.9
2.7579 | 4.2877 | 1 | 4415 | 1 | 0.004 | 0.0012 | 0 | 0 | 1 | 1 | 0 | 0.4 | 1 | 1.1 | 0.9
15.3754 | 6.1491 | 1 | 4416 | 1 | 0.004 | 0.0012 | 0 | 0 | 1 | 1 | 0 | 0.4 | 1 | 1.1 | 0.9
8.7982 | 4.4421 | 1 | 4417 | 1 | 0.004 | 0.0012 | 0 | 0 | 1 | 1 | 0 | 0.4 | 1 | 1.1 | 0.9
6.9439 | 8.8298 | 1 | 4418 | 1 | 0.004 | 0.0012 | 0 | 0 | 1 | 1 | 0 | 0.4 | 1 | 1.1 | 0.9
8.6474 | 4.7228 | 1 | 4419 | 1 | 0.004 | 0.0012 | 0 | 0 | 1 | 1 | 0 | 0.4 | 1 | 1.1 | 0.9
4.1035 | 3.1597 | 1 | 4420 | 1 | 0.004 | 0.0012 | 0 | 0 | 1 | 1 | 0 | 0.4 | 1 | 1.1 | 0.9
10.593 | 9.6246 | 1 | 4421 | 1 | 0.004 | 0.0012 | 0 | 0 | 1 | 1 | 0 | 0.4 | 1 | 1.1 | 0.9
8.9789 | 3.5035 | 1 | 4422 | 1 | 0.004 | 0.0012 | 0 | 0 | 1 | 1 | 0 | 0.4 | 1 | 1.1 | 0.9
2.9386 | 5.0754 | 1 | 4423 | 1 | 0.004 | 0.0012 | 0 | 0 | 1 | 1 | 0 | 0.4 | 1 | 1.1 | 0.9
2.9263 | 4.6035 | 1 | 4424 | 1 | 0.004 | 0.0012 | 0 | 0 | 1 | 1 | 0 | 0.4 | 1 | 1.1 | 0.9
2.1368 | 9.0404 | 1 | 4425 | 1 | 0.004 | 0.0012 | 0 | 0 | 1 | 1 | 0 | 0.4 | 1 | 1.1 | 0.9
20.7351 | 8.2228 | 1 | 4426 | 1 | 0.004 | 0.0012 | 0 | 0 | 1 | 1 | 0 | 0.4 | 1 | 1.1 | 0.9
20.8772 | 8.5246 | 1 | 4427 | 1 | 0.004 | 0.0012 | 0 | 0 | 1 | 1 | 0 | 0.4 | 1 | 1.1 | 0.9
2.5456 | 4.2491 | 1 | 4428 | 1 | 0.004 | 0.0012 | 0 | 0 | 1 | 1 | 0 | 0.4 | 1 | 1.1 | 0.9
20.7895 | 8.3491 | 1 | 4429 | 1 | 0.004 | 0.0012 | 0 | 0 | 1 | 1 | 0 | 0.4 | 1 | 1.1 | 0.9
17.8702 | 6.0175 | 1 | 4430 | 1 | 0.004 | 0.0012 | 0 | 0 | 1 | 1 | 0 | 0.4 | 1 | 1.1 | 0.9
9.0983 | 5.0035 | 1 | 4431 | 1 | 0.004 | 0.0012 | 0 | 0 | 1 | 1 | 0 | 0.4 | 1 | 1.1 | 0.9
2.486 | 5.1526 | 1 | 4432 | 1 | 0.004 | 0.0012 | 0 | 0 | 1 | 1 | 0 | 0.4 | 1 | 1.1 | 0.9
8.8158 | 2.5702 | 1 | 4433 | 1 | 0.004 | 0.0012 | 0 | 0 | 1 | 1 | 0 | 0.4 | 1 | 1.1 | 0.9
20.5491 | 8.1281 | 1 | 4434 | 1 | 0.004 | 0.0012 | 0 | 0 | 1 | 1 | 0 | 0.4 | 1 | 1.1 | 0.9
7.2281 | 4.186 | 1 | 4435 | 1 | 0.004 | 0.0012 | 0 | 0 | 1 | 1 | 0 | 0.4 | 1 | 1.1 | 0.9
9.0281 | 4.9825 | 1 | 4436 | 1 | 0.004 | 0.0012 | 0 | 0 | 1 | 1 | 0 | 0.4 | 1 | 1.1 | 0.9
8.886 | 4.5175 | 1 | 4437 | 1 | 0.004 | 0.0012 | 0 | 0 | 1 | 1 | 0 | 0.4 | 1 | 1.1 | 0.9
6.5351 | 8.6737 | 1 | 4438 | 1 | 0.004 | 0.0012 | 0 | 0 | 1 | 1 | 0 | 0.4 | 1 | 1.1 | 0.9
6.1895 | 8.5439 | 1 | 4439 | 1 | 0.004 | 0.0012 | 0 | 0 | 1 | 1 | 0 | 0.4 | 1 | 1.1 | 0.9
20.8018 | 9.1088 | 1 | 4440 | 1 | 0.004 | 0.0012 | 0 | 0 | 1 | 1 | 0 | 0.4 | 1 | 1.1 | 0.9
4.9017 | 2.6526 | 1 | 4441 | 1 | 0.004 | 0.0012 | 0 | 0 | 1 | 1 | 0 | 0.4 | 1 | 1.1 | 0.9
20.6614 | 8.4105 | 1 | 4442 | 1 | 0.004 | 0.0012 | 0 | 0 | 1 | 1 | 0 | 0.4 | 1 | 1.1 | 0.9
8.6 | 4.2965 | 1 | 4443 | 1 | 0.004 | 0.0012 | 0 | 0 | 1 | 1 | 0 | 0.4 | 1 | 1.1 | 0.9
8.7053 | 4.6158 | 1 | 4444 | 1 | 0.004 | 0.0012 | 0 | 0 | 1 | 1 | 0 | 0.4 | 1 | 1.1 | 0.9
6.321 | 8.2298 | 1 | 4445 | 1 | 0.004 | 0.0012 | 0 | 0 | 1 | 1 | 0 | 0.4 | 1 | 1.1 | 0.9
2.9877 | 4.6035 | 1 | 4446 | 1 | 0.004 | 0.0012 | 0 | 0 | 1 | 1 | 0 | 0.4 | 1 | 1.1 | 0.9
2.879 | 4.2263 | 1 | 4447 | 1 | 0.004 | 0.0012 | 0 | 0 | 1 | 1 | 0 | 0.4 | 1 | 1.1 | 0.9
5.5526 | 8.9825 | 1 | 4448 | 1 | 0.004 | 0.0012 | 0 | 0 | 1 | 1 | 0 | 0.4 | 1 | 1.1 | 0.9
20.7123 | 8.0772 | 1 | 4449 | 1 | 0.004 | 0.0012 | 0 | 0 | 1 | 1 | 0 | 0.4 | 1 | 1.1 | 0.9
10.2281 | 9.8263 | 1 | 4450 | 1 | 0.004 | 0.0012 | 0 | 0 | 1 | 1 | 0 | 0.4 | 1 | 1.1 | 0.9
7.1403 | 8.921 | 1 | 4451 | 1 | 0.004 | 0.0012 | 0 | 0 | 1 | 1 | 0 | 0.4 | 1 | 1.1 | 0.9
20.486 | 9.0491 | 1 | 4452 | 1 | 0.004 | 0.0012 | 0 | 0 | 1 | 1 | 0 | 0.4 | 1 | 1.1 | 0.9
8.986 | 4.6526 | 1 | 4453 | 1 | 0.004 | 0.0012 | 0 | 0 | 1 | 1 | 0 | 0.4 | 1 | 1.1 | 0.9
8.6947 | 4.6982 | 1 | 4454 | 1 | 0.004 | 0.0012 | 0 | 0 | 1 | 1 | 0 | 0.4 | 1 | 1.1 | 0.9
5.2491 | 7.4158 | 1 | 4455 | 1 | 0.004 | 0.0012 | 0 | 0 | 1 | 1 | 0 | 0.4 | 1 | 1.1 | 0.9
8.7088 | 4.4439 | 1 | 4456 | 1 | 0.004 | 0.0012 | 0 | 0 | 1 | 1 | 0 | 0.4 | 1 | 1.1 | 0.9
20.6825 | 9.3351 | 1 | 4457 | 1 | 0.004 | 0.0012 | 0 | 0 | 1 | 1 | 0 | 0.4 | 1 | 1.1 | 0.9
5.721 | 8.2246 | 1 | 4458 | 1 | 0.004 | 0.0012 | 0 | 0 | 1 | 1 | 0 | 0.4 | 1 | 1.1 | 0.9
8.3965 | 4.4 | 1 | 4459 | 1 | 0.004 | 0.0012 | 0 | 0 | 1 | 1 | 0 | 0.4 | 1 | 1.1 | 0.9
6.7123 | 8.4386 | 1 | 4460 | 1 | 0.004 | 0.0012 | 0 | 0 | 1 | 1 | 0 | 0.4 | 1 | 1.1 | 0.9
3.1298 | 3.7123 | 1 | 4461 | 1 | 0.004 | 0.0012 | 0 | 0 | 1 | 1 | 0 | 0.4 | 1 | 1.1 | 0.9
5.8193 | 8.5825 | 1 | 4462 | 1 | 0.004 | 0.0012 | 0 | 0 | 1 | 1 | 0 | 0.4 | 1 | 1.1 | 0.9
9.0175 | 5.0544 | 1 | 4463 | 1 | 0.004 | 0.0012 | 0 | 0 | 1 | 1 | 0 | 0.4 | 1 | 1.1 | 0.9
8.6158 | 4.8561 | 1 | 4464 | 1 | 0.004 | 0.0012 | 0 | 0 | 1 | 1 | 0 | 0.4 | 1 | 1.1 | 0.9
13.9123 | 3.3228 | 1 | 4465 | 1 | 0.004 | 0.0012 | 0 | 0 | 1 | 1 | 0 | 0.4 | 1 | 1.1 | 0.9
9.0596 | 4.786 | 1 | 4466 | 1 | 0.004 | 0.0012 | 0 | 0 | 1 | 1 | 0 | 0.4 | 1 | 1.1 | 0.9
2.9912 | 2.586 | 1 | 4467 | 1 | 0.004 | 0.0012 | 0 | 0 | 1 | 1 | 0 | 0.4 | 1 | 1.1 | 0.9
2.6158 | 4.3193 | 1 | 4468 | 1 | 0.004 | 0.0012 | 0 | 0 | 1 | 1 | 0 | 0.4 | 1 | 1.1 | 0.9
6.9667 | 8.7772 | 1 | 4469 | 1 | 0.004 | 0.0012 | 0 | 0 | 1 | 1 | 0 | 0.4 | 1 | 1.1 | 0.9
8.5368 | 4.6561 | 1 | 4470 | 1 | 0.004 | 0.0012 | 0 | 0 | 1 | 1 | 0 | 0.4 | 1 | 1.1 | 0.9
10.5614 | 9.9614 | 1 | 4471 | 1 | 0.004 | 0.0012 | 0 | 0 | 1 | 1 | 0 | 0.4 | 1 | 1.1 | 0.9
2.8298 | 4.2281 | 1 | 4472 | 1 | 0.004 | 0.0012 | 0 | 0 | 1 | 1 | 0 | 0.4 | 1 | 1.1 | 0.9
20.6649 | 8.9351 | 1 | 4473 | 1 | 0.004 | 0.0012 | 0 | 0 | 1 | 1 | 0 | 0.4 | 1 | 1.1 | 0.9
2.5702 | 4.0035 | 1 | 4474 | 1 | 0.004 | 0.0012 | 0 | 0 | 1 | 1 | 0 | 0.4 | 1 | 1.1 | 0.9
6.4895 | 8.314 | 1 | 4475 | 1 | 0.004 | 0.0012 | 0 | 0 | 1 | 1 | 0 | 0.4 | 1 | 1.1 | 0.9
1.9719 | 9 | 1 | 4476 | 1 | 0.004 | 0.0012 | 0 | 0 | 1 | 1 | 0 | 0.4 | 1 | 1.1 | 0.9
9.1842 | 4.5561 | 1 | 4477 | 1 | 0.004 | 0.0012 | 0 | 0 | 1 | 1 | 0 | 0.4 | 1 | 1.1 | 0.9
18.4421 | 8.1316 | 1 | 4478 | 1 | 0.004 | 0.0012 | 0 | 0 | 1 | 1 | 0 | 0.4 | 1 | 1.1 | 0.9
20.5018 | 9.0842 | 1 | 4479 | 1 | 0.004 | 0.0012 | 0 | 0 | 1 | 1 | 0 | 0.4 | 1 | 1.1 | 0.9
6.4474 | 8.4526 | 1 | 4480 | 1 | 0.004 | 0.0012 | 0 | 0 | 1 | 1 | 0 | 0.4 | 1 | 1.1 | 0.9
8.6123 | 4.9614 | 1 | 4481 | 1 | 0.004 | 0.0012 | 0 | 0 | 1 | 1 | 0 | 0.4 | 1 | 1.1 | 0.9
8.9474 | 2.8018 | 1 | 4482 | 1 | 0.004 | 0.0012 | 0 | 0 | 1 | 1 | 0 | 0.4 | 1 | 1.1 | 0.9
5.893 | 8.814 | 1 | 4483 | 1 | 0.004 | 0.0012 | 0 | 0 | 1 | 1 | 0 | 0.4 | 1 | 1.1 | 0.9
6.6053 | 8.9509 | 1 | 4484 | 1 | 0.004 | 0.0012 | 0 | 0 | 1 | 1 | 0 | 0.4 | 1 | 1.1 | 0.9
20.5807 | 8.2719 | 1 | 4485 | 1 | 0.004 | 0.0012 | 0 | 0 | 1 | 1 | 0 | 0.4 | 1 | 1.1 | 0.9
6.9684 | 8.8667 | 1 | 4486 | 1 | 0.004 | 0.0012 | 0 | 0 | 1 | 1 | 0 | 0.4 | 1 | 1.1 | 0.9
17.1789 | 5.5404 | 1 | 4487 | 1 | 0.004 | 0.0012 | 0 | 0 | 1 | 1 | 0 | 0.4 | 1 | 1.1 | 0.9
2.7825 | 5.0877 | 1 | 4488 | 1 | 0.004 | 0.0012 | 0 | 0 | 1 | 1 | 0 | 0.4 | 1 | 1.1 | 0.9
8.8053 | 4.8684 | 1 | 4489 | 1 | 0.004 | 0.0012 | 0 | 0 | 1 | 1 | 0 | 0.4 | 1 | 1.1 | 0.9
6.0404 | 8.3404 | 1 | 4490 | 1 | 0.004 | 0.0012 | 0 | 0 | 1 | 1 | 0 | 0.4 | 1 | 1.1 | 0.9
3.0561 | 4.7193 | 1 | 4491 | 1 | 0.004 | 0.0012 | 0 | 0 | 1 | 1 | 0 | 0.4 | 1 | 1.1 | 0.9
20.807 | 8.2263 | 1 | 4492 | 1 | 0.004 | 0.0012 | 0 | 0 | 1 | 1 | 0 | 0.4 | 1 | 1.1 | 0.9
2.7597 | 4.3544 | 1 | 4493 | 1 | 0.004 | 0.0012 | 0 | 0 | 1 | 1 | 0 | 0.4 | 1 | 1.1 | 0.9
8.8825 | 4.6474 | 1 | 4494 | 1 | 0.004 | 0.0012 | 0 | 0 | 1 | 1 | 0 | 0.4 | 1 | 1.1 | 0.9
0.17368 | 1.8491 | 1 | 4495 | 1 | 0.004 | 0.0012 | 0 | 0 | 1 | 1 | 0 | 0.4 | 1 | 1.1 | 0.9
2.8439 | 4.4614 | 1 | 4496 | 1 | 0.004 | 0.0012 | 0 | 0 | 1 | 1 | 0 | 0.4 | 1 | 1.1 | 0.9
8.8877 | 3.0263 | 1 | 4497 | 1 | 0.004 | 0.0012 | 0 | 0 | 1 | 1 | 0 | 0.4 | 1 | 1.1 | 0.9
18.1333 | 8.0895 | 1 | 4498 | 1 | 0.004 | 0.0012 | 0 | 0 | 1 | 1 | 0 | 0.4 | 1 | 1.1 | 0.9
8.5842 | 5.107 | 1 | 4499 | 1 | 0.004 | 0.0012 | 0 | 0 | 1 | 1 | 0 | 0.4 | 1 | 1.1 | 0.9
8.7895 | 4.7333 | 1 | 4500 | 1 | 0.004 | 0.0012 | 0 | 0 | 1 | 1 | 0 | 0.4 | 1 | 1.1 | 0.9
6.3526 | 8.9895 | 1 | 4501 | 1 | 0.004 | 0.0012 | 0 | 0 | 1 | 1 | 0 | 0.4 | 1 | 1.1 | 0.9
2.8491 | 5.1912 | 1 | 4502 | 1 | 0.004 | 0.0012 | 0 | 0 | 1 | 1 | 0 | 0.4 | 1 | 1.1 | 0.9
2.8561 | 5.2053 | 1 | 4503 | 1 | 0.004 | 0.0012 | 0 | 0 | 1 | 1 | 0 | 0.4 | 1 | 1.1 | 0.9
6.4632 | 9.0211 | 1 | 4504 | 1 | 0.004 | 0.0012 | 0 | 0 | 1 | 1 | 0 | 0.4 | 1 | 1.1 | 0.9
9.3772 | 6.2825 | 1 | 4505 | 1 | 0.004 | 0.0012 | 0 | 0 | 1 | 1 | 0 | 0.4 | 1 | 1.1 | 0.9
6.293 | 8.4632 | 1 | 4506 | 1 | 0.004 | 0.0012 | 0 | 0 | 1 | 1 | 0 | 0.4 | 1 | 1.1 | 0.9
8.9965 | 4.793 | 1 | 4507 | 1 | 0.004 | 0.0012 | 0 | 0 | 1 | 1 | 0 | 0.4 | 1 | 1.1 | 0.9
2.9193 | 4.5421 | 1 | 4508 | 1 | 0.004 | 0.0012 | 0 | 0 | 1 | 1 | 0 | 0.4 | 1 | 1.1 | 0.9
6.1105 | 8.607 | 1 | 4509 | 1 | 0.004 | 0.0012 | 0 | 0 | 1 | 1 | 0 | 0.4 | 1 | 1.1 | 0.9
2.7088 | 4.3263 | 1 | 4510 | 1 | 0.004 | 0.0012 | 0 | 0 | 1 | 1 | 0 | 0.4 | 1 | 1.1 | 0.9
16.0561 | 2.3368 | 1 | 4511 | 1 | 0.004 | 0.0012 | 0 | 0 | 1 | 1 | 0 | 0.4 | 1 | 1.1 | 0.9
6.5474 | 8.2947 | 1 | 4512 | 1 | 0.004 | 0.0012 | 0 | 0 | 1 | 1 | 0 | 0.4 | 1 | 1.1 | 0.9
8.4877 | 4.5509 | 1 | 4513 | 1 | 0.004 | 0.0012 | 0 | 0 | 1 | 1 | 0 | 0.4 | 1 | 1.1 | 0.9
6.7561 | 8.6351 | 1 | 4514 | 1 | 0.004 | 0.0012 | 0 | 0 | 1 | 1 | 0 | 0.4 | 1 | 1.1 | 0.9
6.7912 | 8.7491 | 1 | 4515 | 1 | 0.004 | 0.0012 | 0 | 0 | 1 | 1 | 0 | 0.4 | 1 | 1.1 | 0.9
6.5088 | 8.3053 | 1 | 4516 | 1 | 0.004 | 0.0012 | 0 | 0 | 1 | 1 | 0 | 0.4 | 1 | 1.1 | 0.9
6.1 | 9.7912 | 1 | 4517 | 1 | 0.004 | 0.0012 | 0 | 0 | 1 | 1 | 0 | 0.4 | 1 | 1.1 | 0.9
20.7421 | 9.1596 | 1 | 4518 | 1 | 0.004 | 0.0012 | 0 | 0 | 1 | 1 | 0 | 0.4 | 1 | 1.1 | 0.9
4.9175 | 2.7105 | 1 | 4519 | 1 | 0.004 | 0.0012 | 0 | 0 | 1 | 1 | 0 | 0.4 | 1 | 1.1 | 0.9
2.6842 | 4.8456 | 1 | 4520 | 1 | 0.004 | 0.0012 | 0 | 0 | 1 | 1 | 0 | 0.4 | 1 | 1.1 | 0.9
3.0614 | 4.5228 | 1 | 4521 | 1 | 0.004 | 0.0012 | 0 | 0 | 1 | 1 | 0 | 0.4 | 1 | 1.1 | 0.9
6.4333 | 8.9158 | 1 | 4522 | 1 | 0.004 | 0.0012 | 0 | 0 | 1 | 1 | 0 | 0.4 | 1 | 1.1 | 0.9
8.6175 | 5.1246 | 1 | 4523 | 1 | 0.004 | 0.0012 | 0 | 0 | 1 | 1 | 0 | 0.4 | 1 | 1.1 | 0.9
9.3649 | 6.2719 | 1 | 4524 | 1 | 0.004 | 0.0012 | 0 | 0 | 1 | 1 | 0 | 0.4 | 1 | 1.1 | 0.9
2.5526 | 4.5175 | 1 | 4525 | 1 | 0.004 | 0.0012 | 0 | 0 | 1 | 1 | 0 | 0.4 | 1 | 1.1 | 0.9
20.6772 | 8.314 | 1 | 4526 | 1 | 0.004 | 0.0012 | 0 | 0 | 1 | 1 | 0 | 0.4 | 1 | 1.1 | 0.9
6.6597 | 8.9 | 1 | 4527 | 1 | 0.004 | 0.0012 | 0 | 0 | 1 | 1 | 0 | 0.4 | 1 | 1.1 | 0.9
6.6053 | 8.8947 | 1 | 4528 | 1 | 0.004 | 0.0012 | 0 | 0 | 1 | 1 | 0 | 0.4 | 1 | 1.1 | 0.9
2.6965 | 4.6702 | 1 | 4529 | 1 | 0.004 | 0.0012 | 0 | 0 | 1 | 1 | 0 | 0.4 | 1 | 1.1 | 0.9
3.1298 | 4.1579 | 1 | 4530 | 1 | 0.004 | 0.0012 | 0 | 0 | 1 | 1 | 0 | 0.4 | 1 | 1.1 | 0.9
2.7526 | 4.4772 | 1 | 4531 | 1 | 0.004 | 0.0012 | 0 | 0 | 1 | 1 | 0 | 0.4 | 1 | 1.1 | 0.9
11.1737 | 9.9421 | 1 | 4532 | 1 | 0.004 | 0.0012 | 0 | 0 | 1 | 1 | 0 | 0.4 | 1 | 1.1 | 0.9
8.5491 | 4.5474 | 1 | 4533 | 1 | 0.004 | 0.0012 | 0 | 0 | 1 | 1 | 0 | 0.4 | 1 | 1.1 | 0.9
15.3649 | 6.1368 | 1 | 4534 | 1 | 0.004 | 0.0012 | 0 | 0 | 1 | 1 | 0 | 0.4 | 1 | 1.1 | 0.9
3 | 4.386 | 1 | 4535 | 1 | 0.004 | 0.0012 | 0 | 0 | 1 | 1 | 0 | 0.4 | 1 | 1.1 | 0.9
6.6579 | 8.6298 | 1 | 4536 | 1 | 0.004 | 0.0012 | 0 | 0 | 1 | 1 | 0 | 0.4 | 1 | 1.1 | 0.9
20.6386 | 9.2667 | 1 | 4537 | 1 | 0.004 | 0.0012 | 0 | 0 | 1 | 1 | 0 | 0.4 | 1 | 1.1 | 0.9
9.1263 | 4.5526 | 1 | 4538 | 1 | 0.004 | 0.0012 | 0 | 0 | 1 | 1 | 0 | 0.4 | 1 | 1.1 | 0.9
3.0421 | 4.5228 | 1 | 4539 | 1 | 0.004 | 0.0012 | 0 | 0 | 1 | 1 | 0 | 0.4 | 1 | 1.1 | 0.9
2.1579 | 9.0386 | 1 | 4540 | 1 | 0.004 | 0.0012 | 0 | 0 | 1 | 1 | 0 | 0.4 | 1 | 1.1 | 0.9
8.6158 | 5.0983 | 1 | 4541 | 1 | 0.004 | 0.0012 | 0 | 0 | 1 | 1 | 0 | 0.4 | 1 | 1.1 | 0.9
20.9228 | 8.7088 | 1 | 4542 | 1 | 0.004 | 0.0012 | 0 | 0 | 1 | 1 | 0 | 0.4 | 1 | 1.1 | 0.9
4.6175 | 3.9351 | 1 | 4543 | 1 | 0.004 | 0.0012 | 0 | 0 | 1 | 1 | 0 | 0.4 | 1 | 1.1 | 0.9
6.9561 | 8.7614 | 1 | 4544 | 1 | 0.004 | 0.0012 | 0 | 0 | 1 | 1 | 0 | 0.4 | 1 | 1.1 | 0.9
3.0596 | 4.4105 | 1 | 4545 | 1 | 0.004 | 0.0012 | 0 | 0 | 1 | 1 | 0 | 0.4 | 1 | 1.1 | 0.9
14.2123 | 9.5175 | 1 | 4546 | 1 | 0.004 | 0.0012 | 0 | 0 | 1 | 1 | 0 | 0.4 | 1 | 1.1 | 0.9
2.9105 | 4.2807 | 1 | 4547 | 1 | 0.004 | 0.0012 | 0 | 0 | 1 | 1 | 0 | 0.4 | 1 | 1.1 | 0.9
10.6632 | 3.8105 | 1 | 4548 | 1 | 0.004 | 0.0012 | 0 | 0 | 1 | 1 | 0 | 0.4 | 1 | 1.1 | 0.9
5.7281 | 8.2246 | 1 | 4549 | 1 | 0.004 | 0.0012 | 0 | 0 | 1 | 1 | 0 | 0.4 | 1 | 1.1 | 0.9
2.9579 | 4.5263 | 1 | 4550 | 1 | 0.004 | 0.0012 | 0 | 0 | 1 | 1 | 0 | 0.4 | 1 | 1.1 | 0.9
6.4246 | 8.9456 | 1 | 4551 | 1 | 0.004 | 0.0012 | 0 | 0 | 1 | 1 | 0 | 0.4 | 1 | 1.1 | 0.9
19.7491 | 7.2088 | 1 | 4552 | 1 | 0.004 | 0.0012 | 0 | 0 | 1 | 1 | 0 | 0.4 | 1 | 1.1 | 0.9
6.7439 | 8.679 | 1 | 4553 | 1 | 0.004 | 0.0012 | 0 | 0 | 1 | 1 | 0 | 0.4 | 1 | 1.1 | 0.9
3.0947 | 4.6579 | 1 | 4554 | 1 | 0.004 | 0.0012 | 0 | 0 | 1 | 1 | 0 | 0.4 | 1 | 1.1 | 0.9
1.9702 | 9.0158 | 1 | 4555 | 1 | 0.004 | 0.0012 | 0 | 0 | 1 | 1 | 0 | 0.4 | 1 | 1.1 | 0.9
5.6281 | 8.3368 | 1 | 4556 | 1 | 0.004 | 0.0012 | 0 | 0 | 1 | 1 | 0 | 0.4 | 1 | 1.1 | 0.9
20.5842 | 8.4754 | 1 | 4557 | 1 | 0.004 | 0.0012 | 0 | 0 | 1 | 1 | 0 | 0.4 | 1 | 1.1 | 0.9
6.9474 | 8.6649 | 1 | 4558 | 1 | 0.004 | 0.0012 | 0 | 0 | 1 | 1 | 0 | 0.4 | 1 | 1.1 | 0.9
5.8491 | 3.6982 | 1 | 4559 | 1 | 0.004 | 0.0012 | 0 | 0 | 1 | 1 | 0 | 0.4 | 1 | 1.1 | 0.9
9.0702 | 4.9158 | 1 | 4560 | 1 | 0.004 | 0.0012 | 0 | 0 | 1 | 1 | 0 | 0.4 | 1 | 1.1 | 0.9
2.8842 | 9.0263 | 1 | 4561 | 1 | 0.004 | 0.0012 | 0 | 0 | 1 | 1 | 0 | 0.4 | 1 | 1.1 | 0.9
2.8614 | 4.9982 | 1 | 4562 | 1 | 0.004 | 0.0012 | 0 | 0 | 1 | 1 | 0 | 0.4 | 1 | 1.1 | 0.9
2.2912 | 3.3439 | 1 | 4563 | 1 | 0.004 | 0.0012 | 0 | 0 | 1 | 1 | 0 | 0.4 | 1 | 1.1 | 0.9
9.0175 | 2.7614 | 1 | 4564 | 1 | 0.004 | 0.0012 | 0 | 0 | 1 | 1 | 0 | 0.4 | 1 | 1.1 | 0.9
20.8737 | 9.321 | 1 | 4565 | 1 | 0.004 | 0.0012 | 0 | 0 | 1 | 1 | 0 | 0.4 | 1 | 1.1 | 0.9
6.9596 | 8.686 | 1 | 4566 | 1 | 0.004 | 0.0012 | 0 | 0 | 1 | 1 | 0 | 0.4 | 1 | 1.1 | 0.9
6.7596 | 8.9298 | 1 | 4567 | 1 | 0.004 | 0.0012 | 0 | 0 | 1 | 1 | 0 | 0.4 | 1 | 1.1 | 0.9
20.7737 | 8.6 | 1 | 4568 | 1 | 0.004 | 0.0012 | 0 | 0 | 1 | 1 | 0 | 0.4 | 1 | 1.1 | 0.9
20.9246 | 9.0298 | 1 | 4569 | 1 | 0.004 | 0.0012 | 0 | 0 | 1 | 1 | 0 | 0.4 | 1 | 1.1 | 0.9
3.2158 | 2.6123 | 1 | 4570 | 1 | 0.004 | 0.0012 | 0 | 0 | 1 | 1 | 0 | 0.4 | 1 | 1.1 | 0.9
20.8123 | 9.0737 | 1 | 4571 | 1 | 0.004 | 0.0012 | 0 | 0 | 1 | 1 | 0 | 0.4 | 1 | 1.1 | 0.9
20.7175 | 8.2281 | 1 | 4572 | 1 | 0.004 | 0.0012 | 0 | 0 | 1 | 1 | 0 | 0.4 | 1 | 1.1 | 0.9
6.1877 | 8.7597 | 1 | 4573 | 1 | 0.004 | 0.0012 | 0 | 0 | 1 | 1 | 0 | 0.4 | 1 | 1.1 | 0.9
6.7263 | 2.3175 | 1 | 4574 | 1 | 0.004 | 0.0012 | 0 | 0 | 1 | 1 | 0 | 0.4 | 1 | 1.1 | 0.9
20.7649 | 7.9895 | 1 | 4575 | 1 | 0.004 | 0.0012 | 0 | 0 | 1 | 1 | 0 | 0.4 | 1 | 1.1 | 0.9
5.8614 | 8.3561 | 1 | 4576 | 1 | 0.004 | 0.0012 | 0 | 0 | 1 | 1 | 0 | 0.4 | 1 | 1.1 | 0.9
9.5684 | 6.7175 | 1 | 4577 | 1 | 0.004 | 0.0012 | 0 | 0 | 1 | 1 | 0 | 0.4 | 1 | 1.1 | 0.9
3.4596 | 4.0667 | 1 | 4578 | 1 | 0.004 | 0.0012 | 0 | 0 | 1 | 1 | 0 | 0.4 | 1 | 1.1 | 0.9
2.8596 | 4.4719 | 1 | 4579 | 1 | 0.004 | 0.0012 | 0 | 0 | 1 | 1 | 0 | 0.4 | 1 | 1.1 | 0.9
2.8632 | 3.814 | 1 | 4580 | 1 | 0.004 | 0.0012 | 0 | 0 | 1 | 1 | 0 | 0.4 | 1 | 1.1 | 0.9
8.8439 | 4.6877 | 1 | 4581 | 1 | 0.004 | 0.0012 | 0 | 0 | 1 | 1 | 0 | 0.4 | 1 | 1.1 | 0.9
5.8947 | 8.4281 | 1 | 4582 | 1 | 0.004 | 0.0012 | 0 | 0 | 1 | 1 | 0 | 0.4 | 1 | 1.1 | 0.9
12.8386 | 7.9526 | 1 | 4583 | 1 | 0.004 | 0.0012 | 0 | 0 | 1 | 1 | 0 | 0.4 | 1 | 1.1 | 0.9
6.893 | 8.4737 | 1 | 4584 | 1 | 0.004 | 0.0012 | 0 | 0 | 1 | 1 | 0 | 0.4 | 1 | 1.1 | 0.9
2.9526 | 4.9544 | 1 | 4585 | 1 | 0.004 | 0.0012 | 0 | 0 | 1 | 1 | 0 | 0.4 | 1 | 1.1 | 0.9
8.8 | 4.793 | 1 | 4586 | 1 | 0.004 | 0.0012 | 0 | 0 | 1 | 1 | 0 | 0.4 | 1 | 1.1 | 0.9
20.5544 | 8.4456 | 1 | 4587 | 1 | 0.004 | 0.0012 | 0 | 0 | 1 | 1 | 0 | 0.4 | 1 | 1.1 | 0.9
20.7842 | 8.4404 | 1 | 4588 | 1 | 0.004 | 0.0012 | 0 | 0 | 1 | 1 | 0 | 0.4 | 1 | 1.1 | 0.9
9.0246 | 4.8772 | 1 | 4589 | 1 | 0.004 | 0.0012 | 0 | 0 | 1 | 1 | 0 | 0.4 | 1 | 1.1 | 0.9
6.8368 | 9.107 | 1 | 4590 | 1 | 0.004 | 0.0012 | 0 | 0 | 1 | 1 | 0 | 0.4 | 1 | 1.1 | 0.9
17.0982 | 3.7368 | 1 | 4591 | 1 | 0.004 | 0.0012 | 0 | 0 | 1 | 1 | 0 | 0.4 | 1 | 1.1 | 0.9
9.0175 | 4.5439 | 1 | 4592 | 1 | 0.004 | 0.0012 | 0 | 0 | 1 | 1 | 0 | 0.4 | 1 | 1.1 | 0.9
8.4684 | 4.7719 | 1 | 4593 | 1 | 0.004 | 0.0012 | 0 | 0 | 1 | 1 | 0 | 0.4 | 1 | 1.1 | 0.9
8.4017 | 4.7 | 1 | 4594 | 1 | 0.004 | 0.0012 | 0 | 0 | 1 | 1 | 0 | 0.4 | 1 | 1.1 | 0.9
20.9754 | 9.393 | 1 | 4595 | 1 | 0.004 | 0.0012 | 0 | 0 | 1 | 1 | 0 | 0.4 | 1 | 1.1 | 0.9
8.6667 | 5.0386 | 1 | 4596 | 1 | 0.004 | 0.0012 | 0 | 0 | 1 | 1 | 0 | 0.4 | 1 | 1.1 | 0.9
3.0088 | 4.4088 | 1 | 4597 | 1 | 0.004 | 0.0012 | 0 | 0 | 1 | 1 | 0 | 0.4 | 1 | 1.1 | 0.9
7.914 | 4.8825 | 1 | 4598 | 1 | 0.004 | 0.0012 | 0 | 0 | 1 | 1 | 0 | 0.4 | 1 | 1.1 | 0.9
2.4158 | 4.4579 | 1 | 4599 | 1 | 0.004 | 0.0012 | 0 | 0 | 1 | 1 | 0 | 0.4 | 1 | 1.1 | 0.9
20.8632 | 8.7175 | 1 | 4600 | 1 | 0.004 | 0.0012 | 0 | 0 | 1 | 1 | 0 | 0.4 | 1 | 1.1 | 0.9
6.4684 | 8.2351 | 1 | 4601 | 1 | 0.004 | 0.0012 | 0 | 0 | 1 | 1 | 0 | 0.4 | 1 | 1.1 | 0.9
3.0351 | 4.7053 | 1 | 4602 | 1 | 0.004 | 0.0012 | 0 | 0 | 1 | 1 | 0 | 0.4 | 1 | 1.1 | 0.9
2.4895 | 3.7333 | 1 | 4603 | 1 | 0.004 | 0.0012 | 0 | 0 | 1 | 1 | 0 | 0.4 | 1 | 1.1 | 0.9
7.3 | 8.8386 | 1 | 4604 | 1 | 0.004 | 0.0012 | 0 | 0 | 1 | 1 | 0 | 0.4 | 1 | 1.1 | 0.9
6.0333 | 8.6947 | 1 | 4605 | 1 | 0.004 | 0.0012 | 0 | 0 | 1 | 1 | 0 | 0.4 | 1 | 1.1 | 0.9
2.086 | 3.6684 | 1 | 4606 | 1 | 0.004 | 0.0012 | 0 | 0 | 1 | 1 | 0 | 0.4 | 1 | 1.1 | 0.9
19.107 | 6.6316 | 1 | 4607 | 1 | 0.004 | 0.0012 | 0 | 0 | 1 | 1 | 0 | 0.4 | 1 | 1.1 | 0.9
20.9754 | 9.2597 | 1 | 4608 | 1 | 0.004 | 0.0012 | 0 | 0 | 1 | 1 | 0 | 0.4 | 1 | 1.1 | 0.9
8.4912 | 4.5404 | 1 | 4609 | 1 | 0.004 | 0.0012 | 0 | 0 | 1 | 1 | 0 | 0.4 | 1 | 1.1 | 0.9
20.5193 | 9.4404 | 1 | 4610 | 1 | 0.004 | 0.0012 | 0 | 0 | 1 | 1 | 0 | 0.4 | 1 | 1.1 | 0.9
2.5088 | 3.8 | 1 | 4611 | 1 | 0.004 | 0.0012 | 0 | 0 | 1 | 1 | 0 | 0.4 | 1 | 1.1 | 0.9
20.586 | 9.2649 | 1 | 4612 | 1 | 0.004 | 0.0012 | 0 | 0 | 1 | 1 | 0 | 0.4 | 1 | 1.1 | 0.9
7.0386 | 8.7614 | 1 | 4613 | 1 | 0.004 | 0.0012 | 0 | 0 | 1 | 1 | 0 | 0.4 | 1 | 1.1 | 0.9
20.7175 | 7.8737 | 1 | 4614 | 1 | 0.004 | 0.0012 | 0 | 0 | 1 | 1 | 0 | 0.4 | 1 | 1.1 | 0.9
3.5035 | 1.8105 | 1 | 4615 | 1 | 0.004 | 0.0012 | 0 | 0 | 1 | 1 | 0 | 0.4 | 1 | 1.1 | 0.9
2.6298 | 4.614 | 1 | 4616 | 1 | 0.004 | 0.0012 | 0 | 0 | 1 | 1 | 0 | 0.4 | 1 | 1.1 | 0.9
20.7193 | 8.093 | 1 | 4617 | 1 | 0.004 | 0.0012 | 0 | 0 | 1 | 1 | 0 | 0.4 | 1 | 1.1 | 0.9
3.0702 | 4.5351 | 1 | 4618 | 1 | 0.004 | 0.0012 | 0 | 0 | 1 | 1 | 0 | 0.4 | 1 | 1.1 | 0.9
6.2965 | 8.3684 | 1 | 4619 | 1 | 0.004 | 0.0012 | 0 | 0 | 1 | 1 | 0 | 0.4 | 1 | 1.1 | 0.9
8.8842 | 3.014 | 1 | 4620 | 1 | 0.004 | 0.0012 | 0 | 0 | 1 | 1 | 0 | 0.4 | 1 | 1.1 | 0.9
8.8789 | 2.4105 | 1 | 4621 | 1 | 0.004 | 0.0012 | 0 | 0 | 1 | 1 | 0 | 0.4 | 1 | 1.1 | 0.9
8.8789 | 2.9983 | 1 | 4622 | 1 | 0.004 | 0.0012 | 0 | 0 | 1 | 1 | 0 | 0.4 | 1 | 1.1 | 0.9
8.6544 | 4.8912 | 1 | 4623 | 1 | 0.004 | 0.0012 | 0 | 0 | 1 | 1 | 0 | 0.4 | 1 | 1.1 | 0.9
6.3807 | 8.4439 | 1 | 4624 | 1 | 0.004 | 0.0012 | 0 | 0 | 1 | 1 | 0 | 0.4 | 1 | 1.1 | 0.9
8.4158 | 4.6246 | 1 | 4625 | 1 | 0.004 | 0.0012 | 0 | 0 | 1 | 1 | 0 | 0.4 | 1 | 1.1 | 0.9
20.8281 | 8.9421 | 1 | 4626 | 1 | 0.004 | 0.0012 | 0 | 0 | 1 | 1 | 0 | 0.4 | 1 | 1.1 | 0.9
7.2316 | 8.093 | 1 | 4627 | 1 | 0.004 | 0.0012 | 0 | 0 | 1 | 1 | 0 | 0.4 | 1 | 1.1 | 0.9
3.0158 | 4.4772 | 1 | 4628 | 1 | 0.004 | 0.0012 | 0 | 0 | 1 | 1 | 0 | 0.4 | 1 | 1.1 | 0.9
20.5772 | 8.4842 | 1 | 4629 | 1 | 0.004 | 0.0012 | 0 | 0 | 1 | 1 | 0 | 0.4 | 1 | 1.1 | 0.9
8.6351 | 4.514 | 1 | 4630 | 1 | 0.004 | 0.0012 | 0 | 0 | 1 | 1 | 0 | 0.4 | 1 | 1.1 | 0.9
2.8649 | 4.7228 | 1 | 4631 | 1 | 0.004 | 0.0012 | 0 | 0 | 1 | 1 | 0 | 0.4 | 1 | 1.1 | 0.9
2.786 | 5.1386 | 1 | 4632 | 1 | 0.004 | 0.0012 | 0 | 0 | 1 | 1 | 0 | 0.4 | 1 | 1.1 | 0.9
5.9965 | 8.5298 | 1 | 4633 | 1 | 0.004 | 0.0012 | 0 | 0 | 1 | 1 | 0 | 0.4 | 1 | 1.1 | 0.9
20.7877 | 8.5228 | 1 | 4634 | 1 | 0.004 | 0.0012 | 0 | 0 | 1 | 1 | 0 | 0.4 | 1 | 1.1 | 0.9
6.407 | 8.9807 | 1 | 4635 | 1 | 0.004 | 0.0012 | 0 | 0 | 1 | 1 | 0 | 0.4 | 1 | 1.1 | 0.9
8.6246 | 4.5298 | 1 | 4636 | 1 | 0.004 | 0.0012 | 0 | 0 | 1 | 1 | 0 | 0.4 | 1 | 1.1 | 0.9
6.8579 | 8.6895 | 1 | 4637 | 1 | 0.004 | 0.0012 | 0 | 0 | 1 | 1 | 0 | 0.4 | 1 | 1.1 | 0.9
20.8386 | 9.0088 | 1 | 4638 | 1 | 0.004 | 0.0012 | 0 | 0 | 1 | 1 | 0 | 0.4 | 1 | 1.1 | 0.9
10.5842 | 9.6421 | 1 | 4639 | 1 | 0.004 | 0.0012 | 0 | 0 | 1 | 1 | 0 | 0.4 | 1 | 1.1 | 0.9
8.9 | 5.0702 | 1 | 4640 | 1 | 0.004 | 0.0012 | 0 | 0 | 1 | 1 | 0 | 0.4 | 1 | 1.1 | 0.9
8.4333 | 4.4333 | 1 | 4641 | 1 | 0.004 | 0.0012 | 0 | 0 | 1 | 1 | 0 | 0.4 | 1 | 1.1 | 0.9
2.8368 | 3.9211 | 1 | 4642 | 1 | 0.004 | 0.0012 | 0 | 0 | 1 | 1 | 0 | 0.4 | 1 | 1.1 | 0.9
9.1982 | 4.5509 | 1 | 4643 | 1 | 0.004 | 0.0012 | 0 | 0 | 1 | 1 | 0 | 0.4 | 1 | 1.1 | 0.9
10.693 | 9.9123 | 1 | 4644 | 1 | 0.004 | 0.0012 | 0 | 0 | 1 | 1 | 0 | 0.4 | 1 | 1.1 | 0.9
8.1035 | 4.1754 | 1 | 4645 | 1 | 0.004 | 0.0012 | 0 | 0 | 1 | 1 | 0 | 0.4 | 1 | 1.1 | 0.9
2.6526 | 4.6825 | 1 | 4646 | 1 | 0.004 | 0.0012 | 0 | 0 | 1 | 1 | 0 | 0.4 | 1 | 1.1 | 0.9
8.4842 | 4.4439 | 1 | 4647 | 1 | 0.004 | 0.0012 | 0 | 0 | 1 | 1 | 0 | 0.4 | 1 | 1.1 | 0.9
17.8018 | 6.0386 | 1 | 4648 | 1 | 0.004 | 0.0012 | 0 | 0 | 1 | 1 | 0 | 0.4 | 1 | 1.1 | 0.9
8.607 | 4.8018 | 1 | 4649 | 1 | 0.004 | 0.0012 | 0 | 0 | 1 | 1 | 0 | 0.4 | 1 | 1.1 | 0.9
3.0702 | 4.4351 | 1 | 4650 | 1 | 0.004 | 0.0012 | 0 | 0 | 1 | 1 | 0 | 0.4 | 1 | 1.1 | 0.9
3.0351 | 4.8737 | 1 | 4651 | 1 | 0.004 | 0.0012 | 0 | 0 | 1 | 1 | 0 | 0.4 | 1 | 1.1 | 0.9
6.4526 | 8.721 | 1 | 4652 | 1 | 0.004 | 0.0012 | 0 | 0 | 1 | 1 | 0 | 0.4 | 1 | 1.1 | 0.9
2.6404 | 4.4702 | 1 | 4653 | 1 | 0.004 | 0.0012 | 0 | 0 | 1 | 1 | 0 | 0.4 | 1 | 1.1 | 0.9
20.6719 | 8.714 | 1 | 4654 | 1 | 0.004 | 0.0012 | 0 | 0 | 1 | 1 | 0 | 0.4 | 1 | 1.1 | 0.9
8.3439 | 4.4298 | 1 | 4655 | 1 | 0.004 | 0.0012 | 0 | 0 | 1 | 1 | 0 | 0.4 | 1 | 1.1 | 0.9
20.7 | 9.2842 | 1 | 4656 | 1 | 0.004 | 0.0012 | 0 | 0 | 1 | 1 | 0 | 0.4 | 1 | 1.1 | 0.9
6.7281 | 8.4088 | 1 | 4657 | 1 | 0.004 | 0.0012 | 0 | 0 | 1 | 1 | 0 | 0.4 | 1 | 1.1 | 0.9
6.6754 | 9.1544 | 1 | 4658 | 1 | 0.004 | 0.0012 | 0 | 0 | 1 | 1 | 0 | 0.4 | 1 | 1.1 | 0.9
6.3281 | 8.193 | 1 | 4659 | 1 | 0.004 | 0.0012 | 0 | 0 | 1 | 1 | 0 | 0.4 | 1 | 1.1 | 0.9
8.7982 | 5.1737 | 1 | 4660 | 1 | 0.004 | 0.0012 | 0 | 0 | 1 | 1 | 0 | 0.4 | 1 | 1.1 | 0.9
18.2474 | 4.6965 | 1 | 4661 | 1 | 0.004 | 0.0012 | 0 | 0 | 1 | 1 | 0 | 0.4 | 1 | 1.1 | 0.9
20.5421 | 8.4772 | 1 | 4662 | 1 | 0.004 | 0.0012 | 0 | 0 | 1 | 1 | 0 | 0.4 | 1 | 1.1 | 0.9
20.7842 | 9.0579 | 1 | 4663 | 1 | 0.004 | 0.0012 | 0 | 0 | 1 | 1 | 0 | 0.4 | 1 | 1.1 | 0.9
6.6632 | 8.5596 | 1 | 4664 | 1 | 0.004 | 0.0012 | 0 | 0 | 1 | 1 | 0 | 0.4 | 1 | 1.1 | 0.9
8.7667 | 4.914 | 1 | 4665 | 1 | 0.004 | 0.0012 | 0 | 0 | 1 | 1 | 0 | 0.4 | 1 | 1.1 | 0.9
8.5 | 4.6193 | 1 | 4666 | 1 | 0.004 | 0.0012 | 0 | 0 | 1 | 1 | 0 | 0.4 | 1 | 1.1 | 0.9
9.0053 | 4.8947 | 1 | 4667 | 1 | 0.004 | 0.0012 | 0 | 0 | 1 | 1 | 0 | 0.4 | 1 | 1.1 | 0.9
3.1193 | 4.7105 | 1 | 4668 | 1 | 0.004 | 0.0012 | 0 | 0 | 1 | 1 | 0 | 0.4 | 1 | 1.1 | 0.9
20.8421 | 8.6719 | 1 | 4669 | 1 | 0.004 | 0.0012 | 0 | 0 | 1 | 1 | 0 | 0.4 | 1 | 1.1 | 0.9
5.7544 | 8.2526 | 1 | 4670 | 1 | 0.004 | 0.0012 | 0 | 0 | 1 | 1 | 0 | 0.4 | 1 | 1.1 | 0.9
6.3737 | 8.3842 | 1 | 4671 | 1 | 0.004 | 0.0012 | 0 | 0 | 1 | 1 | 0 | 0.4 | 1 | 1.1 | 0.9
6.5754 | 9.1281 | 1 | 4672 | 1 | 0.004 | 0.0012 | 0 | 0 | 1 | 1 | 0 | 0.4 | 1 | 1.1 | 0.9
6.6123 | 8.9947 | 1 | 4673 | 1 | 0.004 | 0.0012 | 0 | 0 | 1 | 1 | 0 | 0.4 | 1 | 1.1 | 0.9
8.9825 | 4.6351 | 1 | 4674 | 1 | 0.004 | 0.0012 | 0 | 0 | 1 | 1 | 0 | 0.4 | 1 | 1.1 | 0.9
6.9421 | 8.9175 | 1 | 4675 | 1 | 0.004 | 0.0012 | 0 | 0 | 1 | 1 | 0 | 0.4 | 1 | 1.1 | 0.9
6.7526 | 9.0754 | 1 | 4676 | 1 | 0.004 | 0.0012 | 0 | 0 | 1 | 1 | 0 | 0.4 | 1 | 1.1 | 0.9
20.5123 | 8.8561 | 1 | 4677 | 1 | 0.004 | 0.0012 | 0 | 0 | 1 | 1 | 0 | 0.4 | 1 | 1.1 | 0.9
6.1 | 8.2982 | 1 | 4678 | 1 | 0.004 | 0.0012 | 0 | 0 | 1 | 1 | 0 | 0.4 | 1 | 1.1 | 0.9
6.179 | 8.307 | 1 | 4679 | 1 | 0.004 | 0.0012 | 0 | 0 | 1 | 1 | 0 | 0.4 | 1 | 1.1 | 0.9
6.5789 | 8.8983 | 1 | 4680 | 1 | 0.004 | 0.0012 | 0 | 0 | 1 | 1 | 0 | 0.4 | 1 | 1.1 | 0.9
2.7842 | 4.7667 | 1 | 4681 | 1 | 0.004 | 0.0012 | 0 | 0 | 1 | 1 | 0 | 0.4 | 1 | 1.1 | 0.9
3.0368 | 4.6246 | 1 | 4682 | 1 | 0.004 | 0.0012 | 0 | 0 | 1 | 1 | 0 | 0.4 | 1 | 1.1 | 0.9
6.7333 | 8.4579 | 1 | 4683 | 1 | 0.004 | 0.0012 | 0 | 0 | 1 | 1 | 0 | 0.4 | 1 | 1.1 | 0.9
0.49123 | 2.3684 | 1 | 4684 | 1 | 0.004 | 0.0012 | 0 | 0 | 1 | 1 | 0 | 0.4 | 1 | 1.1 | 0.9
6.9386 | 8.6351 | 1 | 4685 | 1 | 0.004 | 0.0012 | 0 | 0 | 1 | 1 | 0 | 0.4 | 1 | 1.1 | 0.9
6.7579 | 8.6228 | 1 | 4686 | 1 | 0.004 | 0.0012 | 0 | 0 | 1 | 1 | 0 | 0.4 | 1 | 1.1 | 0.9
20.6105 | 8.6403 | 1 | 4687 | 1 | 0.004 | 0.0012 | 0 | 0 | 1 | 1 | 0 | 0.4 | 1 | 1.1 | 0.9
3.3842 | 4.2877 | 1 | 4688 | 1 | 0.004 | 0.0012 | 0 | 0 | 1 | 1 | 0 | 0.4 | 1 | 1.1 | 0.9
3.0439 | 4.3281 | 1 | 4689 | 1 | 0.004 | 0.0012 | 0 | 0 | 1 | 1 | 0 | 0.4 | 1 | 1.1 | 0.9
20.9772 | 9.5965 | 1 | 4690 | 1 | 0.004 | 0.0012 | 0 | 0 | 1 | 1 | 0 | 0.4 | 1 | 1.1 | 0.9
6.9368 | 8.9175 | 1 | 4691 | 1 | 0.004 | 0.0012 | 0 | 0 | 1 | 1 | 0 | 0.4 | 1 | 1.1 | 0.9
19.486 | 4.6263 | 1 | 4692 | 1 | 0.004 | 0.0012 | 0 | 0 | 1 | 1 | 0 | 0.4 | 1 | 1.1 | 0.9
17.1737 | 5.521 | 1 | 4693 | 1 | 0.004 | 0.0012 | 0 | 0 | 1 | 1 | 0 | 0.4 | 1 | 1.1 | 0.9
3.0649 | 4.7526 | 1 | 4694 | 1 | 0.004 | 0.0012 | 0 | 0 | 1 | 1 | 0 | 0.4 | 1 | 1.1 | 0.9
2.3754 | 3.8895 | 1 | 4695 | 1 | 0.004 | 0.0012 | 0 | 0 | 1 | 1 | 0 | 0.4 | 1 | 1.1 | 0.9
3.0877 | 4.9474 | 1 | 4696 | 1 | 0.004 | 0.0012 | 0 | 0 | 1 | 1 | 0 | 0.4 | 1 | 1.1 | 0.9
7.107 | 8.7965 | 1 | 4697 | 1 | 0.004 | 0.0012 | 0 | 0 | 1 | 1 | 0 | 0.4 | 1 | 1.1 | 0.9
9.4561 | 8.9912 | 1 | 4698 | 1 | 0.004 | 0.0012 | 0 | 0 | 1 | 1 | 0 | 0.4 | 1 | 1.1 | 0.9
8.6754 | 4.6667 | 1 | 4699 | 1 | 0.004 | 0.0012 | 0 | 0 | 1 | 1 | 0 | 0.4 | 1 | 1.1 | 0.9
19.686 | 7.1281 | 1 | 4700 | 1 | 0.004 | 0.0012 | 0 | 0 | 1 | 1 | 0 | 0.4 | 1 | 1.1 | 0.9
20.8474 | 9.4368 | 1 | 4701 | 1 | 0.004 | 0.0012 | 0 | 0 | 1 | 1 | 0 | 0.4 | 1 | 1.1 | 0.9
2.8368 | 4.0754 | 1 | 4702 | 1 | 0.004 | 0.0012 | 0 | 0 | 1 | 1 | 0 | 0.4 | 1 | 1.1 | 0.9
20.6351 | 9.5702 | 1 | 4703 | 1 | 0.004 | 0.0012 | 0 | 0 | 1 | 1 | 0 | 0.4 | 1 | 1.1 | 0.9
9.007 | 5.1281 | 1 | 4704 | 1 | 0.004 | 0.0012 | 0 | 0 | 1 | 1 | 0 | 0.4 | 1 | 1.1 | 0.9
3.0193 | 4.5105 | 1 | 4705 | 1 | 0.004 | 0.0012 | 0 | 0 | 1 | 1 | 0 | 0.4 | 1 | 1.1 | 0.9
17.7316 | 2.2544 | 1 | 4706 | 1 | 0.004 | 0.0012 | 0 | 0 | 1 | 1 | 0 | 0.4 | 1 | 1.1 | 0.9
6.6825 | 8.5088 | 1 | 4707 | 1 | 0.004 | 0.0012 | 0 | 0 | 1 | 1 | 0 | 0.4 | 1 | 1.1 | 0.9
8.5316 | 4.5509 | 1 | 4708 | 1 | 0.004 | 0.0012 | 0 | 0 | 1 | 1 | 0 | 0.4 | 1 | 1.1 | 0.9
2.4105 | 4.1842 | 1 | 4709 | 1 | 0.004 | 0.0012 | 0 | 0 | 1 | 1 | 0 | 0.4 | 1 | 1.1 | 0.9
18.3526 | 5.9912 | 1 | 4710 | 1 | 0.004 | 0.0012 | 0 | 0 | 1 | 1 | 0 | 0.4 | 1 | 1.1 | 0.9
20.6298 | 8.5825 | 1 | 4711 | 1 | 0.004 | 0.0012 | 0 | 0 | 1 | 1 | 0 | 0.4 | 1 | 1.1 | 0.9
6.6597 | 8.0807 | 1 | 4712 | 1 | 0.004 | 0.0012 | 0 | 0 | 1 | 1 | 0 | 0.4 | 1 | 1.1 | 0.9
10.0211 | 4.914 | 1 | 4713 | 1 | 0.004 | 0.0012 | 0 | 0 | 1 | 1 | 0 | 0.4 | 1 | 1.1 | 0.9
3.3491 | 2.8018 | 1 | 4714 | 1 | 0.004 | 0.0012 | 0 | 0 | 1 | 1 | 0 | 0.4 | 1 | 1.1 | 0.9
6.1456 | 4.1035 | 1 | 4715 | 1 | 0.004 | 0.0012 | 0 | 0 | 1 | 1 | 0 | 0.4 | 1 | 1.1 | 0.9
6.1509 | 8.3263 | 1 | 4716 | 1 | 0.004 | 0.0012 | 0 | 0 | 1 | 1 | 0 | 0.4 | 1 | 1.1 | 0.9
2.793 | 4.5789 | 1 | 4717 | 1 | 0.004 | 0.0012 | 0 | 0 | 1 | 1 | 0 | 0.4 | 1 | 1.1 | 0.9
6.086 | 8.2825 | 1 | 4718 | 1 | 0.004 | 0.0012 | 0 | 0 | 1 | 1 | 0 | 0.4 | 1 | 1.1 | 0.9
15.1053 | 3.1947 | 1 | 4719 | 1 | 0.004 | 0.0012 | 0 | 0 | 1 | 1 | 0 | 0.4 | 1 | 1.1 | 0.9
8.9439 | 2.986 | 1 | 4720 | 1 | 0.004 | 0.0012 | 0 | 0 | 1 | 1 | 0 | 0.4 | 1 | 1.1 | 0.9
8.7965 | 4.7456 | 1 | 4721 | 1 | 0.004 | 0.0012 | 0 | 0 | 1 | 1 | 0 | 0.4 | 1 | 1.1 | 0.9
6.3421 | 8.9491 | 1 | 4722 | 1 | 0.004 | 0.0012 | 0 | 0 | 1 | 1 | 0 | 0.4 | 1 | 1.1 | 0.9
6.3491 | 8.593 | 1 | 4723 | 1 | 0.004 | 0.0012 | 0 | 0 | 1 | 1 | 0 | 0.4 | 1 | 1.1 | 0.9
12.0965 | 9.679 | 1 | 4724 | 1 | 0.004 | 0.0012 | 0 | 0 | 1 | 1 | 0 | 0.4 | 1 | 1.1 | 0.9
20.7825 | 9.4965 | 1 | 4725 | 1 | 0.004 | 0.0012 | 0 | 0 | 1 | 1 | 0 | 0.4 | 1 | 1.1 | 0.9
8.8544 | 4.5772 | 1 | 4726 | 1 | 0.004 | 0.0012 | 0 | 0 | 1 | 1 | 0 | 0.4 | 1 | 1.1 | 0.9
3.0246 | 4.5035 | 1 | 4727 | 1 | 0.004 | 0.0012 | 0 | 0 | 1 | 1 | 0 | 0.4 | 1 | 1.1 | 0.9
10.8351 | 9.7439 | 1 | 4728 | 1 | 0.004 | 0.0012 | 0 | 0 | 1 | 1 | 0 | 0.4 | 1 | 1.1 | 0.9
8.5421 | 4.293 | 1 | 4729 | 1 | 0.004 | 0.0012 | 0 | 0 | 1 | 1 | 0 | 0.4 | 1 | 1.1 | 0.9
20.6632 | 9.1351 | 1 | 4730 | 1 | 0.004 | 0.0012 | 0 | 0 | 1 | 1 | 0 | 0.4 | 1 | 1.1 | 0.9
9.0632 | 4.6895 | 1 | 4731 | 1 | 0.004 | 0.0012 | 0 | 0 | 1 | 1 | 0 | 0.4 | 1 | 1.1 | 0.9
20.7526 | 9.0702 | 1 | 4732 | 1 | 0.004 | 0.0012 | 0 | 0 | 1 | 1 | 0 | 0.4 | 1 | 1.1 | 0.9
14.9825 | 7.5018 | 1 | 4733 | 1 | 0.004 | 0.0012 | 0 | 0 | 1 | 1 | 0 | 0.4 | 1 | 1.1 | 0.9
2.2982 | 3.9088 | 1 | 4734 | 1 | 0.004 | 0.0012 | 0 | 0 | 1 | 1 | 0 | 0.4 | 1 | 1.1 | 0.9
8.6351 | 5.2053 | 1 | 4735 | 1 | 0.004 | 0.0012 | 0 | 0 | 1 | 1 | 0 | 0.4 | 1 | 1.1 | 0.9
20.7 | 8.3175 | 1 | 4736 | 1 | 0.004 | 0.0012 | 0 | 0 | 1 | 1 | 0 | 0.4 | 1 | 1.1 | 0.9
20.4614 | 6.2719 | 1 | 4737 | 1 | 0.004 | 0.0012 | 0 | 0 | 1 | 1 | 0 | 0.4 | 1 | 1.1 | 0.9
8.614 | 4.7754 | 1 | 4738 | 1 | 0.004 | 0.0012 | 0 | 0 | 1 | 1 | 0 | 0.4 | 1 | 1.1 | 0.9
2.9088 | 3.8947 | 1 | 4739 | 1 | 0.004 | 0.0012 | 0 | 0 | 1 | 1 | 0 | 0.4 | 1 | 1.1 | 0.9
2.5246 | 4.3632 | 1 | 4740 | 1 | 0.004 | 0.0012 | 0 | 0 | 1 | 1 | 0 | 0.4 | 1 | 1.1 | 0.9
17.5053 | 4.3246 | 1 | 4741 | 1 | 0.004 | 0.0012 | 0 | 0 | 1 | 1 | 0 | 0.4 | 1 | 1.1 | 0.9
8.507 | 4.7228 | 1 | 4742 | 1 | 0.004 | 0.0012 | 0 | 0 | 1 | 1 | 0 | 0.4 | 1 | 1.1 | 0.9
8.9667 | 4.5439 | 1 | 4743 | 1 | 0.004 | 0.0012 | 0 | 0 | 1 | 1 | 0 | 0.4 | 1 | 1.1 | 0.9
16.5018 | 9.586 | 1 | 4744 | 1 | 0.004 | 0.0012 | 0 | 0 | 1 | 1 | 0 | 0.4 | 1 | 1.1 | 0.9
8.9526 | 4.614 | 1 | 4745 | 1 | 0.004 | 0.0012 | 0 | 0 | 1 | 1 | 0 | 0.4 | 1 | 1.1 | 0.9
9.0246 | 5.1561 | 1 | 4746 | 1 | 0.004 | 0.0012 | 0 | 0 | 1 | 1 | 0 | 0.4 | 1 | 1.1 | 0.9
6.0316 | 8.6632 | 1 | 4747 | 1 | 0.004 | 0.0012 | 0 | 0 | 1 | 1 | 0 | 0.4 | 1 | 1.1 | 0.9
1.1807 | 2.4983 | 1 | 4748 | 1 | 0.004 | 0.0012 | 0 | 0 | 1 | 1 | 0 | 0.4 | 1 | 1.1 | 0.9
8.6596 | 4.3579 | 1 | 4749 | 1 | 0.004 | 0.0012 | 0 | 0 | 1 | 1 | 0 | 0.4 | 1 | 1.1 | 0.9
2.6807 | 4.607 | 1 | 4750 | 1 | 0.004 | 0.0012 | 0 | 0 | 1 | 1 | 0 | 0.4 | 1 | 1.1 | 0.9
2.614 | 4.6825 | 1 | 4751 | 1 | 0.004 | 0.0012 | 0 | 0 | 1 | 1 | 0 | 0.4 | 1 | 1.1 | 0.9
10.4 | 9.9684 | 1 | 4752 | 1 | 0.004 | 0.0012 | 0 | 0 | 1 | 1 | 0 | 0.4 | 1 | 1.1 | 0.9
10.6649 | 9.9386 | 1 | 4753 | 1 | 0.004 | 0.0012 | 0 | 0 | 1 | 1 | 0 | 0.4 | 1 | 1.1 | 0.9
6.3947 | 5.8175 | 1 | 4754 | 1 | 0.004 | 0.0012 | 0 | 0 | 1 | 1 | 0 | 0.4 | 1 | 1.1 | 0.9
6.3807 | 8.5263 | 1 | 4755 | 1 | 0.004 | 0.0012 | 0 | 0 | 1 | 1 | 0 | 0.4 | 1 | 1.1 | 0.9
5.9105 | 8.8421 | 1 | 4756 | 1 | 0.004 | 0.0012 | 0 | 0 | 1 | 1 | 0 | 0.4 | 1 | 1.1 | 0.9
20.6895 | 8.1526 | 1 | 4757 | 1 | 0.004 | 0.0012 | 0 | 0 | 1 | 1 | 0 | 0.4 | 1 | 1.1 | 0.9
6.8403 | 9.0684 | 1 | 4758 | 1 | 0.004 | 0.0012 | 0 | 0 | 1 | 1 | 0 | 0.4 | 1 | 1.1 | 0.9
20.8632 | 8.793 | 1 | 4759 | 1 | 0.004 | 0.0012 | 0 | 0 | 1 | 1 | 0 | 0.4 | 1 | 1.1 | 0.9
2.8298 | 5.0439 | 1 | 4760 | 1 | 0.004 | 0.0012 | 0 | 0 | 1 | 1 | 0 | 0.4 | 1 | 1.1 | 0.9
3.4088 | 4.4947 | 1 | 4761 | 1 | 0.004 | 0.0012 | 0 | 0 | 1 | 1 | 0 | 0.4 | 1 | 1.1 | 0.9
8.4351 | 4.4491 | 1 | 4762 | 1 | 0.004 | 0.0012 | 0 | 0 | 1 | 1 | 0 | 0.4 | 1 | 1.1 | 0.9
6.4526 | 8.4316 | 1 | 4763 | 1 | 0.004 | 0.0012 | 0 | 0 | 1 | 1 | 0 | 0.4 | 1 | 1.1 | 0.9
20.5912 | 8.179 | 1 | 4764 | 1 | 0.004 | 0.0012 | 0 | 0 | 1 | 1 | 0 | 0.4 | 1 | 1.1 | 0.9
8.6246 | 5.0333 | 1 | 4765 | 1 | 0.004 | 0.0012 | 0 | 0 | 1 | 1 | 0 | 0.4 | 1 | 1.1 | 0.9
3.0281 | 4.5 | 1 | 4766 | 1 | 0.004 | 0.0012 | 0 | 0 | 1 | 1 | 0 | 0.4 | 1 | 1.1 | 0.9
13.2281 | 8.4526 | 1 | 4767 | 1 | 0.004 | 0.0012 | 0 | 0 | 1 | 1 | 0 | 0.4 | 1 | 1.1 | 0.9
2.5298 | 4.2596 | 1 | 4768 | 1 | 0.004 | 0.0012 | 0 | 0 | 1 | 1 | 0 | 0.4 | 1 | 1.1 | 0.9
8.9632 | 3.5053 | 1 | 4769 | 1 | 0.004 | 0.0012 | 0 | 0 | 1 | 1 | 0 | 0.4 | 1 | 1.1 | 0.9
5.8561 | 3.6947 | 1 | 4770 | 1 | 0.004 | 0.0012 | 0 | 0 | 1 | 1 | 0 | 0.4 | 1 | 1.1 | 0.9
1.6421 | 3.8579 | 1 | 4771 | 1 | 0.004 | 0.0012 | 0 | 0 | 1 | 1 | 0 | 0.4 | 1 | 1.1 | 0.9
3.0421 | 4.2877 | 1 | 4772 | 1 | 0.004 | 0.0012 | 0 | 0 | 1 | 1 | 0 | 0.4 | 1 | 1.1 | 0.9
10.6509 | 3.8281 | 1 | 4773 | 1 | 0.004 | 0.0012 | 0 | 0 | 1 | 1 | 0 | 0.4 | 1 | 1.1 | 0.9
2.8386 | 4.9684 | 1 | 4774 | 1 | 0.004 | 0.0012 | 0 | 0 | 1 | 1 | 0 | 0.4 | 1 | 1.1 | 0.9
5.9439 | 8.4193 | 1 | 4775 | 1 | 0.004 | 0.0012 | 0 | 0 | 1 | 1 | 0 | 0.4 | 1 | 1.1 | 0.9
11.1912 | 9.9105 | 1 | 4776 | 1 | 0.004 | 0.0012 | 0 | 0 | 1 | 1 | 0 | 0.4 | 1 | 1.1 | 0.9
10.3895 | 9.8281 | 1 | 4777 | 1 | 0.004 | 0.0012 | 0 | 0 | 1 | 1 | 0 | 0.4 | 1 | 1.1 | 0.9
6.8193 | 9.0333 | 1 | 4778 | 1 | 0.004 | 0.0012 | 0 | 0 | 1 | 1 | 0 | 0.4 | 1 | 1.1 | 0.9
2.7298 | 4.0895 | 1 | 4779 | 1 | 0.004 | 0.0012 | 0 | 0 | 1 | 1 | 0 | 0.4 | 1 | 1.1 | 0.9
6.7439 | 9.0053 | 1 | 4780 | 1 | 0.004 | 0.0012 | 0 | 0 | 1 | 1 | 0 | 0.4 | 1 | 1.1 | 0.9
13.3281 | 7.1333 | 1 | 4781 | 1 | 0.004 | 0.0012 | 0 | 0 | 1 | 1 | 0 | 0.4 | 1 | 1.1 | 0.9
5.8789 | 8.7175 | 1 | 4782 | 1 | 0.004 | 0.0012 | 0 | 0 | 1 | 1 | 0 | 0.4 | 1 | 1.1 | 0.9
7.2684 | 2.1105 | 1 | 4783 | 1 | 0.004 | 0.0012 | 0 | 0 | 1 | 1 | 0 | 0.4 | 1 | 1.1 | 0.9
2.6632 | 4.1456 | 1 | 4784 | 1 | 0.004 | 0.0012 | 0 | 0 | 1 | 1 | 0 | 0.4 | 1 | 1.1 | 0.9
20.7772 | 9 | 1 | 4785 | 1 | 0.004 | 0.0012 | 0 | 0 | 1 | 1 | 0 | 0.4 | 1 | 1.1 | 0.9
8.8386 | 3.0105 | 1 | 4786 | 1 | 0.004 | 0.0012 | 0 | 0 | 1 | 1 | 0 | 0.4 | 1 | 1.1 | 0.9
3.0316 | 2.5912 | 1 | 4787 | 1 | 0.004 | 0.0012 | 0 | 0 | 1 | 1 | 0 | 0.4 | 1 | 1.1 | 0.9
6.4807 | 8.7561 | 1 | 4788 | 1 | 0.004 | 0.0012 | 0 | 0 | 1 | 1 | 0 | 0.4 | 1 | 1.1 | 0.9
2.8105 | 4.1544 | 1 | 4789 | 1 | 0.004 | 0.0012 | 0 | 0 | 1 | 1 | 0 | 0.4 | 1 | 1.1 | 0.9
1.4596 | 2.8895 | 1 | 4790 | 1 | 0.004 | 0.0012 | 0 | 0 | 1 | 1 | 0 | 0.4 | 1 | 1.1 | 0.9
18.1351 | 5.5719 | 1 | 4791 | 1 | 0.004 | 0.0012 | 0 | 0 | 1 | 1 | 0 | 0.4 | 1 | 1.1 | 0.9
8.9281 | 4.7561 | 1 | 4792 | 1 | 0.004 | 0.0012 | 0 | 0 | 1 | 1 | 0 | 0.4 | 1 | 1.1 | 0.9
20.8737 | 8.4123 | 1 | 4793 | 1 | 0.004 | 0.0012 | 0 | 0 | 1 | 1 | 0 | 0.4 | 1 | 1.1 | 0.9
8.2018 | 3.0281 | 1 | 4794 | 1 | 0.004 | 0.0012 | 0 | 0 | 1 | 1 | 0 | 0.4 | 1 | 1.1 | 0.9
2.5807 | 4.3842 | 1 | 4795 | 1 | 0.004 | 0.0012 | 0 | 0 | 1 | 1 | 0 | 0.4 | 1 | 1.1 | 0.9
2.5368 | 3.8825 | 1 | 4796 | 1 | 0.004 | 0.0012 | 0 | 0 | 1 | 1 | 0 | 0.4 | 1 | 1.1 | 0.9
8.9 | 4.6439 | 1 | 4797 | 1 | 0.004 | 0.0012 | 0 | 0 | 1 | 1 | 0 | 0.4 | 1 | 1.1 | 0.9
8.9035 | 4.5614 | 1 | 4798 | 1 | 0.004 | 0.0012 | 0 | 0 | 1 | 1 | 0 | 0.4 | 1 | 1.1 | 0.9
9.0579 | 4.6719 | 1 | 4799 | 1 | 0.004 | 0.0012 | 0 | 0 | 1 | 1 | 0 | 0.4 | 1 | 1.1 | 0.9
6.6982 | 8.7737 | 1 | 4800 | 1 | 0.004 | 0.0012 | 0 | 0 | 1 | 1 | 0 | 0.4 | 1 | 1.1 | 0.9
5.7263 | 8.3421 | 1 | 4801 | 1 | 0.004 | 0.0012 | 0 | 0 | 1 | 1 | 0 | 0.4 | 1 | 1.1 | 0.9
8.7351 | 5.2825 | 1 | 4802 | 1 | 0.004 | 0.0012 | 0 | 0 | 1 | 1 | 0 | 0.4 | 1 | 1.1 | 0.9
20.7088 | 8.3 | 1 | 4803 | 1 | 0.004 | 0.0012 | 0 | 0 | 1 | 1 | 0 | 0.4 | 1 | 1.1 | 0.9
2.3632 | 4.0895 | 1 | 4804 | 1 | 0.004 | 0.0012 | 0 | 0 | 1 | 1 | 0 | 0.4 | 1 | 1.1 | 0.9
3.014 | 4.4632 | 1 | 4805 | 1 | 0.004 | 0.0012 | 0 | 0 | 1 | 1 | 0 | 0.4 | 1 | 1.1 | 0.9
11.0439 | 9.821 | 1 | 4806 | 1 | 0.004 | 0.0012 | 0 | 0 | 1 | 1 | 0 | 0.4 | 1 | 1.1 | 0.9
5.8947 | 8.4772 | 1 | 4807 | 1 | 0.004 | 0.0012 | 0 | 0 | 1 | 1 | 0 | 0.4 | 1 | 1.1 | 0.9
11.7088 | 8.5368 | 1 | 4808 | 1 | 0.004 | 0.0012 | 0 | 0 | 1 | 1 | 0 | 0.4 | 1 | 1.1 | 0.9
6.1509 | 8.2 | 1 | 4809 | 1 | 0.004 | 0.0012 | 0 | 0 | 1 | 1 | 0 | 0.4 | 1 | 1.1 | 0.9
6.5789 | 8.3667 | 1 | 4810 | 1 | 0.004 | 0.0012 | 0 | 0 | 1 | 1 | 0 | 0.4 | 1 | 1.1 | 0.9
6.9825 | 8.6158 | 1 | 4811 | 1 | 0.004 | 0.0012 | 0 | 0 | 1 | 1 | 0 | 0.4 | 1 | 1.1 | 0.9
20.9474 | 8.693 | 1 | 4812 | 1 | 0.004 | 0.0012 | 0 | 0 | 1 | 1 | 0 | 0.4 | 1 | 1.1 | 0.9
20.6895 | 8.221 | 1 | 4813 | 1 | 0.004 | 0.0012 | 0 | 0 | 1 | 1 | 0 | 0.4 | 1 | 1.1 | 0.9
6.021 | 8.614 | 1 | 4814 | 1 | 0.004 | 0.0012 | 0 | 0 | 1 | 1 | 0 | 0.4 | 1 | 1.1 | 0.9
2.1404 | 4.5614 | 1 | 4815 | 1 | 0.004 | 0.0012 | 0 | 0 | 1 | 1 | 0 | 0.4 | 1 | 1.1 | 0.9
5.9298 | 8.4404 | 1 | 4816 | 1 | 0.004 | 0.0012 | 0 | 0 | 1 | 1 | 0 | 0.4 | 1 | 1.1 | 0.9
6.8053 | 8.4456 | 1 | 4817 | 1 | 0.004 | 0.0012 | 0 | 0 | 1 | 1 | 0 | 0.4 | 1 | 1.1 | 0.9
20.7175 | 9.1825 | 1 | 4818 | 1 | 0.004 | 0.0012 | 0 | 0 | 1 | 1 | 0 | 0.4 | 1 | 1.1 | 0.9
6.5877 | 8.8737 | 1 | 4819 | 1 | 0.004 | 0.0012 | 0 | 0 | 1 | 1 | 0 | 0.4 | 1 | 1.1 | 0.9
6.5912 | 8.8561 | 1 | 4820 | 1 | 0.004 | 0.0012 | 0 | 0 | 1 | 1 | 0 | 0.4 | 1 | 1.1 | 0.9
20.7035 | 8.8491 | 1 | 4821 | 1 | 0.004 | 0.0012 | 0 | 0 | 1 | 1 | 0 | 0.4 | 1 | 1.1 | 0.9
2.8632 | 4.8386 | 1 | 4822 | 1 | 0.004 | 0.0012 | 0 | 0 | 1 | 1 | 0 | 0.4 | 1 | 1.1 | 0.9
6.3684 | 8.7807 | 1 | 4823 | 1 | 0.004 | 0.0012 | 0 | 0 | 1 | 1 | 0 | 0.4 | 1 | 1.1 | 0.9
6.2368 | 8.4035 | 1 | 4824 | 1 | 0.004 | 0.0012 | 0 | 0 | 1 | 1 | 0 | 0.4 | 1 | 1.1 | 0.9
6.7649 | 8.7456 | 1 | 4825 | 1 | 0.004 | 0.0012 | 0 | 0 | 1 | 1 | 0 | 0.4 | 1 | 1.1 | 0.9
6.9772 | 8.7333 | 1 | 4826 | 1 | 0.004 | 0.0012 | 0 | 0 | 1 | 1 | 0 | 0.4 | 1 | 1.1 | 0.9
6.5491 | 8.7228 | 1 | 4827 | 1 | 0.004 | 0.0012 | 0 | 0 | 1 | 1 | 0 | 0.4 | 1 | 1.1 | 0.9
6.6158 | 8.4491 | 1 | 4828 | 1 | 0.004 | 0.0012 | 0 | 0 | 1 | 1 | 0 | 0.4 | 1 | 1.1 | 0.9
20.9421 | 8.9702 | 1 | 4829 | 1 | 0.004 | 0.0012 | 0 | 0 | 1 | 1 | 0 | 0.4 | 1 | 1.1 | 0.9
6.3614 | 8.7702 | 1 | 4830 | 1 | 0.004 | 0.0012 | 0 | 0 | 1 | 1 | 0 | 0.4 | 1 | 1.1 | 0.9
4.0544 | 3.1597 | 1 | 4831 | 1 | 0.004 | 0.0012 | 0 | 0 | 1 | 1 | 0 | 0.4 | 1 | 1.1 | 0.9
14.0772 | 6.3 | 1 | 4832 | 1 | 0.004 | 0.0012 | 0 | 0 | 1 | 1 | 0 | 0.4 | 1 | 1.1 | 0.9
2.8649 | 4.8947 | 1 | 4833 | 1 | 0.004 | 0.0012 | 0 | 0 | 1 | 1 | 0 | 0.4 | 1 | 1.1 | 0.9
8.614 | 4.7596 | 1 | 4834 | 1 | 0.004 | 0.0012 | 0 | 0 | 1 | 1 | 0 | 0.4 | 1 | 1.1 | 0.9
2.6825 | 4.0509 | 1 | 4835 | 1 | 0.004 | 0.0012 | 0 | 0 | 1 | 1 | 0 | 0.4 | 1 | 1.1 | 0.9
8.5281 | 4.7281 | 1 | 4836 | 1 | 0.004 | 0.0012 | 0 | 0 | 1 | 1 | 0 | 0.4 | 1 | 1.1 | 0.9
8.6684 | 5.2825 | 1 | 4837 | 1 | 0.004 | 0.0012 | 0 | 0 | 1 | 1 | 0 | 0.4 | 1 | 1.1 | 0.9
17.6123 | 5.0491 | 1 | 4838 | 1 | 0.004 | 0.0012 | 0 | 0 | 1 | 1 | 0 | 0.4 | 1 | 1.1 | 0.9
20.3105 | 9.7614 | 1 | 4839 | 1 | 0.004 | 0.0012 | 0 | 0 | 1 | 1 | 0 | 0.4 | 1 | 1.1 | 0.9
6.6544 | 8.4579 | 1 | 4840 | 1 | 0.004 | 0.0012 | 0 | 0 | 1 | 1 | 0 | 0.4 | 1 | 1.1 | 0.9
6.8316 | 8.9807 | 1 | 4841 | 1 | 0.004 | 0.0012 | 0 | 0 | 1 | 1 | 0 | 0.4 | 1 | 1.1 | 0.9
6.8544 | 8.9298 | 1 | 4842 | 1 | 0.004 | 0.0012 | 0 | 0 | 1 | 1 | 0 | 0.4 | 1 | 1.1 | 0.9
10.0333 | 8.8088 | 1 | 4843 | 1 | 0.004 | 0.0012 | 0 | 0 | 1 | 1 | 0 | 0.4 | 1 | 1.1 | 0.9
2.6772 | 4.5737 | 1 | 4844 | 1 | 0.004 | 0.0012 | 0 | 0 | 1 | 1 | 0 | 0.4 | 1 | 1.1 | 0.9
20.7123 | 7.7579 | 1 | 4845 | 1 | 0.004 | 0.0012 | 0 | 0 | 1 | 1 | 0 | 0.4 | 1 | 1.1 | 0.9
3.1912 | 4.679 | 1 | 4846 | 1 | 0.004 | 0.0012 | 0 | 0 | 1 | 1 | 0 | 0.4 | 1 | 1.1 | 0.9
2.6193 | 4.6263 | 1 | 4847 | 1 | 0.004 | 0.0012 | 0 | 0 | 1 | 1 | 0 | 0.4 | 1 | 1.1 | 0.9
6.4035 | 5.814 | 1 | 4848 | 1 | 0.004 | 0.0012 | 0 | 0 | 1 | 1 | 0 | 0.4 | 1 | 1.1 | 0.9
20.8947 | 9.3035 | 1 | 4849 | 1 | 0.004 | 0.0012 | 0 | 0 | 1 | 1 | 0 | 0.4 | 1 | 1.1 | 0.9
17.4667 | 2.3018 | 1 | 4850 | 1 | 0.004 | 0.0012 | 0 | 0 | 1 | 1 | 0 | 0.4 | 1 | 1.1 | 0.9
20.6351 | 8.3649 | 1 | 4851 | 1 | 0.004 | 0.0012 | 0 | 0 | 1 | 1 | 0 | 0.4 | 1 | 1.1 | 0.9
2.6702 | 4.7246 | 1 | 4852 | 1 | 0.004 | 0.0012 | 0 | 0 | 1 | 1 | 0 | 0.4 | 1 | 1.1 | 0.9
8.814 | 2.5526 | 1 | 4853 | 1 | 0.004 | 0.0012 | 0 | 0 | 1 | 1 | 0 | 0.4 | 1 | 1.1 | 0.9
2.9386 | 4.1807 | 1 | 4854 | 1 | 0.004 | 0.0012 | 0 | 0 | 1 | 1 | 0 | 0.4 | 1 | 1.1 | 0.9
20.5439 | 9.3649 | 1 | 4855 | 1 | 0.004 | 0.0012 | 0 | 0 | 1 | 1 | 0 | 0.4 | 1 | 1.1 | 0.9
2.407 | 4.4403 | 1 | 4856 | 1 | 0.004 | 0.0012 | 0 | 0 | 1 | 1 | 0 | 0.4 | 1 | 1.1 | 0.9
6.9439 | 8.5105 | 1 | 4857 | 1 | 0.004 | 0.0012 | 0 | 0 | 1 | 1 | 0 | 0.4 | 1 | 1.1 | 0.9
9.2351 | 4.5719 | 1 | 4858 | 1 | 0.004 | 0.0012 | 0 | 0 | 1 | 1 | 0 | 0.4 | 1 | 1.1 | 0.9
6.4421 | 8.5579 | 1 | 4859 | 1 | 0.004 | 0.0012 | 0 | 0 | 1 | 1 | 0 | 0.4 | 1 | 1.1 | 0.9
7.0965 | 4.4912 | 1 | 4860 | 1 | 0.004 | 0.0012 | 0 | 0 | 1 | 1 | 0 | 0.4 | 1 | 1.1 | 0.9
2.8246 | 4.4544 | 1 | 4861 | 1 | 0.004 | 0.0012 | 0 | 0 | 1 | 1 | 0 | 0.4 | 1 | 1.1 | 0.9
20.6281 | 9.4386 | 1 | 4862 | 1 | 0.004 | 0.0012 | 0 | 0 | 1 | 1 | 0 | 0.4 | 1 | 1.1 | 0.9
8.8298 | 4.9947 | 1 | 4863 | 1 | 0.004 | 0.0012 | 0 | 0 | 1 | 1 | 0 | 0.4 | 1 | 1.1 | 0.9
8.7544 | 4.5632 | 1 | 4864 | 1 | 0.004 | 0.0012 | 0 | 0 | 1 | 1 | 0 | 0.4 | 1 | 1.1 | 0.9
9.1614 | 4.5684 | 1 | 4865 | 1 | 0.004 | 0.0012 | 0 | 0 | 1 | 1 | 0 | 0.4 | 1 | 1.1 | 0.9
20.6544 | 9.1614 | 1 | 4866 | 1 | 0.004 | 0.0012 | 0 | 0 | 1 | 1 | 0 | 0.4 | 1 | 1.1 | 0.9
2.5965 | 4.4368 | 1 | 4867 | 1 | 0.004 | 0.0012 | 0 | 0 | 1 | 1 | 0 | 0.4 | 1 | 1.1 | 0.9
20.8702 | 9.1807 | 1 | 4868 | 1 | 0.004 | 0.0012 | 0 | 0 | 1 | 1 | 0 | 0.4 | 1 | 1.1 | 0.9
5.6982 | 8.3456 | 1 | 4869 | 1 | 0.004 | 0.0012 | 0 | 0 | 1 | 1 | 0 | 0.4 | 1 | 1.1 | 0.9
8.8544 | 4.9965 | 1 | 4870 | 1 | 0.004 | 0.0012 | 0 | 0 | 1 | 1 | 0 | 0.4 | 1 | 1.1 | 0.9
6.1035 | 8.4965 | 1 | 4871 | 1 | 0.004 | 0.0012 | 0 | 0 | 1 | 1 | 0 | 0.4 | 1 | 1.1 | 0.9
2.6421 | 4.5474 | 1 | 4872 | 1 | 0.004 | 0.0012 | 0 | 0 | 1 | 1 | 0 | 0.4 | 1 | 1.1 | 0.9
6.4596 | 9.0088 | 1 | 4873 | 1 | 0.004 | 0.0012 | 0 | 0 | 1 | 1 | 0 | 0.4 | 1 | 1.1 | 0.9
6.1632 | 8.779 | 1 | 4874 | 1 | 0.004 | 0.0012 | 0 | 0 | 1 | 1 | 0 | 0.4 | 1 | 1.1 | 0.9
10.3316 | 9.8351 | 1 | 4875 | 1 | 0.004 | 0.0012 | 0 | 0 | 1 | 1 | 0 | 0.4 | 1 | 1.1 | 0.9
20.686 | 8.0158 | 1 | 4876 | 1 | 0.004 | 0.0012 | 0 | 0 | 1 | 1 | 0 | 0.4 | 1 | 1.1 | 0.9
8.6368 | 4.4228 | 1 | 4877 | 1 | 0.004 | 0.0012 | 0 | 0 | 1 | 1 | 0 | 0.4 | 1 | 1.1 | 0.9
6.0877 | 8.421 | 1 | 4878 | 1 | 0.004 | 0.0012 | 0 | 0 | 1 | 1 | 0 | 0.4 | 1 | 1.1 | 0.9
20.7614 | 9.0298 | 1 | 4879 | 1 | 0.004 | 0.0012 | 0 | 0 | 1 | 1 | 0 | 0.4 | 1 | 1.1 | 0.9
2.6789 | 3.8474 | 1 | 4880 | 1 | 0.004 | 0.0012 | 0 | 0 | 1 | 1 | 0 | 0.4 | 1 | 1.1 | 0.9
6.4596 | 8.3684 | 1 | 4881 | 1 | 0.004 | 0.0012 | 0 | 0 | 1 | 1 | 0 | 0.4 | 1 | 1.1 | 0.9
5.8947 | 8.3912 | 1 | 4882 | 1 | 0.004 | 0.0012 | 0 | 0 | 1 | 1 | 0 | 0.4 | 1 | 1.1 | 0.9
6.2983 | 8.7912 | 1 | 4883 | 1 | 0.004 | 0.0012 | 0 | 0 | 1 | 1 | 0 | 0.4 | 1 | 1.1 | 0.9
20.6667 | 9.2351 | 1 | 4884 | 1 | 0.004 | 0.0012 | 0 | 0 | 1 | 1 | 0 | 0.4 | 1 | 1.1 | 0.9
2.8982 | 4.2404 | 1 | 4885 | 1 | 0.004 | 0.0012 | 0 | 0 | 1 | 1 | 0 | 0.4 | 1 | 1.1 | 0.9
6.1579 | 8.2544 | 1 | 4886 | 1 | 0.004 | 0.0012 | 0 | 0 | 1 | 1 | 0 | 0.4 | 1 | 1.1 | 0.9
10.7544 | 9.9807 | 1 | 4887 | 1 | 0.004 | 0.0012 | 0 | 0 | 1 | 1 | 0 | 0.4 | 1 | 1.1 | 0.9
6.5684 | 9.0351 | 1 | 4888 | 1 | 0.004 | 0.0012 | 0 | 0 | 1 | 1 | 0 | 0.4 | 1 | 1.1 | 0.9
20.7105 | 8.4544 | 1 | 4889 | 1 | 0.004 | 0.0012 | 0 | 0 | 1 | 1 | 0 | 0.4 | 1 | 1.1 | 0.9
2.6351 | 4.1053 | 1 | 4890 | 1 | 0.004 | 0.0012 | 0 | 0 | 1 | 1 | 0 | 0.4 | 1 | 1.1 | 0.9
20.7807 | 9.2684 | 1 | 4891 | 1 | 0.004 | 0.0012 | 0 | 0 | 1 | 1 | 0 | 0.4 | 1 | 1.1 | 0.9
10.4386 | 9.9614 | 1 | 4892 | 1 | 0.004 | 0.0012 | 0 | 0 | 1 | 1 | 0 | 0.4 | 1 | 1.1 | 0.9
20.8456 | 8.779 | 1 | 4893 | 1 | 0.004 | 0.0012 | 0 | 0 | 1 | 1 | 0 | 0.4 | 1 | 1.1 | 0.9
6.9807 | 8.5298 | 1 | 4894 | 1 | 0.004 | 0.0012 | 0 | 0 | 1 | 1 | 0 | 0.4 | 1 | 1.1 | 0.9
6.8544 | 8.779 | 1 | 4895 | 1 | 0.004 | 0.0012 | 0 | 0 | 1 | 1 | 0 | 0.4 | 1 | 1.1 | 0.9
6.0035 | 8.7509 | 1 | 4896 | 1 | 0.004 | 0.0012 | 0 | 0 | 1 | 1 | 0 | 0.4 | 1 | 1.1 | 0.9
8.7298 | 4.714 | 1 | 4897 | 1 | 0.004 | 0.0012 | 0 | 0 | 1 | 1 | 0 | 0.4 | 1 | 1.1 | 0.9
2.9 | 4.1579 | 1 | 4898 | 1 | 0.004 | 0.0012 | 0 | 0 | 1 | 1 | 0 | 0.4 | 1 | 1.1 | 0.9
20.7211 | 8.5439 | 1 | 4899 | 1 | 0.004 | 0.0012 | 0 | 0 | 1 | 1 | 0 | 0.4 | 1 | 1.1 | 0.9
8.7386 | 4.679 | 1 | 4900 | 1 | 0.004 | 0.0012 | 0 | 0 | 1 | 1 | 0 | 0.4 | 1 | 1.1 | 0.9
6.7754 | 8.8702 | 1 | 4901 | 1 | 0.004 | 0.0012 | 0 | 0 | 1 | 1 | 0 | 0.4 | 1 | 1.1 | 0.9
10.0439 | 3.6982 | 1 | 4902 | 1 | 0.004 | 0.0012 | 0 | 0 | 1 | 1 | 0 | 0.4 | 1 | 1.1 | 0.9
2.6754 | 4.2474 | 1 | 4903 | 1 | 0.004 | 0.0012 | 0 | 0 | 1 | 1 | 0 | 0.4 | 1 | 1.1 | 0.9
6.6982 | 8.4386 | 1 | 4904 | 1 | 0.004 | 0.0012 | 0 | 0 | 1 | 1 | 0 | 0.4 | 1 | 1.1 | 0.9
2.7298 | 4.8018 | 1 | 4905 | 1 | 0.004 | 0.0012 | 0 | 0 | 1 | 1 | 0 | 0.4 | 1 | 1.1 | 0.9
9.5579 | 6.7017 | 1 | 4906 | 1 | 0.004 | 0.0012 | 0 | 0 | 1 | 1 | 0 | 0.4 | 1 | 1.1 | 0.9
5.8491 | 3.4825 | 1 | 4907 | 1 | 0.004 | 0.0012 | 0 | 0 | 1 | 1 | 0 | 0.4 | 1 | 1.1 | 0.9
2.5754 | 4.5298 | 1 | 4908 | 1 | 0.004 | 0.0012 | 0 | 0 | 1 | 1 | 0 | 0.4 | 1 | 1.1 | 0.9
2.8456 | 4.3719 | 1 | 4909 | 1 | 0.004 | 0.0012 | 0 | 0 | 1 | 1 | 0 | 0.4 | 1 | 1.1 | 0.9
20.7632 | 9.3772 | 1 | 4910 | 1 | 0.004 | 0.0012 | 0 | 0 | 1 | 1 | 0 | 0.4 | 1 | 1.1 | 0.9
6.8632 | 8.6579 | 1 | 4911 | 1 | 0.004 | 0.0012 | 0 | 0 | 1 | 1 | 0 | 0.4 | 1 | 1.1 | 0.9
6.9228 | 8.4404 | 1 | 4912 | 1 | 0.004 | 0.0012 | 0 | 0 | 1 | 1 | 0 | 0.4 | 1 | 1.1 | 0.9
3.0491 | 4.186 | 1 | 4913 | 1 | 0.004 | 0.0012 | 0 | 0 | 1 | 1 | 0 | 0.4 | 1 | 1.1 | 0.9
8.807 | 5.293 | 1 | 4914 | 1 | 0.004 | 0.0012 | 0 | 0 | 1 | 1 | 0 | 0.4 | 1 | 1.1 | 0.9
8.7912 | 4.6842 | 1 | 4915 | 1 | 0.004 | 0.0012 | 0 | 0 | 1 | 1 | 0 | 0.4 | 1 | 1.1 | 0.9
7.8597 | 4.8544 | 1 | 4916 | 1 | 0.004 | 0.0012 | 0 | 0 | 1 | 1 | 0 | 0.4 | 1 | 1.1 | 0.9
8.7298 | 4.6544 | 1 | 4917 | 1 | 0.004 | 0.0012 | 0 | 0 | 1 | 1 | 0 | 0.4 | 1 | 1.1 | 0.9
6.2825 | 8.2333 | 1 | 4918 | 1 | 0.004 | 0.0012 | 0 | 0 | 1 | 1 | 0 | 0.4 | 1 | 1.1 | 0.9
3.4877 | 1.7684 | 1 | 4919 | 1 | 0.004 | 0.0012 | 0 | 0 | 1 | 1 | 0 | 0.4 | 1 | 1.1 | 0.9
2.721 | 4.0491 | 1 | 4920 | 1 | 0.004 | 0.0012 | 0 | 0 | 1 | 1 | 0 | 0.4 | 1 | 1.1 | 0.9
6.1228 | 8.4456 | 1 | 4921 | 1 | 0.004 | 0.0012 | 0 | 0 | 1 | 1 | 0 | 0.4 | 1 | 1.1 | 0.9
3.1246 | 5.0614 | 1 | 4922 | 1 | 0.004 | 0.0012 | 0 | 0 | 1 | 1 | 0 | 0.4 | 1 | 1.1 | 0.9
12.2298 | 7.9807 | 1 | 4923 | 1 | 0.004 | 0.0012 | 0 | 0 | 1 | 1 | 0 | 0.4 | 1 | 1.1 | 0.9
3.0439 | 4.893 | 1 | 4924 | 1 | 0.004 | 0.0012 | 0 | 0 | 1 | 1 | 0 | 0.4 | 1 | 1.1 | 0.9
9.0263 | 4.8807 | 1 | 4925 | 1 | 0.004 | 0.0012 | 0 | 0 | 1 | 1 | 0 | 0.4 | 1 | 1.1 | 0.9
20.7491 | 9.0404 | 1 | 4926 | 1 | 0.004 | 0.0012 | 0 | 0 | 1 | 1 | 0 | 0.4 | 1 | 1.1 | 0.9
6.6053 | 8.9614 | 1 | 4927 | 1 | 0.004 | 0.0012 | 0 | 0 | 1 | 1 | 0 | 0.4 | 1 | 1.1 | 0.9
20.7281 | 9.3386 | 1 | 4928 | 1 | 0.004 | 0.0012 | 0 | 0 | 1 | 1 | 0 | 0.4 | 1 | 1.1 | 0.9
8.8158 | 4.693 | 1 | 4929 | 1 | 0.004 | 0.0012 | 0 | 0 | 1 | 1 | 0 | 0.4 | 1 | 1.1 | 0.9
20.9895 | 8.7228 | 1 | 4930 | 1 | 0.004 | 0.0012 | 0 | 0 | 1 | 1 | 0 | 0.4 | 1 | 1.1 | 0.9
6.8368 | 8.4614 | 1 | 4931 | 1 | 0.004 | 0.0012 | 0 | 0 | 1 | 1 | 0 | 0.4 | 1 | 1.1 | 0.9
2.507 | 1.9509 | 1 | 4932 | 1 | 0.004 | 0.0012 | 0 | 0 | 1 | 1 | 0 | 0.4 | 1 | 1.1 | 0.9
6.2368 | 8.3667 | 1 | 4933 | 1 | 0.004 | 0.0012 | 0 | 0 | 1 | 1 | 0 | 0.4 | 1 | 1.1 | 0.9
6.2351 | 8.7123 | 1 | 4934 | 1 | 0.004 | 0.0012 | 0 | 0 | 1 | 1 | 0 | 0.4 | 1 | 1.1 | 0.9
2.7316 | 4.5351 | 1 | 4935 | 1 | 0.004 | 0.0012 | 0 | 0 | 1 | 1 | 0 | 0.4 | 1 | 1.1 | 0.9
6.8018 | 9.1281 | 1 | 4936 | 1 | 0.004 | 0.0012 | 0 | 0 | 1 | 1 | 0 | 0.4 | 1 | 1.1 | 0.9
6.6175 | 8.7333 | 1 | 4937 | 1 | 0.004 | 0.0012 | 0 | 0 | 1 | 1 | 0 | 0.4 | 1 | 1.1 | 0.9
5.8789 | 8.5316 | 1 | 4938 | 1 | 0.004 | 0.0012 | 0 | 0 | 1 | 1 | 0 | 0.4 | 1 | 1.1 | 0.9
20.6018 | 8.1895 | 1 | 4939 | 1 | 0.004 | 0.0012 | 0 | 0 | 1 | 1 | 0 | 0.4 | 1 | 1.1 | 0.9
5.5825 | 8.393 | 1 | 4940 | 1 | 0.004 | 0.0012 | 0 | 0 | 1 | 1 | 0 | 0.4 | 1 | 1.1 | 0.9
8.5912 | 4.7772 | 1 | 4941 | 1 | 0.004 | 0.0012 | 0 | 0 | 1 | 1 | 0 | 0.4 | 1 | 1.1 | 0.9
16.3684 | 7.486 | 1 | 4942 | 1 | 0.004 | 0.0012 | 0 | 0 | 1 | 1 | 0 | 0.4 | 1 | 1.1 | 0.9
6.3263 | 8.6877 | 1 | 4943 | 1 | 0.004 | 0.0012 | 0 | 0 | 1 | 1 | 0 | 0.4 | 1 | 1.1 | 0.9
2.9088 | 3.9228 | 1 | 4944 | 1 | 0.004 | 0.0012 | 0 | 0 | 1 | 1 | 0 | 0.4 | 1 | 1.1 | 0.9
8.9719 | 4.9158 | 1 | 4945 | 1 | 0.004 | 0.0012 | 0 | 0 | 1 | 1 | 0 | 0.4 | 1 | 1.1 | 0.9
18.1526 | 8.086 | 1 | 4946 | 1 | 0.004 | 0.0012 | 0 | 0 | 1 | 1 | 0 | 0.4 | 1 | 1.1 | 0.9
9.9807 | 3.7737 | 1 | 4947 | 1 | 0.004 | 0.0012 | 0 | 0 | 1 | 1 | 0 | 0.4 | 1 | 1.1 | 0.9
6.4895 | 8.5439 | 1 | 4948 | 1 | 0.004 | 0.0012 | 0 | 0 | 1 | 1 | 0 | 0.4 | 1 | 1.1 | 0.9
6.3702 | 8.6772 | 1 | 4949 | 1 | 0.004 | 0.0012 | 0 | 0 | 1 | 1 | 0 | 0.4 | 1 | 1.1 | 0.9
3.1702 | 3.6333 | 1 | 4950 | 1 | 0.004 | 0.0012 | 0 | 0 | 1 | 1 | 0 | 0.4 | 1 | 1.1 | 0.9
2.8 | 4.986 | 1 | 4951 | 1 | 0.004 | 0.0012 | 0 | 0 | 1 | 1 | 0 | 0.4 | 1 | 1.1 | 0.9
2.4281 | 4.1667 | 1 | 4952 | 1 | 0.004 | 0.0012 | 0 | 0 | 1 | 1 | 0 | 0.4 | 1 | 1.1 | 0.9
2.3246 | 3.9719 | 1 | 4953 | 1 | 0.004 | 0.0012 | 0 | 0 | 1 | 1 | 0 | 0.4 | 1 | 1.1 | 0.9
5.9333 | 8.5947 | 1 | 4954 | 1 | 0.004 | 0.0012 | 0 | 0 | 1 | 1 | 0 | 0.4 | 1 | 1.1 | 0.9
6.414 | 9.0456 | 1 | 4955 | 1 | 0.004 | 0.0012 | 0 | 0 | 1 | 1 | 0 | 0.4 | 1 | 1.1 | 0.9
10.4175 | 8.4175 | 1 | 4956 | 1 | 0.004 | 0.0012 | 0 | 0 | 1 | 1 | 0 | 0.4 | 1 | 1.1 | 0.9
6.3982 | 8.2965 | 1 | 4957 | 1 | 0.004 | 0.0012 | 0 | 0 | 1 | 1 | 0 | 0.4 | 1 | 1.1 | 0.9
2.8895 | 4.9754 | 1 | 4958 | 1 | 0.004 | 0.0012 | 0 | 0 | 1 | 1 | 0 | 0.4 | 1 | 1.1 | 0.9
2.6439 | 3.9333 | 1 | 4959 | 1 | 0.004 | 0.0012 | 0 | 0 | 1 | 1 | 0 | 0.4 | 1 | 1.1 | 0.9
9.1193 | 5.0719 | 1 | 4960 | 1 | 0.004 | 0.0012 | 0 | 0 | 1 | 1 | 0 | 0.4 | 1 | 1.1 | 0.9
2.9158 | 4.4298 | 1 | 4961 | 1 | 0.004 | 0.0012 | 0 | 0 | 1 | 1 | 0 | 0.4 | 1 | 1.1 | 0.9
3.1053 | 5.1333 | 1 | 4962 | 1 | 0.004 | 0.0012 | 0 | 0 | 1 | 1 | 0 | 0.4 | 1 | 1.1 | 0.9
8.8649 | 4.6421 | 1 | 4963 | 1 | 0.004 | 0.0012 | 0 | 0 | 1 | 1 | 0 | 0.4 | 1 | 1.1 | 0.9
6.3368 | 8.1947 | 1 | 4964 | 1 | 0.004 | 0.0012 | 0 | 0 | 1 | 1 | 0 | 0.4 | 1 | 1.1 | 0.9
8.8018 | 2.2842 | 1 | 4965 | 1 | 0.004 | 0.0012 | 0 | 0 | 1 | 1 | 0 | 0.4 | 1 | 1.1 | 0.9
2.8263 | 5.0333 | 1 | 4966 | 1 | 0.004 | 0.0012 | 0 | 0 | 1 | 1 | 0 | 0.4 | 1 | 1.1 | 0.9
8.6982 | 4.9193 | 1 | 4967 | 1 | 0.004 | 0.0012 | 0 | 0 | 1 | 1 | 0 | 0.4 | 1 | 1.1 | 0.9
0.024561 | 2.3912 | 1 | 4968 | 1 | 0.004 | 0.0012 | 0 | 0 | 1 | 1 | 0 | 0.4 | 1 | 1.1 | 0.9
20.8263 | 9.2175 | 1 | 4969 | 1 | 0.004 | 0.0012 | 0 | 0 | 1 | 1 | 0 | 0.4 | 1 | 1.1 | 0.9
6.3439 | 8.7597 | 1 | 4970 | 1 | 0.004 | 0.0012 | 0 | 0 | 1 | 1 | 0 | 0.4 | 1 | 1.1 | 0.9
8.7421 | 4.3544 | 1 | 4971 | 1 | 0.004 | 0.0012 | 0 | 0 | 1 | 1 | 0 | 0.4 | 1 | 1.1 | 0.9
2.7105 | 4.8597 | 1 | 4972 | 1 | 0.004 | 0.0012 | 0 | 0 | 1 | 1 | 0 | 0.4 | 1 | 1.1 | 0.9
20.8684 | 8.686 | 1 | 4973 | 1 | 0.004 | 0.0012 | 0 | 0 | 1 | 1 | 0 | 0.4 | 1 | 1.1 | 0.9
10.3211 | 8.2105 | 1 | 4974 | 1 | 0.004 | 0.0012 | 0 | 0 | 1 | 1 | 0 | 0.4 | 1 | 1.1 | 0.9
8.4789 | 4.6088 | 1 | 4975 | 1 | 0.004 | 0.0012 | 0 | 0 | 1 | 1 | 0 | 0.4 | 1 | 1.1 | 0.9
20.6246 | 8.3 | 1 | 4976 | 1 | 0.004 | 0.0012 | 0 | 0 | 1 | 1 | 0 | 0.4 | 1 | 1.1 | 0.9
3.021 | 4.1526 | 1 | 4977 | 1 | 0.004 | 0.0012 | 0 | 0 | 1 | 1 | 0 | 0.4 | 1 | 1.1 | 0.9
18.414 | 2.6842 | 1 | 4978 | 1 | 0.004 | 0.0012 | 0 | 0 | 1 | 1 | 0 | 0.4 | 1 | 1.1 | 0.9
8.7333 | 4.4193 | 1 | 4979 | 1 | 0.004 | 0.0012 | 0 | 0 | 1 | 1 | 0 | 0.4 | 1 | 1.1 | 0.9
2.5667 | 4.4737 | 1 | 4980 | 1 | 0.004 | 0.0012 | 0 | 0 | 1 | 1 | 0 | 0.4 | 1 | 1.1 | 0.9
2.8246 | 4.5737 | 1 | 4981 | 1 | 0.004 | 0.0012 | 0 | 0 | 1 | 1 | 0 | 0.4 | 1 | 1.1 | 0.9
20.4614 | 8.2333 | 1 | 4982 | 1 | 0.004 | 0.0012 | 0 | 0 | 1 | 1 | 0 | 0.4 | 1 | 1.1 | 0.9
2.8018 | 4.6403 | 1 | 4983 | 1 | 0.004 | 0.0012 | 0 | 0 | 1 | 1 | 0 | 0.4 | 1 | 1.1 | 0.9
1.5474 | 2.5807 | 1 | 4984 | 1 | 0.004 | 0.0012 | 0 | 0 | 1 | 1 | 0 | 0.4 | 1 | 1.1 | 0.9
5.593 | 8.3649 | 1 | 4985 | 1 | 0.004 | 0.0012 | 0 | 0 | 1 | 1 | 0 | 0.4 | 1 | 1.1 | 0.9
16.4965 | 9.5526 | 1 | 4986 | 1 | 0.004 | 0.0012 | 0 | 0 | 1 | 1 | 0 | 0.4 | 1 | 1.1 | 0.9
20.686 | 8.5298 | 1 | 4987 | 1 | 0.004 | 0.0012 | 0 | 0 | 1 | 1 | 0 | 0.4 | 1 | 1.1 | 0.9
2.8351 | 3.8526 | 1 | 4988 | 1 | 0.004 | 0.0012 | 0 | 0 | 1 | 1 | 0 | 0.4 | 1 | 1.1 | 0.9
5.7526 | 8.5667 | 1 | 4989 | 1 | 0.004 | 0.0012 | 0 | 0 | 1 | 1 | 0 | 0.4 | 1 | 1.1 | 0.9
6.7035 | 8.4737 | 1 | 4990 | 1 | 0.004 | 0.0012 | 0 | 0 | 1 | 1 | 0 | 0.4 | 1 | 1.1 | 0.9
8.7614 | 5.2439 | 1 | 4991 | 1 | 0.004 | 0.0012 | 0 | 0 | 1 | 1 | 0 | 0.4 | 1 | 1.1 | 0.9
8.5667 | 4.6456 | 1 | 4992 | 1 | 0.004 | 0.0012 | 0 | 0 | 1 | 1 | 0 | 0.4 | 1 | 1.1 | 0.9
7.086 | 8.5877 | 1 | 4993 | 1 | 0.004 | 0.0012 | 0 | 0 | 1 | 1 | 0 | 0.4 | 1 | 1.1 | 0.9
2.6404 | 4.2281 | 1 | 4994 | 1 | 0.004 | 0.0012 | 0 | 0 | 1 | 1 | 0 | 0.4 | 1 | 1.1 | 0.9
2.714 | 4.414 | 1 | 4995 | 1 | 0.004 | 0.0012 | 0 | 0 | 1 | 1 | 0 | 0.4 | 1 | 1.1 | 0.9
6.5807 | 8.2649 | 1 | 4996 | 1 | 0.004 | 0.0012 | 0 | 0 | 1 | 1 | 0 | 0.4 | 1 | 1.1 | 0.9
2.7 | 3.9211 | 1 | 4997 | 1 | 0.004 | 0.0012 | 0 | 0 | 1 | 1 | 0 | 0.4 | 1 | 1.1 | 0.9
9.0474 | 5.0298 | 1 | 4998 | 1 | 0.004 | 0.0012 | 0 | 0 | 1 | 1 | 0 | 0.4 | 1 | 1.1 | 0.9
2.8772 | 3.8544 | 1 | 4999 | 1 | 0.004 | 0.0012 | 0 | 0 | 1 | 1 | 0 | 0.4 | 1 | 1.1 | 0.9
6.0877 | 8.6 | 1 | 5000 | 1 | 0.004 | 0.0012 | 0 | 0 | 1 | 1 | 0 | 0.4 | 1 | 1.1 | 0.9
8.7684 | 4.4684 | 1 | 5001 | 1 | 0.004 | 0.0012 | 0 | 0 | 1 | 1 | 0 | 0.4 | 1 | 1.1 | 0.9
20.0649 | 7.893 | 1 | 5002 | 1 | 0.004 | 0.0012 | 0 | 0 | 1 | 1 | 0 | 0.4 | 1 | 1.1 | 0.9
20.9351 | 9.0579 | 1 | 5003 | 1 | 0.004 | 0.0012 | 0 | 0 | 1 | 1 | 0 | 0.4 | 1 | 1.1 | 0.9
8.4544 | 4.6298 | 1 | 5004 | 1 | 0.004 | 0.0012 | 0 | 0 | 1 | 1 | 0 | 0.4 | 1 | 1.1 | 0.9
5.8439 | 8.7439 | 1 | 5005 | 1 | 0.004 | 0.0012 | 0 | 0 | 1 | 1 | 0 | 0.4 | 1 | 1.1 | 0.9
8.8035 | 4.6737 | 1 | 5006 | 1 | 0.004 | 0.0012 | 0 | 0 | 1 | 1 | 0 | 0.4 | 1 | 1.1 | 0.9
20.8807 | 9.2158 | 1 | 5007 | 1 | 0.004 | 0.0012 | 0 | 0 | 1 | 1 | 0 | 0.4 | 1 | 1.1 | 0.9
2.0298 | 2.7158 | 1 | 5008 | 1 | 0.004 | 0.0012 | 0 | 0 | 1 | 1 | 0 | 0.4 | 1 | 1.1 | 0.9
6.7561 | 8.7035 | 1 | 5009 | 1 | 0.004 | 0.0012 | 0 | 0 | 1 | 1 | 0 | 0.4 | 1 | 1.1 | 0.9
8.921 | 4.8737 | 1 | 5010 | 1 | 0.004 | 0.0012 | 0 | 0 | 1 | 1 | 0 | 0.4 | 1 | 1.1 | 0.9
5.8088 | 8.3368 | 1 | 5011 | 1 | 0.004 | 0.0012 | 0 | 0 | 1 | 1 | 0 | 0.4 | 1 | 1.1 | 0.9
2.9947 | 4.4316 | 1 | 5012 | 1 | 0.004 | 0.0012 | 0 | 0 | 1 | 1 | 0 | 0.4 | 1 | 1.1 | 0.9
3.0579 | 4.0175 | 1 | 5013 | 1 | 0.004 | 0.0012 | 0 | 0 | 1 | 1 | 0 | 0.4 | 1 | 1.1 | 0.9
10.4439 | 8.4158 | 1 | 5014 | 1 | 0.004 | 0.0012 | 0 | 0 | 1 | 1 | 0 | 0.4 | 1 | 1.1 | 0.9
19.0947 | 6.5877 | 1 | 5015 | 1 | 0.004 | 0.0012 | 0 | 0 | 1 | 1 | 0 | 0.4 | 1 | 1.1 | 0.9
2.8281 | 4.0509 | 1 | 5016 | 1 | 0.004 | 0.0012 | 0 | 0 | 1 | 1 | 0 | 0.4 | 1 | 1.1 | 0.9
2.8895 | 4.4561 | 1 | 5017 | 1 | 0.004 | 0.0012 | 0 | 0 | 1 | 1 | 0 | 0.4 | 1 | 1.1 | 0.9
8.4737 | 4.7175 | 1 | 5018 | 1 | 0.004 | 0.0012 | 0 | 0 | 1 | 1 | 0 | 0.4 | 1 | 1.1 | 0.9
10.6561 | 3.8474 | 1 | 5019 | 1 | 0.004 | 0.0012 | 0 | 0 | 1 | 1 | 0 | 0.4 | 1 | 1.1 | 0.9
2.5035 | 4.1649 | 1 | 5020 | 1 | 0.004 | 0.0012 | 0 | 0 | 1 | 1 | 0 | 0.4 | 1 | 1.1 | 0.9
6.0474 | 8.393 | 1 | 5021 | 1 | 0.004 | 0.0012 | 0 | 0 | 1 | 1 | 0 | 0.4 | 1 | 1.1 | 0.9
2.5158 | 3.8614 | 1 | 5022 | 1 | 0.004 | 0.0012 | 0 | 0 | 1 | 1 | 0 | 0.4 | 1 | 1.1 | 0.9
15.9246 | 3.4649 | 1 | 5023 | 1 | 0.004 | 0.0012 | 0 | 0 | 1 | 1 | 0 | 0.4 | 1 | 1.1 | 0.9
6.0842 | 8.3947 | 1 | 5024 | 1 | 0.004 | 0.0012 | 0 | 0 | 1 | 1 | 0 | 0.4 | 1 | 1.1 | 0.9
5.7772 | 8.3404 | 1 | 5025 | 1 | 0.004 | 0.0012 | 0 | 0 | 1 | 1 | 0 | 0.4 | 1 | 1.1 | 0.9
20.607 | 8.5579 | 1 | 5026 | 1 | 0.004 | 0.0012 | 0 | 0 | 1 | 1 | 0 | 0.4 | 1 | 1.1 | 0.9
20.6632 | 8.5158 | 1 | 5027 | 1 | 0.004 | 0.0012 | 0 | 0 | 1 | 1 | 0 | 0.4 | 1 | 1.1 | 0.9
8.6737 | 4.3439 | 1 | 5028 | 1 | 0.004 | 0.0012 | 0 | 0 | 1 | 1 | 0 | 0.4 | 1 | 1.1 | 0.9
2.4193 | 4.3667 | 1 | 5029 | 1 | 0.004 | 0.0012 | 0 | 0 | 1 | 1 | 0 | 0.4 | 1 | 1.1 | 0.9
20.6702 | 9.1281 | 1 | 5030 | 1 | 0.004 | 0.0012 | 0 | 0 | 1 | 1 | 0 | 0.4 | 1 | 1.1 | 0.9
20.7825 | 8.4561 | 1 | 5031 | 1 | 0.004 | 0.0012 | 0 | 0 | 1 | 1 | 0 | 0.4 | 1 | 1.1 | 0.9
2.9263 | 4.9246 | 1 | 5032 | 1 | 0.004 | 0.0012 | 0 | 0 | 1 | 1 | 0 | 0.4 | 1 | 1.1 | 0.9
6.479 | 8.7105 | 1 | 5033 | 1 | 0.004 | 0.0012 | 0 | 0 | 1 | 1 | 0 | 0.4 | 1 | 1.1 | 0.9
10.3947 | 9.8158 | 1 | 5034 | 1 | 0.004 | 0.0012 | 0 | 0 | 1 | 1 | 0 | 0.4 | 1 | 1.1 | 0.9
9.0263 | 2.6965 | 1 | 5035 | 1 | 0.004 | 0.0012 | 0 | 0 | 1 | 1 | 0 | 0.4 | 1 | 1.1 | 0.9
3.0737 | 4.6965 | 1 | 5036 | 1 | 0.004 | 0.0012 | 0 | 0 | 1 | 1 | 0 | 0.4 | 1 | 1.1 | 0.9
3.0351 | 5.0597 | 1 | 5037 | 1 | 0.004 | 0.0012 | 0 | 0 | 1 | 1 | 0 | 0.4 | 1 | 1.1 | 0.9
2.1912 | 3.6456 | 1 | 5038 | 1 | 0.004 | 0.0012 | 0 | 0 | 1 | 1 | 0 | 0.4 | 1 | 1.1 | 0.9
6.9333 | 8.9561 | 1 | 5039 | 1 | 0.004 | 0.0012 | 0 | 0 | 1 | 1 | 0 | 0.4 | 1 | 1.1 | 0.9
10.6825 | 9.9912 | 1 | 5040 | 1 | 0.004 | 0.0012 | 0 | 0 | 1 | 1 | 0 | 0.4 | 1 | 1.1 | 0.9
6.3825 | 8.6614 | 1 | 5041 | 1 | 0.004 | 0.0012 | 0 | 0 | 1 | 1 | 0 | 0.4 | 1 | 1.1 | 0.9
2.8035 | 4.8842 | 1 | 5042 | 1 | 0.004 | 0.0012 | 0 | 0 | 1 | 1 | 0 | 0.4 | 1 | 1.1 | 0.9
7.0947 | 8.5947 | 1 | 5043 | 1 | 0.004 | 0.0012 | 0 | 0 | 1 | 1 | 0 | 0.4 | 1 | 1.1 | 0.9
19.4947 | 4.6368 | 1 | 5044 | 1 | 0.004 | 0.0012 | 0 | 0 | 1 | 1 | 0 | 0.4 | 1 | 1.1 | 0.9
3.021 | 4.1158 | 1 | 5045 | 1 | 0.004 | 0.0012 | 0 | 0 | 1 | 1 | 0 | 0.4 | 1 | 1.1 | 0.9
6.5351 | 8.4614 | 1 | 5046 | 1 | 0.004 | 0.0012 | 0 | 0 | 1 | 1 | 0 | 0.4 | 1 | 1.1 | 0.9
5.9368 | 8.7526 | 1 | 5047 | 1 | 0.004 | 0.0012 | 0 | 0 | 1 | 1 | 0 | 0.4 | 1 | 1.1 | 0.9
8.4596 | 4.3895 | 1 | 5048 | 1 | 0.004 | 0.0012 | 0 | 0 | 1 | 1 | 0 | 0.4 | 1 | 1.1 | 0.9
8.7982 | 3.3333 | 1 | 5049 | 1 | 0.004 | 0.0012 | 0 | 0 | 1 | 1 | 0 | 0.4 | 1 | 1.1 | 0.9
8.6982 | 5.0825 | 1 | 5050 | 1 | 0.004 | 0.0012 | 0 | 0 | 1 | 1 | 0 | 0.4 | 1 | 1.1 | 0.9
8.5772 | 5.0333 | 1 | 5051 | 1 | 0.004 | 0.0012 | 0 | 0 | 1 | 1 | 0 | 0.4 | 1 | 1.1 | 0.9
8.7333 | 5.0298 | 1 | 5052 | 1 | 0.004 | 0.0012 | 0 | 0 | 1 | 1 | 0 | 0.4 | 1 | 1.1 | 0.9
9.0298 | 4.6386 | 1 | 5053 | 1 | 0.004 | 0.0012 | 0 | 0 | 1 | 1 | 0 | 0.4 | 1 | 1.1 | 0.9
6.8035 | 8.4632 | 1 | 5054 | 1 | 0.004 | 0.0012 | 0 | 0 | 1 | 1 | 0 | 0.4 | 1 | 1.1 | 0.9
8.6965 | 4.3772 | 1 | 5055 | 1 | 0.004 | 0.0012 | 0 | 0 | 1 | 1 | 0 | 0.4 | 1 | 1.1 | 0.9
2.8175 | 4.979 | 1 | 5056 | 1 | 0.004 | 0.0012 | 0 | 0 | 1 | 1 | 0 | 0.4 | 1 | 1.1 | 0.9
8.7947 | 4.979 | 1 | 5057 | 1 | 0.004 | 0.0012 | 0 | 0 | 1 | 1 | 0 | 0.4 | 1 | 1.1 | 0.9
6.1123 | 8.3298 | 1 | 5058 | 1 | 0.004 | 0.0012 | 0 | 0 | 1 | 1 | 0 | 0.4 | 1 | 1.1 | 0.9
8.6 | 4.321 | 1 | 5059 | 1 | 0.004 | 0.0012 | 0 | 0 | 1 | 1 | 0 | 0.4 | 1 | 1.1 | 0.9
6.7158 | 3.6456 | 1 | 5060 | 1 | 0.004 | 0.0012 | 0 | 0 | 1 | 1 | 0 | 0.4 | 1 | 1.1 | 0.9
20.7807 | 8.6298 | 1 | 5061 | 1 | 0.004 | 0.0012 | 0 | 0 | 1 | 1 | 0 | 0.4 | 1 | 1.1 | 0.9
6.321 | 8.7947 | 1 | 5062 | 1 | 0.004 | 0.0012 | 0 | 0 | 1 | 1 | 0 | 0.4 | 1 | 1.1 | 0.9
2.7632 | 4.7807 | 1 | 5063 | 1 | 0.004 | 0.0012 | 0 | 0 | 1 | 1 | 0 | 0.4 | 1 | 1.1 | 0.9
20.8053 | 8.5544 | 1 | 5064 | 1 | 0.004 | 0.0012 | 0 | 0 | 1 | 1 | 0 | 0.4 | 1 | 1.1 | 0.9
3.1158 | 4.1825 | 1 | 5065 | 1 | 0.004 | 0.0012 | 0 | 0 | 1 | 1 | 0 | 0.4 | 1 | 1.1 | 0.9
6.7807 | 8.6561 | 1 | 5066 | 1 | 0.004 | 0.0012 | 0 | 0 | 1 | 1 | 0 | 0.4 | 1 | 1.1 | 0.9
20.7702 | 9.5509 | 1 | 5067 | 1 | 0.004 | 0.0012 | 0 | 0 | 1 | 1 | 0 | 0.4 | 1 | 1.1 | 0.9
20.486 | 8.393 | 1 | 5068 | 1 | 0.004 | 0.0012 | 0 | 0 | 1 | 1 | 0 | 0.4 | 1 | 1.1 | 0.9
6.9491 | 8.6211 | 1 | 5069 | 1 | 0.004 | 0.0012 | 0 | 0 | 1 | 1 | 0 | 0.4 | 1 | 1.1 | 0.9
20.7351 | 8.5439 | 1 | 5070 | 1 | 0.004 | 0.0012 | 0 | 0 | 1 | 1 | 0 | 0.4 | 1 | 1.1 | 0.9
20.7263 | 8.221 | 1 | 5071 | 1 | 0.004 | 0.0012 | 0 | 0 | 1 | 1 | 0 | 0.4 | 1 | 1.1 | 0.9
10.3035 | 8.2088 | 1 | 5072 | 1 | 0.004 | 0.0012 | 0 | 0 | 1 | 1 | 0 | 0.4 | 1 | 1.1 | 0.9
20.8947 | 8.5421 | 1 | 5073 | 1 | 0.004 | 0.0012 | 0 | 0 | 1 | 1 | 0 | 0.4 | 1 | 1.1 | 0.9
2.9667 | 4.4719 | 1 | 5074 | 1 | 0.004 | 0.0012 | 0 | 0 | 1 | 1 | 0 | 0.4 | 1 | 1.1 | 0.9
6.6018 | 8.5351 | 1 | 5075 | 1 | 0.004 | 0.0012 | 0 | 0 | 1 | 1 | 0 | 0.4 | 1 | 1.1 | 0.9
20.9263 | 9.3316 | 1 | 5076 | 1 | 0.004 | 0.0012 | 0 | 0 | 1 | 1 | 0 | 0.4 | 1 | 1.1 | 0.9
6.7667 | 8.5491 | 1 | 5077 | 1 | 0.004 | 0.0012 | 0 | 0 | 1 | 1 | 0 | 0.4 | 1 | 1.1 | 0.9
9.7544 | 3.8421 | 1 | 5078 | 1 | 0.004 | 0.0012 | 0 | 0 | 1 | 1 | 0 | 0.4 | 1 | 1.1 | 0.9
6.9403 | 8.8175 | 1 | 5079 | 1 | 0.004 | 0.0012 | 0 | 0 | 1 | 1 | 0 | 0.4 | 1 | 1.1 | 0.9
8.5561 | 4.2947 | 1 | 5080 | 1 | 0.004 | 0.0012 | 0 | 0 | 1 | 1 | 0 | 0.4 | 1 | 1.1 | 0.9
10.7123 | 3.8088 | 1 | 5081 | 1 | 0.004 | 0.0012 | 0 | 0 | 1 | 1 | 0 | 0.4 | 1 | 1.1 | 0.9
20.693 | 8.907 | 1 | 5082 | 1 | 0.004 | 0.0012 | 0 | 0 | 1 | 1 | 0 | 0.4 | 1 | 1.1 | 0.9
0.37895 | 3.1982 | 1 | 5083 | 1 | 0.004 | 0.0012 | 0 | 0 | 1 | 1 | 0 | 0.4 | 1 | 1.1 | 0.9
6.186 | 8.4702 | 1 | 5084 | 1 | 0.004 | 0.0012 | 0 | 0 | 1 | 1 | 0 | 0.4 | 1 | 1.1 | 0.9
17.1368 | 5.5088 | 1 | 5085 | 1 | 0.004 | 0.0012 | 0 | 0 | 1 | 1 | 0 | 0.4 | 1 | 1.1 | 0.9
20.8491 | 8.6579 | 1 | 5086 | 1 | 0.004 | 0.0012 | 0 | 0 | 1 | 1 | 0 | 0.4 | 1 | 1.1 | 0.9
20.7667 | 9.2439 | 1 | 5087 | 1 | 0.004 | 0.0012 | 0 | 0 | 1 | 1 | 0 | 0.4 | 1 | 1.1 | 0.9
9.0912 | 4.6105 | 1 | 5088 | 1 | 0.004 | 0.0012 | 0 | 0 | 1 | 1 | 0 | 0.4 | 1 | 1.1 | 0.9
2.5789 | 4.2035 | 1 | 5089 | 1 | 0.004 | 0.0012 | 0 | 0 | 1 | 1 | 0 | 0.4 | 1 | 1.1 | 0.9
8.7281 | 5.1561 | 1 | 5090 | 1 | 0.004 | 0.0012 | 0 | 0 | 1 | 1 | 0 | 0.4 | 1 | 1.1 | 0.9
20.5105 | 9.4281 | 1 | 5091 | 1 | 0.004 | 0.0012 | 0 | 0 | 1 | 1 | 0 | 0.4 | 1 | 1.1 | 0.9
6.3193 | 8.593 | 1 | 5092 | 1 | 0.004 | 0.0012 | 0 | 0 | 1 | 1 | 0 | 0.4 | 1 | 1.1 | 0.9
2.6632 | 4.3754 | 1 | 5093 | 1 | 0.004 | 0.0012 | 0 | 0 | 1 | 1 | 0 | 0.4 | 1 | 1.1 | 0.9
8.8193 | 4.9947 | 1 | 5094 | 1 | 0.004 | 0.0012 | 0 | 0 | 1 | 1 | 0 | 0.4 | 1 | 1.1 | 0.9
6.0754 | 8.3754 | 1 | 5095 | 1 | 0.004 | 0.0012 | 0 | 0 | 1 | 1 | 0 | 0.4 | 1 | 1.1 | 0.9
3.3035 | 2.8088 | 1 | 5096 | 1 | 0.004 | 0.0012 | 0 | 0 | 1 | 1 | 0 | 0.4 | 1 | 1.1 | 0.9
6.6842 | 8.4842 | 1 | 5097 | 1 | 0.004 | 0.0012 | 0 | 0 | 1 | 1 | 0 | 0.4 | 1 | 1.1 | 0.9
2.7965 | 4.1053 | 1 | 5098 | 1 | 0.004 | 0.0012 | 0 | 0 | 1 | 1 | 0 | 0.4 | 1 | 1.1 | 0.9
2.6614 | 4.614 | 1 | 5099 | 1 | 0.004 | 0.0012 | 0 | 0 | 1 | 1 | 0 | 0.4 | 1 | 1.1 | 0.9
20.6947 | 9.4175 | 1 | 5100 | 1 | 0.004 | 0.0012 | 0 | 0 | 1 | 1 | 0 | 0.4 | 1 | 1.1 | 0.9
6.0053 | 8.7228 | 1 | 5101 | 1 | 0.004 | 0.0012 | 0 | 0 | 1 | 1 | 0 | 0.4 | 1 | 1.1 | 0.9
6.1298 | 8.8018 | 1 | 5102 | 1 | 0.004 | 0.0012 | 0 | 0 | 1 | 1 | 0 | 0.4 | 1 | 1.1 | 0.9
8.6947 | 4.3526 | 1 | 5103 | 1 | 0.004 | 0.0012 | 0 | 0 | 1 | 1 | 0 | 0.4 | 1 | 1.1 | 0.9
3.0877 | 4.5825 | 1 | 5104 | 1 | 0.004 | 0.0012 | 0 | 0 | 1 | 1 | 0 | 0.4 | 1 | 1.1 | 0.9
17.8333 | 6.1281 | 1 | 5105 | 1 | 0.004 | 0.0012 | 0 | 0 | 1 | 1 | 0 | 0.4 | 1 | 1.1 | 0.9
11.9 | 6.8333 | 1 | 5106 | 1 | 0.004 | 0.0012 | 0 | 0 | 1 | 1 | 0 | 0.4 | 1 | 1.1 | 0.9
20.7754 | 8.1912 | 1 | 5107 | 1 | 0.004 | 0.0012 | 0 | 0 | 1 | 1 | 0 | 0.4 | 1 | 1.1 | 0.9
8.7772 | 4.5368 | 1 | 5108 | 1 | 0.004 | 0.0012 | 0 | 0 | 1 | 1 | 0 | 0.4 | 1 | 1.1 | 0.9
6.2474 | 8.3614 | 1 | 5109 | 1 | 0.004 | 0.0012 | 0 | 0 | 1 | 1 | 0 | 0.4 | 1 | 1.1 | 0.9
16.6965 | 8.1526 | 1 | 5110 | 1 | 0.004 | 0.0012 | 0 | 0 | 1 | 1 | 0 | 0.4 | 1 | 1.1 | 0.9
7.4351 | 2.3018 | 1 | 5111 | 1 | 0.004 | 0.0012 | 0 | 0 | 1 | 1 | 0 | 0.4 | 1 | 1.1 | 0.9
20.8439 | 9.2018 | 1 | 5112 | 1 | 0.004 | 0.0012 | 0 | 0 | 1 | 1 | 0 | 0.4 | 1 | 1.1 | 0.9
2.9263 | 4.3877 | 1 | 5113 | 1 | 0.004 | 0.0012 | 0 | 0 | 1 | 1 | 0 | 0.4 | 1 | 1.1 | 0.9
2.7772 | 4.0175 | 1 | 5114 | 1 | 0.004 | 0.0012 | 0 | 0 | 1 | 1 | 0 | 0.4 | 1 | 1.1 | 0.9
20.5877 | 8.3912 | 1 | 5115 | 1 | 0.004 | 0.0012 | 0 | 0 | 1 | 1 | 0 | 0.4 | 1 | 1.1 | 0.9
8.9439 | 4.8263 | 1 | 5116 | 1 | 0.004 | 0.0012 | 0 | 0 | 1 | 1 | 0 | 0.4 | 1 | 1.1 | 0.9
8.814 | 5.0404 | 1 | 5117 | 1 | 0.004 | 0.0012 | 0 | 0 | 1 | 1 | 0 | 0.4 | 1 | 1.1 | 0.9
2.4263 | 4.2386 | 1 | 5118 | 1 | 0.004 | 0.0012 | 0 | 0 | 1 | 1 | 0 | 0.4 | 1 | 1.1 | 0.9
7.0772 | 3.779 | 1 | 5119 | 1 | 0.004 | 0.0012 | 0 | 0 | 1 | 1 | 0 | 0.4 | 1 | 1.1 | 0.9
6.8772 | 8.8298 | 1 | 5120 | 1 | 0.004 | 0.0012 | 0 | 0 | 1 | 1 | 0 | 0.4 | 1 | 1.1 | 0.9
6.7526 | 9.0579 | 1 | 5121 | 1 | 0.004 | 0.0012 | 0 | 0 | 1 | 1 | 0 | 0.4 | 1 | 1.1 | 0.9
12.5649 | 8.9807 | 1 | 5122 | 1 | 0.004 | 0.0012 | 0 | 0 | 1 | 1 | 0 | 0.4 | 1 | 1.1 | 0.9
6.2158 | 8.4719 | 1 | 5123 | 1 | 0.004 | 0.0012 | 0 | 0 | 1 | 1 | 0 | 0.4 | 1 | 1.1 | 0.9
2.6807 | 4.7667 | 1 | 5124 | 1 | 0.004 | 0.0012 | 0 | 0 | 1 | 1 | 0 | 0.4 | 1 | 1.1 | 0.9
2.9561 | 4.1597 | 1 | 5125 | 1 | 0.004 | 0.0012 | 0 | 0 | 1 | 1 | 0 | 0.4 | 1 | 1.1 | 0.9
6.8281 | 8.4228 | 1 | 5126 | 1 | 0.004 | 0.0012 | 0 | 0 | 1 | 1 | 0 | 0.4 | 1 | 1.1 | 0.9
8.6333 | 4.6807 | 1 | 5127 | 1 | 0.004 | 0.0012 | 0 | 0 | 1 | 1 | 0 | 0.4 | 1 | 1.1 | 0.9
4.4386 | 2.2895 | 1 | 5128 | 1 | 0.004 | 0.0012 | 0 | 0 | 1 | 1 | 0 | 0.4 | 1 | 1.1 | 0.9
8.4509 | 4.4193 | 1 | 5129 | 1 | 0.004 | 0.0012 | 0 | 0 | 1 | 1 | 0 | 0.4 | 1 | 1.1 | 0.9
6.3105 | 8.8088 | 1 | 5130 | 1 | 0.004 | 0.0012 | 0 | 0 | 1 | 1 | 0 | 0.4 | 1 | 1.1 | 0.9
8.5316 | 4.521 | 1 | 5131 | 1 | 0.004 | 0.0012 | 0 | 0 | 1 | 1 | 0 | 0.4 | 1 | 1.1 | 0.9
8.8175 | 4.7684 | 1 | 5132 | 1 | 0.004 | 0.0012 | 0 | 0 | 1 | 1 | 0 | 0.4 | 1 | 1.1 | 0.9
12.0825 | 9.6754 | 1 | 5133 | 1 | 0.004 | 0.0012 | 0 | 0 | 1 | 1 | 0 | 0.4 | 1 | 1.1 | 0.9
8.6333 | 4.914 | 1 | 5134 | 1 | 0.004 | 0.0012 | 0 | 0 | 1 | 1 | 0 | 0.4 | 1 | 1.1 | 0.9
2.9947 | 4.6895 | 1 | 5135 | 1 | 0.004 | 0.0012 | 0 | 0 | 1 | 1 | 0 | 0.4 | 1 | 1.1 | 0.9
6.2895 | 8.5895 | 1 | 5136 | 1 | 0.004 | 0.0012 | 0 | 0 | 1 | 1 | 0 | 0.4 | 1 | 1.1 | 0.9
1.0386 | 5.5632 | 1 | 5137 | 1 | 0.004 | 0.0012 | 0 | 0 | 1 | 1 | 0 | 0.4 | 1 | 1.1 | 0.9
2.9017 | 4.6088 | 1 | 5138 | 1 | 0.004 | 0.0012 | 0 | 0 | 1 | 1 | 0 | 0.4 | 1 | 1.1 | 0.9
8.6965 | 4.5333 | 1 | 5139 | 1 | 0.004 | 0.0012 | 0 | 0 | 1 | 1 | 0 | 0.4 | 1 | 1.1 | 0.9
8.6684 | 4.8965 | 1 | 5140 | 1 | 0.004 | 0.0012 | 0 | 0 | 1 | 1 | 0 | 0.4 | 1 | 1.1 | 0.9
20.8912 | 9.293 | 1 | 5141 | 1 | 0.004 | 0.0012 | 0 | 0 | 1 | 1 | 0 | 0.4 | 1 | 1.1 | 0.9
8.9614 | 4.4561 | 1 | 5142 | 1 | 0.004 | 0.0012 | 0 | 0 | 1 | 1 | 0 | 0.4 | 1 | 1.1 | 0.9
20.8018 | 9.2772 | 1 | 5143 | 1 | 0.004 | 0.0012 | 0 | 0 | 1 | 1 | 0 | 0.4 | 1 | 1.1 | 0.9
2.9351 | 4.2491 | 1 | 5144 | 1 | 0.004 | 0.0012 | 0 | 0 | 1 | 1 | 0 | 0.4 | 1 | 1.1 | 0.9
2.6421 | 4.1842 | 1 | 5145 | 1 | 0.004 | 0.0012 | 0 | 0 | 1 | 1 | 0 | 0.4 | 1 | 1.1 | 0.9
2.4246 | 9.6719 | 1 | 5146 | 1 | 0.004 | 0.0012 | 0 | 0 | 1 | 1 | 0 | 0.4 | 1 | 1.1 | 0.9
11.5579 | 8.3842 | 1 | 5147 | 1 | 0.004 | 0.0012 | 0 | 0 | 1 | 1 | 0 | 0.4 | 1 | 1.1 | 0.9
20.5702 | 9.2333 | 1 | 5148 | 1 | 0.004 | 0.0012 | 0 | 0 | 1 | 1 | 0 | 0.4 | 1 | 1.1 | 0.9
6.8684 | 8.7632 | 1 | 5149 | 1 | 0.004 | 0.0012 | 0 | 0 | 1 | 1 | 0 | 0.4 | 1 | 1.1 | 0.9
20.8719 | 8.8404 | 1 | 5150 | 1 | 0.004 | 0.0012 | 0 | 0 | 1 | 1 | 0 | 0.4 | 1 | 1.1 | 0.9
18.0912 | 4.5298 | 1 | 5151 | 1 | 0.004 | 0.0012 | 0 | 0 | 1 | 1 | 0 | 0.4 | 1 | 1.1 | 0.9
3.0719 | 3.9456 | 1 | 5152 | 1 | 0.004 | 0.0012 | 0 | 0 | 1 | 1 | 0 | 0.4 | 1 | 1.1 | 0.9
20.7263 | 9.0702 | 1 | 5153 | 1 | 0.004 | 0.0012 | 0 | 0 | 1 | 1 | 0 | 0.4 | 1 | 1.1 | 0.9
20.5175 | 8.2684 | 1 | 5154 | 1 | 0.004 | 0.0012 | 0 | 0 | 1 | 1 | 0 | 0.4 | 1 | 1.1 | 0.9
2.3754 | 4.1 | 1 | 5155 | 1 | 0.004 | 0.0012 | 0 | 0 | 1 | 1 | 0 | 0.4 | 1 | 1.1 | 0.9
8.907 | 5.1281 | 1 | 5156 | 1 | 0.004 | 0.0012 | 0 | 0 | 1 | 1 | 0 | 0.4 | 1 | 1.1 | 0.9
0.84912 | 2.9702 | 1 | 5157 | 1 | 0.004 | 0.0012 | 0 | 0 | 1 | 1 | 0 | 0.4 | 1 | 1.1 | 0.9
7.7281 | 4.9158 | 1 | 5158 | 1 | 0.004 | 0.0012 | 0 | 0 | 1 | 1 | 0 | 0.4 | 1 | 1.1 | 0.9
2.5825 | 4.4281 | 1 | 5159 | 1 | 0.004 | 0.0012 | 0 | 0 | 1 | 1 | 0 | 0.4 | 1 | 1.1 | 0.9
6.4351 | 8.6439 | 1 | 5160 | 1 | 0.004 | 0.0012 | 0 | 0 | 1 | 1 | 0 | 0.4 | 1 | 1.1 | 0.9
18.3491 | 4.0947 | 1 | 5161 | 1 | 0.004 | 0.0012 | 0 | 0 | 1 | 1 | 0 | 0.4 | 1 | 1.1 | 0.9
15.7386 | 6.8579 | 1 | 5162 | 1 | 0.004 | 0.0012 | 0 | 0 | 1 | 1 | 0 | 0.4 | 1 | 1.1 | 0.9
5.6421 | 8.421 | 1 | 5163 | 1 | 0.004 | 0.0012 | 0 | 0 | 1 | 1 | 0 | 0.4 | 1 | 1.1 | 0.9
6.6351 | 8.8789 | 1 | 5164 | 1 | 0.004 | 0.0012 | 0 | 0 | 1 | 1 | 0 | 0.4 | 1 | 1.1 | 0.9
6.2035 | 8.2333 | 1 | 5165 | 1 | 0.004 | 0.0012 | 0 | 0 | 1 | 1 | 0 | 0.4 | 1 | 1.1 | 0.9
6.9807 | 8.5842 | 1 | 5166 | 1 | 0.004 | 0.0012 | 0 | 0 | 1 | 1 | 0 | 0.4 | 1 | 1.1 | 0.9
6.5509 | 8.279 | 1 | 5167 | 1 | 0.004 | 0.0012 | 0 | 0 | 1 | 1 | 0 | 0.4 | 1 | 1.1 | 0.9
2.2526 | 3.3421 | 1 | 5168 | 1 | 0.004 | 0.0012 | 0 | 0 | 1 | 1 | 0 | 0.4 | 1 | 1.1 | 0.9
8.6561 | 4.3825 | 1 | 5169 | 1 | 0.004 | 0.0012 | 0 | 0 | 1 | 1 | 0 | 0.4 | 1 | 1.1 | 0.9
9.1403 | 4.6 | 1 | 5170 | 1 | 0.004 | 0.0012 | 0 | 0 | 1 | 1 | 0 | 0.4 | 1 | 1.1 | 0.9
2.7158 | 4.7912 | 1 | 5171 | 1 | 0.004 | 0.0012 | 0 | 0 | 1 | 1 | 0 | 0.4 | 1 | 1.1 | 0.9
7.0316 | 8.6561 | 1 | 5172 | 1 | 0.004 | 0.0012 | 0 | 0 | 1 | 1 | 0 | 0.4 | 1 | 1.1 | 0.9
7.2368 | 9.193 | 1 | 5173 | 1 | 0.004 | 0.0012 | 0 | 0 | 1 | 1 | 0 | 0.4 | 1 | 1.1 | 0.9
9.1211 | 5.0983 | 1 | 5174 | 1 | 0.004 | 0.0012 | 0 | 0 | 1 | 1 | 0 | 0.4 | 1 | 1.1 | 0.9
20.6158 | 9.3263 | 1 | 5175 | 1 | 0.004 | 0.0012 | 0 | 0 | 1 | 1 | 0 | 0.4 | 1 | 1.1 | 0.9
3.0632 | 4.6368 | 1 | 5176 | 1 | 0.004 | 0.0012 | 0 | 0 | 1 | 1 | 0 | 0.4 | 1 | 1.1 | 0.9
8.4123 | 4.3579 | 1 | 5177 | 1 | 0.004 | 0.0012 | 0 | 0 | 1 | 1 | 0 | 0.4 | 1 | 1.1 | 0.9
7.0702 | 8.6211 | 1 | 5178 | 1 | 0.004 | 0.0012 | 0 | 0 | 1 | 1 | 0 | 0.4 | 1 | 1.1 | 0.9
6.1544 | 8.4702 | 1 | 5179 | 1 | 0.004 | 0.0012 | 0 | 0 | 1 | 1 | 0 | 0.4 | 1 | 1.1 | 0.9
8.9491 | 4.914 | 1 | 5180 | 1 | 0.004 | 0.0012 | 0 | 0 | 1 | 1 | 0 | 0.4 | 1 | 1.1 | 0.9
20.986 | 9.5474 | 1 | 5181 | 1 | 0.004 | 0.0012 | 0 | 0 | 1 | 1 | 0 | 0.4 | 1 | 1.1 | 0.9
6.093 | 9.7807 | 1 | 5182 | 1 | 0.004 | 0.0012 | 0 | 0 | 1 | 1 | 0 | 0.4 | 1 | 1.1 | 0.9
2.5632 | 4.2579 | 1 | 5183 | 1 | 0.004 | 0.0012 | 0 | 0 | 1 | 1 | 0 | 0.4 | 1 | 1.1 | 0.9
6.6474 | 8.5684 | 1 | 5184 | 1 | 0.004 | 0.0012 | 0 | 0 | 1 | 1 | 0 | 0.4 | 1 | 1.1 | 0.9
2.9754 | 3.9684 | 1 | 5185 | 1 | 0.004 | 0.0012 | 0 | 0 | 1 | 1 | 0 | 0.4 | 1 | 1.1 | 0.9
20.6491 | 9.4123 | 1 | 5186 | 1 | 0.004 | 0.0012 | 0 | 0 | 1 | 1 | 0 | 0.4 | 1 | 1.1 | 0.9
6.9649 | 8.4105 | 1 | 5187 | 1 | 0.004 | 0.0012 | 0 | 0 | 1 | 1 | 0 | 0.4 | 1 | 1.1 | 0.9
8.5702 | 4.6667 | 1 | 5188 | 1 | 0.004 | 0.0012 | 0 | 0 | 1 | 1 | 0 | 0.4 | 1 | 1.1 | 0.9
10.0491 | 3.6509 | 1 | 5189 | 1 | 0.004 | 0.0012 | 0 | 0 | 1 | 1 | 0 | 0.4 | 1 | 1.1 | 0.9
20.9877 | 8.821 | 1 | 5190 | 1 | 0.004 | 0.0012 | 0 | 0 | 1 | 1 | 0 | 0.4 | 1 | 1.1 | 0.9
10.7912 | 9.8912 | 1 | 5191 | 1 | 0.004 | 0.0012 | 0 | 0 | 1 | 1 | 0 | 0.4 | 1 | 1.1 | 0.9
5.7386 | 8.2298 | 1 | 5192 | 1 | 0.004 | 0.0012 | 0 | 0 | 1 | 1 | 0 | 0.4 | 1 | 1.1 | 0.9
2.8965 | 5.0509 | 1 | 5193 | 1 | 0.004 | 0.0012 | 0 | 0 | 1 | 1 | 0 | 0.4 | 1 | 1.1 | 0.9
7.4281 | 2.3175 | 1 | 5194 | 1 | 0.004 | 0.0012 | 0 | 0 | 1 | 1 | 0 | 0.4 | 1 | 1.1 | 0.9
9.0614 | 4.7105 | 1 | 5195 | 1 | 0.004 | 0.0012 | 0 | 0 | 1 | 1 | 0 | 0.4 | 1 | 1.1 | 0.9
2.5228 | 4.1193 | 1 | 5196 | 1 | 0.004 | 0.0012 | 0 | 0 | 1 | 1 | 0 | 0.4 | 1 | 1.1 | 0.9
1.2614 | 2.0281 | 1 | 5197 | 1 | 0.004 | 0.0012 | 0 | 0 | 1 | 1 | 0 | 0.4 | 1 | 1.1 | 0.9
2.4246 | 4.414 | 1 | 5198 | 1 | 0.004 | 0.0012 | 0 | 0 | 1 | 1 | 0 | 0.4 | 1 | 1.1 | 0.9
6.6807 | 8.5421 | 1 | 5199 | 1 | 0.004 | 0.0012 | 0 | 0 | 1 | 1 | 0 | 0.4 | 1 | 1.1 | 0.9
8.6439 | 4.9 | 1 | 5200 | 1 | 0.004 | 0.0012 | 0 | 0 | 1 | 1 | 0 | 0.4 | 1 | 1.1 | 0.9
6.7719 | 8.8246 | 1 | 5201 | 1 | 0.004 | 0.0012 | 0 | 0 | 1 | 1 | 0 | 0.4 | 1 | 1.1 | 0.9
20.6123 | 8.0667 | 1 | 5202 | 1 | 0.004 | 0.0012 | 0 | 0 | 1 | 1 | 0 | 0.4 | 1 | 1.1 | 0.9
2.5 | 3.8684 | 1 | 5203 | 1 | 0.004 | 0.0012 | 0 | 0 | 1 | 1 | 0 | 0.4 | 1 | 1.1 | 0.9
2.8368 | 3.5035 | 1 | 5204 | 1 | 0.004 | 0.0012 | 0 | 0 | 1 | 1 | 0 | 0.4 | 1 | 1.1 | 0.9
8.921 | 4.9123 | 1 | 5205 | 1 | 0.004 | 0.0012 | 0 | 0 | 1 | 1 | 0 | 0.4 | 1 | 1.1 | 0.9
6.1246 | 8.7649 | 1 | 5206 | 1 | 0.004 | 0.0012 | 0 | 0 | 1 | 1 | 0 | 0.4 | 1 | 1.1 | 0.9
2.7018 | 3.9368 | 1 | 5207 | 1 | 0.004 | 0.0012 | 0 | 0 | 1 | 1 | 0 | 0.4 | 1 | 1.1 | 0.9
2.7667 | 4.7667 | 1 | 5208 | 1 | 0.004 | 0.0012 | 0 | 0 | 1 | 1 | 0 | 0.4 | 1 | 1.1 | 0.9
7.2684 | 2.1842 | 1 | 5209 | 1 | 0.004 | 0.0012 | 0 | 0 | 1 | 1 | 0 | 0.4 | 1 | 1.1 | 0.9
20.6807 | 9.4368 | 1 | 5210 | 1 | 0.004 | 0.0012 | 0 | 0 | 1 | 1 | 0 | 0.4 | 1 | 1.1 | 0.9
3.3281 | 2.8439 | 1 | 5211 | 1 | 0.004 | 0.0012 | 0 | 0 | 1 | 1 | 0 | 0.4 | 1 | 1.1 | 0.9
17.707 | 2.2526 | 1 | 5212 | 1 | 0.004 | 0.0012 | 0 | 0 | 1 | 1 | 0 | 0.4 | 1 | 1.1 | 0.9
20.7158 | 8.8526 | 1 | 5213 | 1 | 0.004 | 0.0012 | 0 | 0 | 1 | 1 | 0 | 0.4 | 1 | 1.1 | 0.9
20.6421 | 8.0263 | 1 | 5214 | 1 | 0.004 | 0.0012 | 0 | 0 | 1 | 1 | 0 | 0.4 | 1 | 1.1 | 0.9
2.607 | 4.2474 | 1 | 5215 | 1 | 0.004 | 0.0012 | 0 | 0 | 1 | 1 | 0 | 0.4 | 1 | 1.1 | 0.9
3 | 4.4421 | 1 | 5216 | 1 | 0.004 | 0.0012 | 0 | 0 | 1 | 1 | 0 | 0.4 | 1 | 1.1 | 0.9
8.9017 | 2.8474 | 1 | 5217 | 1 | 0.004 | 0.0012 | 0 | 0 | 1 | 1 | 0 | 0.4 | 1 | 1.1 | 0.9
20.6333 | 8.1877 | 1 | 5218 | 1 | 0.004 | 0.0012 | 0 | 0 | 1 | 1 | 0 | 0.4 | 1 | 1.1 | 0.9
2.8526 | 3.5053 | 1 | 5219 | 1 | 0.004 | 0.0012 | 0 | 0 | 1 | 1 | 0 | 0.4 | 1 | 1.1 | 0.9
3.1088 | 5.0105 | 1 | 5220 | 1 | 0.004 | 0.0012 | 0 | 0 | 1 | 1 | 0 | 0.4 | 1 | 1.1 | 0.9
20.8421 | 8.6053 | 1 | 5221 | 1 | 0.004 | 0.0012 | 0 | 0 | 1 | 1 | 0 | 0.4 | 1 | 1.1 | 0.9
3.0228 | 4.9158 | 1 | 5222 | 1 | 0.004 | 0.0012 | 0 | 0 | 1 | 1 | 0 | 0.4 | 1 | 1.1 | 0.9
2.0474 | 2.7158 | 1 | 5223 | 1 | 0.004 | 0.0012 | 0 | 0 | 1 | 1 | 0 | 0.4 | 1 | 1.1 | 0.9
8.2281 | 7.5895 | 1 | 5224 | 1 | 0.004 | 0.0012 | 0 | 0 | 1 | 1 | 0 | 0.4 | 1 | 1.1 | 0.9
20.9737 | 8.9017 | 1 | 5225 | 1 | 0.004 | 0.0012 | 0 | 0 | 1 | 1 | 0 | 0.4 | 1 | 1.1 | 0.9
20.7456 | 9.0035 | 1 | 5226 | 1 | 0.004 | 0.0012 | 0 | 0 | 1 | 1 | 0 | 0.4 | 1 | 1.1 | 0.9
6.5088 | 8.721 | 1 | 5227 | 1 | 0.004 | 0.0012 | 0 | 0 | 1 | 1 | 0 | 0.4 | 1 | 1.1 | 0.9
6.4211 | 8.9965 | 1 | 5228 | 1 | 0.004 | 0.0012 | 0 | 0 | 1 | 1 | 0 | 0.4 | 1 | 1.1 | 0.9
20.593 | 9.3579 | 1 | 5229 | 1 | 0.004 | 0.0012 | 0 | 0 | 1 | 1 | 0 | 0.4 | 1 | 1.1 | 0.9
5.7754 | 8.3912 | 1 | 5230 | 1 | 0.004 | 0.0012 | 0 | 0 | 1 | 1 | 0 | 0.4 | 1 | 1.1 | 0.9
8.5 | 4.8825 | 1 | 5231 | 1 | 0.004 | 0.0012 | 0 | 0 | 1 | 1 | 0 | 0.4 | 1 | 1.1 | 0.9
8.6053 | 5.007 | 1 | 5232 | 1 | 0.004 | 0.0012 | 0 | 0 | 1 | 1 | 0 | 0.4 | 1 | 1.1 | 0.9
2.7895 | 4.2246 | 1 | 5233 | 1 | 0.004 | 0.0012 | 0 | 0 | 1 | 1 | 0 | 0.4 | 1 | 1.1 | 0.9
20.6789 | 8.8912 | 1 | 5234 | 1 | 0.004 | 0.0012 | 0 | 0 | 1 | 1 | 0 | 0.4 | 1 | 1.1 | 0.9
9.9965 | 3.7737 | 1 | 5235 | 1 | 0.004 | 0.0012 | 0 | 0 | 1 | 1 | 0 | 0.4 | 1 | 1.1 | 0.9
2.493 | 3.7877 | 1 | 5236 | 1 | 0.004 | 0.0012 | 0 | 0 | 1 | 1 | 0 | 0.4 | 1 | 1.1 | 0.9
4.614 | 3.9684 | 1 | 5237 | 1 | 0.004 | 0.0012 | 0 | 0 | 1 | 1 | 0 | 0.4 | 1 | 1.1 | 0.9
20.6895 | 8.107 | 1 | 5238 | 1 | 0.004 | 0.0012 | 0 | 0 | 1 | 1 | 0 | 0.4 | 1 | 1.1 | 0.9
8.6947 | 4.7737 | 1 | 5239 | 1 | 0.004 | 0.0012 | 0 | 0 | 1 | 1 | 0 | 0.4 | 1 | 1.1 | 0.9
2.5316 | 4.1702 | 1 | 5240 | 1 | 0.004 | 0.0012 | 0 | 0 | 1 | 1 | 0 | 0.4 | 1 | 1.1 | 0.9
5.8333 | 8.3263 | 1 | 5241 | 1 | 0.004 | 0.0012 | 0 | 0 | 1 | 1 | 0 | 0.4 | 1 | 1.1 | 0.9
10.6982 | 3.8123 | 1 | 5242 | 1 | 0.004 | 0.0012 | 0 | 0 | 1 | 1 | 0 | 0.4 | 1 | 1.1 | 0.9
2.7965 | 4.179 | 1 | 5243 | 1 | 0.004 | 0.0012 | 0 | 0 | 1 | 1 | 0 | 0.4 | 1 | 1.1 | 0.9
6.3386 | 8.3825 | 1 | 5244 | 1 | 0.004 | 0.0012 | 0 | 0 | 1 | 1 | 0 | 0.4 | 1 | 1.1 | 0.9
8.7175 | 4.9684 | 1 | 5245 | 1 | 0.004 | 0.0012 | 0 | 0 | 1 | 1 | 0 | 0.4 | 1 | 1.1 | 0.9
2.4193 | 3.9421 | 1 | 5246 | 1 | 0.004 | 0.0012 | 0 | 0 | 1 | 1 | 0 | 0.4 | 1 | 1.1 | 0.9
2.986 | 4.3474 | 1 | 5247 | 1 | 0.004 | 0.0012 | 0 | 0 | 1 | 1 | 0 | 0.4 | 1 | 1.1 | 0.9
2.9754 | 4.5877 | 1 | 5248 | 1 | 0.004 | 0.0012 | 0 | 0 | 1 | 1 | 0 | 0.4 | 1 | 1.1 | 0.9
6.5947 | 8.4053 | 1 | 5249 | 1 | 0.004 | 0.0012 | 0 | 0 | 1 | 1 | 0 | 0.4 | 1 | 1.1 | 0.9
8.9456 | 5.0789 | 1 | 5250 | 1 | 0.004 | 0.0012 | 0 | 0 | 1 | 1 | 0 | 0.4 | 1 | 1.1 | 0.9
8.0702 | 5.0053 | 1 | 5251 | 1 | 0.004 | 0.0012 | 0 | 0 | 1 | 1 | 0 | 0.4 | 1 | 1.1 | 0.9
5.9684 | 8.3684 | 1 | 5252 | 1 | 0.004 | 0.0012 | 0 | 0 | 1 | 1 | 0 | 0.4 | 1 | 1.1 | 0.9
3.0368 | 5.0544 | 1 | 5253 | 1 | 0.004 | 0.0012 | 0 | 0 | 1 | 1 | 0 | 0.4 | 1 | 1.1 | 0.9
9.0333 | 5.1368 | 1 | 5254 | 1 | 0.004 | 0.0012 | 0 | 0 | 1 | 1 | 0 | 0.4 | 1 | 1.1 | 0.9
6.2719 | 8.4754 | 1 | 5255 | 1 | 0.004 | 0.0012 | 0 | 0 | 1 | 1 | 0 | 0.4 | 1 | 1.1 | 0.9
8.6596 | 5.2368 | 1 | 5256 | 1 | 0.004 | 0.0012 | 0 | 0 | 1 | 1 | 0 | 0.4 | 1 | 1.1 | 0.9
6.1912 | 8.4491 | 1 | 5257 | 1 | 0.004 | 0.0012 | 0 | 0 | 1 | 1 | 0 | 0.4 | 1 | 1.1 | 0.9
3.014 | 4.514 | 1 | 5258 | 1 | 0.004 | 0.0012 | 0 | 0 | 1 | 1 | 0 | 0.4 | 1 | 1.1 | 0.9
8.8439 | 5.0649 | 1 | 5259 | 1 | 0.004 | 0.0012 | 0 | 0 | 1 | 1 | 0 | 0.4 | 1 | 1.1 | 0.9
8.9386 | 4.9772 | 1 | 5260 | 1 | 0.004 | 0.0012 | 0 | 0 | 1 | 1 | 0 | 0.4 | 1 | 1.1 | 0.9
20.5544 | 9.3526 | 1 | 5261 | 1 | 0.004 | 0.0012 | 0 | 0 | 1 | 1 | 0 | 0.4 | 1 | 1.1 | 0.9
20.8228 | 9.1105 | 1 | 5262 | 1 | 0.004 | 0.0012 | 0 | 0 | 1 | 1 | 0 | 0.4 | 1 | 1.1 | 0.9
8.7035 | 5.1316 | 1 | 5263 | 1 | 0.004 | 0.0012 | 0 | 0 | 1 | 1 | 0 | 0.4 | 1 | 1.1 | 0.9
6.8088 | 9.0895 | 1 | 5264 | 1 | 0.004 | 0.0012 | 0 | 0 | 1 | 1 | 0 | 0.4 | 1 | 1.1 | 0.9
8.9228 | 4.7298 | 1 | 5265 | 1 | 0.004 | 0.0012 | 0 | 0 | 1 | 1 | 0 | 0.4 | 1 | 1.1 | 0.9
12.6123 | 9.4281 | 1 | 5266 | 1 | 0.004 | 0.0012 | 0 | 0 | 1 | 1 | 0 | 0.4 | 1 | 1.1 | 0.9
8.3737 | 4.3509 | 1 | 5267 | 1 | 0.004 | 0.0012 | 0 | 0 | 1 | 1 | 0 | 0.4 | 1 | 1.1 | 0.9
2.7544 | 4.3018 | 1 | 5268 | 1 | 0.004 | 0.0012 | 0 | 0 | 1 | 1 | 0 | 0.4 | 1 | 1.1 | 0.9
20.6491 | 9.5228 | 1 | 5269 | 1 | 0.004 | 0.0012 | 0 | 0 | 1 | 1 | 0 | 0.4 | 1 | 1.1 | 0.9
5.9439 | 8.3526 | 1 | 5270 | 1 | 0.004 | 0.0012 | 0 | 0 | 1 | 1 | 0 | 0.4 | 1 | 1.1 | 0.9
8.7193 | 4.6018 | 1 | 5271 | 1 | 0.004 | 0.0012 | 0 | 0 | 1 | 1 | 0 | 0.4 | 1 | 1.1 | 0.9
3.0561 | 4.7316 | 1 | 5272 | 1 | 0.004 | 0.0012 | 0 | 0 | 1 | 1 | 0 | 0.4 | 1 | 1.1 | 0.9
20.8018 | 8.5526 | 1 | 5273 | 1 | 0.004 | 0.0012 | 0 | 0 | 1 | 1 | 0 | 0.4 | 1 | 1.1 | 0.9
2.8351 | 3.8684 | 1 | 5274 | 1 | 0.004 | 0.0012 | 0 | 0 | 1 | 1 | 0 | 0.4 | 1 | 1.1 | 0.9
9.2053 | 4.5474 | 1 | 5275 | 1 | 0.004 | 0.0012 | 0 | 0 | 1 | 1 | 0 | 0.4 | 1 | 1.1 | 0.9
12.2 | 7.9579 | 1 | 5276 | 1 | 0.004 | 0.0012 | 0 | 0 | 1 | 1 | 0 | 0.4 | 1 | 1.1 | 0.9
3.1947 | 3.6597 | 1 | 5277 | 1 | 0.004 | 0.0012 | 0 | 0 | 1 | 1 | 0 | 0.4 | 1 | 1.1 | 0.9
6.2158 | 8.4228 | 1 | 5278 | 1 | 0.004 | 0.0012 | 0 | 0 | 1 | 1 | 0 | 0.4 | 1 | 1.1 | 0.9
6.4263 | 8.5421 | 1 | 5279 | 1 | 0.004 | 0.0012 | 0 | 0 | 1 | 1 | 0 | 0.4 | 1 | 1.1 | 0.9
8.4088 | 4.6947 | 1 | 5280 | 1 | 0.004 | 0.0012 | 0 | 0 | 1 | 1 | 0 | 0.4 | 1 | 1.1 | 0.9
6.9017 | 8.8175 | 1 | 5281 | 1 | 0.004 | 0.0012 | 0 | 0 | 1 | 1 | 0 | 0.4 | 1 | 1.1 | 0.9
20.7 | 8.3667 | 1 | 5282 | 1 | 0.004 | 0.0012 | 0 | 0 | 1 | 1 | 0 | 0.4 | 1 | 1.1 | 0.9
20.9263 | 8.9526 | 1 | 5283 | 1 | 0.004 | 0.0012 | 0 | 0 | 1 | 1 | 0 | 0.4 | 1 | 1.1 | 0.9
6.5474 | 8.5965 | 1 | 5284 | 1 | 0.004 | 0.0012 | 0 | 0 | 1 | 1 | 0 | 0.4 | 1 | 1.1 | 0.9
6.9403 | 8.9754 | 1 | 5285 | 1 | 0.004 | 0.0012 | 0 | 0 | 1 | 1 | 0 | 0.4 | 1 | 1.1 | 0.9
3.9228 | 6.486 | 1 | 5286 | 1 | 0.004 | 0.0012 | 0 | 0 | 1 | 1 | 0 | 0.4 | 1 | 1.1 | 0.9
6.8684 | 8.9596 | 1 | 5287 | 1 | 0.004 | 0.0012 | 0 | 0 | 1 | 1 | 0 | 0.4 | 1 | 1.1 | 0.9
19.9632 | 2.9123 | 1 | 5288 | 1 | 0.004 | 0.0012 | 0 | 0 | 1 | 1 | 0 | 0.4 | 1 | 1.1 | 0.9
8.9 | 5.1895 | 1 | 5289 | 1 | 0.004 | 0.0012 | 0 | 0 | 1 | 1 | 0 | 0.4 | 1 | 1.1 | 0.9
2.9035 | 4.4088 | 1 | 5290 | 1 | 0.004 | 0.0012 | 0 | 0 | 1 | 1 | 0 | 0.4 | 1 | 1.1 | 0.9
11.6333 | 2.4123 | 1 | 5291 | 1 | 0.004 | 0.0012 | 0 | 0 | 1 | 1 | 0 | 0.4 | 1 | 1.1 | 0.9
6.3123 | 8.707 | 1 | 5292 | 1 | 0.004 | 0.0012 | 0 | 0 | 1 | 1 | 0 | 0.4 | 1 | 1.1 | 0.9
5.5614 | 8.4474 | 1 | 5293 | 1 | 0.004 | 0.0012 | 0 | 0 | 1 | 1 | 0 | 0.4 | 1 | 1.1 | 0.9
5.2912 | 9.3754 | 1 | 5294 | 1 | 0.004 | 0.0012 | 0 | 0 | 1 | 1 | 0 | 0.4 | 1 | 1.1 | 0.9
2.5509 | 3.9 | 1 | 5295 | 1 | 0.004 | 0.0012 | 0 | 0 | 1 | 1 | 0 | 0.4 | 1 | 1.1 | 0.9
2.6193 | 4.6912 | 1 | 5296 | 1 | 0.004 | 0.0012 | 0 | 0 | 1 | 1 | 0 | 0.4 | 1 | 1.1 | 0.9
2.0772 | 3.6807 | 1 | 5297 | 1 | 0.004 | 0.0012 | 0 | 0 | 1 | 1 | 0 | 0.4 | 1 | 1.1 | 0.9
14.9947 | 7.5105 | 1 | 5298 | 1 | 0.004 | 0.0012 | 0 | 0 | 1 | 1 | 0 | 0.4 | 1 | 1.1 | 0.9
9.4667 | 3.221 | 1 | 5299 | 1 | 0.004 | 0.0012 | 0 | 0 | 1 | 1 | 0 | 0.4 | 1 | 1.1 | 0.9
5.9596 | 8.6193 | 1 | 5300 | 1 | 0.004 | 0.0012 | 0 | 0 | 1 | 1 | 0 | 0.4 | 1 | 1.1 | 0.9
2.6684 | 4.7088 | 1 | 5301 | 1 | 0.004 | 0.0012 | 0 | 0 | 1 | 1 | 0 | 0.4 | 1 | 1.1 | 0.9
6.4842 | 8.7579 | 1 | 5302 | 1 | 0.004 | 0.0012 | 0 | 0 | 1 | 1 | 0 | 0.4 | 1 | 1.1 | 0.9
11.0368 | 9.8123 | 1 | 5303 | 1 | 0.004 | 0.0012 | 0 | 0 | 1 | 1 | 0 | 0.4 | 1 | 1.1 | 0.9
17.8632 | 6.1211 | 1 | 5304 | 1 | 0.004 | 0.0012 | 0 | 0 | 1 | 1 | 0 | 0.4 | 1 | 1.1 | 0.9
6.0702 | 8.5667 | 1 | 5305 | 1 | 0.004 | 0.0012 | 0 | 0 | 1 | 1 | 0 | 0.4 | 1 | 1.1 | 0.9
20.6702 | 8.0947 | 1 | 5306 | 1 | 0.004 | 0.0012 | 0 | 0 | 1 | 1 | 0 | 0.4 | 1 | 1.1 | 0.9
1.0105 | 5.593 | 1 | 5307 | 1 | 0.004 | 0.0012 | 0 | 0 | 1 | 1 | 0 | 0.4 | 1 | 1.1 | 0.9
6.1807 | 8.1947 | 1 | 5308 | 1 | 0.004 | 0.0012 | 0 | 0 | 1 | 1 | 0 | 0.4 | 1 | 1.1 | 0.9
13.5667 | 4.214 | 1 | 5309 | 1 | 0.004 | 0.0012 | 0 | 0 | 1 | 1 | 0 | 0.4 | 1 | 1.1 | 0.9
5.9737 | 8.6193 | 1 | 5310 | 1 | 0.004 | 0.0012 | 0 | 0 | 1 | 1 | 0 | 0.4 | 1 | 1.1 | 0.9
4.8403 | 4.3035 | 1 | 5311 | 1 | 0.004 | 0.0012 | 0 | 0 | 1 | 1 | 0 | 0.4 | 1 | 1.1 | 0.9
5.7842 | 8.3035 | 1 | 5312 | 1 | 0.004 | 0.0012 | 0 | 0 | 1 | 1 | 0 | 0.4 | 1 | 1.1 | 0.9
2.7491 | 4.0491 | 1 | 5313 | 1 | 0.004 | 0.0012 | 0 | 0 | 1 | 1 | 0 | 0.4 | 1 | 1.1 | 0.9
3.0877 | 5.1 | 1 | 5314 | 1 | 0.004 | 0.0012 | 0 | 0 | 1 | 1 | 0 | 0.4 | 1 | 1.1 | 0.9
16.3509 | 7.486 | 1 | 5315 | 1 | 0.004 | 0.0012 | 0 | 0 | 1 | 1 | 0 | 0.4 | 1 | 1.1 | 0.9
2.7737 | 4.1158 | 1 | 5316 | 1 | 0.004 | 0.0012 | 0 | 0 | 1 | 1 | 0 | 0.4 | 1 | 1.1 | 0.9
5.8947 | 8.6035 | 1 | 5317 | 1 | 0.004 | 0.0012 | 0 | 0 | 1 | 1 | 0 | 0.4 | 1 | 1.1 | 0.9
20.6947 | 8.4105 | 1 | 5318 | 1 | 0.004 | 0.0012 | 0 | 0 | 1 | 1 | 0 | 0.4 | 1 | 1.1 | 0.9
4.8246 | 6.6772 | 1 | 5319 | 1 | 0.004 | 0.0012 | 0 | 0 | 1 | 1 | 0 | 0.4 | 1 | 1.1 | 0.9
6.3035 | 8.6579 | 1 | 5320 | 1 | 0.004 | 0.0012 | 0 | 0 | 1 | 1 | 0 | 0.4 | 1 | 1.1 | 0.9
3.1351 | 4.7368 | 1 | 5321 | 1 | 0.004 | 0.0012 | 0 | 0 | 1 | 1 | 0 | 0.4 | 1 | 1.1 | 0.9
20.4632 | 6.2877 | 1 | 5322 | 1 | 0.004 | 0.0012 | 0 | 0 | 1 | 1 | 0 | 0.4 | 1 | 1.1 | 0.9
6.4526 | 8.7175 | 1 | 5323 | 1 | 0.004 | 0.0012 | 0 | 0 | 1 | 1 | 0 | 0.4 | 1 | 1.1 | 0.9
6.907 | 8.4754 | 1 | 5324 | 1 | 0.004 | 0.0012 | 0 | 0 | 1 | 1 | 0 | 0.4 | 1 | 1.1 | 0.9
20.7667 | 8.807 | 1 | 5325 | 1 | 0.004 | 0.0012 | 0 | 0 | 1 | 1 | 0 | 0.4 | 1 | 1.1 | 0.9
8.8684 | 4.9719 | 1 | 5326 | 1 | 0.004 | 0.0012 | 0 | 0 | 1 | 1 | 0 | 0.4 | 1 | 1.1 | 0.9
20.207 | 7.8649 | 1 | 5327 | 1 | 0.004 | 0.0012 | 0 | 0 | 1 | 1 | 0 | 0.4 | 1 | 1.1 | 0.9
11.8789 | 6.8333 | 1 | 5328 | 1 | 0.004 | 0.0012 | 0 | 0 | 1 | 1 | 0 | 0.4 | 1 | 1.1 | 0.9
8.679 | 4.9193 | 1 | 5329 | 1 | 0.004 | 0.0012 | 0 | 0 | 1 | 1 | 0 | 0.4 | 1 | 1.1 | 0.9
2.9877 | 4.1105 | 1 | 5330 | 1 | 0.004 | 0.0012 | 0 | 0 | 1 | 1 | 0 | 0.4 | 1 | 1.1 | 0.9
8.9912 | 2.6877 | 1 | 5331 | 1 | 0.004 | 0.0012 | 0 | 0 | 1 | 1 | 0 | 0.4 | 1 | 1.1 | 0.9
8.6 | 4.6018 | 1 | 5332 | 1 | 0.004 | 0.0012 | 0 | 0 | 1 | 1 | 0 | 0.4 | 1 | 1.1 | 0.9
8.9544 | 4.9754 | 1 | 5333 | 1 | 0.004 | 0.0012 | 0 | 0 | 1 | 1 | 0 | 0.4 | 1 | 1.1 | 0.9
2.8982 | 4.5965 | 1 | 5334 | 1 | 0.004 | 0.0012 | 0 | 0 | 1 | 1 | 0 | 0.4 | 1 | 1.1 | 0.9
8.9737 | 5.1895 | 1 | 5335 | 1 | 0.004 | 0.0012 | 0 | 0 | 1 | 1 | 0 | 0.4 | 1 | 1.1 | 0.9
5.8754 | 8.679 | 1 | 5336 | 1 | 0.004 | 0.0012 | 0 | 0 | 1 | 1 | 0 | 0.4 | 1 | 1.1 | 0.9
6.8316 | 7.5684 | 1 | 5337 | 1 | 0.004 | 0.0012 | 0 | 0 | 1 | 1 | 0 | 0.4 | 1 | 1.1 | 0.9
6.1649 | 8.6158 | 1 | 5338 | 1 | 0.004 | 0.0012 | 0 | 0 | 1 | 1 | 0 | 0.4 | 1 | 1.1 | 0.9
20.8105 | 8.7895 | 1 | 5339 | 1 | 0.004 | 0.0012 | 0 | 0 | 1 | 1 | 0 | 0.4 | 1 | 1.1 | 0.9
20.5211 | 8.4684 | 1 | 5340 | 1 | 0.004 | 0.0012 | 0 | 0 | 1 | 1 | 0 | 0.4 | 1 | 1.1 | 0.9
8.9965 | 4.979 | 1 | 5341 | 1 | 0.004 | 0.0012 | 0 | 0 | 1 | 1 | 0 | 0.4 | 1 | 1.1 | 0.9
6.4982 | 8.3368 | 1 | 5342 | 1 | 0.004 | 0.0012 | 0 | 0 | 1 | 1 | 0 | 0.4 | 1 | 1.1 | 0.9
6.8421 | 8.9017 | 1 | 5343 | 1 | 0.004 | 0.0012 | 0 | 0 | 1 | 1 | 0 | 0.4 | 1 | 1.1 | 0.9
20.6912 | 9.3544 | 1 | 5344 | 1 | 0.004 | 0.0012 | 0 | 0 | 1 | 1 | 0 | 0.4 | 1 | 1.1 | 0.9
20.6263 | 9.3667 | 1 | 5345 | 1 | 0.004 | 0.0012 | 0 | 0 | 1 | 1 | 0 | 0.4 | 1 | 1.1 | 0.9
20.7333 | 9.3228 | 1 | 5346 | 1 | 0.004 | 0.0012 | 0 | 0 | 1 | 1 | 0 | 0.4 | 1 | 1.1 | 0.9
8.5421 | 4.8982 | 1 | 5347 | 1 | 0.004 | 0.0012 | 0 | 0 | 1 | 1 | 0 | 0.4 | 1 | 1.1 | 0.9
8.6491 | 4.6333 | 1 | 5348 | 1 | 0.004 | 0.0012 | 0 | 0 | 1 | 1 | 0 | 0.4 | 1 | 1.1 | 0.9
3.0246 | 4.679 | 1 | 5349 | 1 | 0.004 | 0.0012 | 0 | 0 | 1 | 1 | 0 | 0.4 | 1 | 1.1 | 0.9
1.5649 | 2.5983 | 1 | 5350 | 1 | 0.004 | 0.0012 | 0 | 0 | 1 | 1 | 0 | 0.4 | 1 | 1.1 | 0.9
8.9825 | 4.9386 | 1 | 5351 | 1 | 0.004 | 0.0012 | 0 | 0 | 1 | 1 | 0 | 0.4 | 1 | 1.1 | 0.9
20.786 | 9.3983 | 1 | 5352 | 1 | 0.004 | 0.0012 | 0 | 0 | 1 | 1 | 0 | 0.4 | 1 | 1.1 | 0.9
6.0614 | 8.4877 | 1 | 5353 | 1 | 0.004 | 0.0012 | 0 | 0 | 1 | 1 | 0 | 0.4 | 1 | 1.1 | 0.9
20.9193 | 9.2281 | 1 | 5354 | 1 | 0.004 | 0.0012 | 0 | 0 | 1 | 1 | 0 | 0.4 | 1 | 1.1 | 0.9
3.1649 | 4.0123 | 1 | 5355 | 1 | 0.004 | 0.0012 | 0 | 0 | 1 | 1 | 0 | 0.4 | 1 | 1.1 | 0.9
2.521 | 4.0702 | 1 | 5356 | 1 | 0.004 | 0.0012 | 0 | 0 | 1 | 1 | 0 | 0.4 | 1 | 1.1 | 0.9
11.0526 | 9.8158 | 1 | 5357 | 1 | 0.004 | 0.0012 | 0 | 0 | 1 | 1 | 0 | 0.4 | 1 | 1.1 | 0.9
6.314 | 8.8193 | 1 | 5358 | 1 | 0.004 | 0.0012 | 0 | 0 | 1 | 1 | 0 | 0.4 | 1 | 1.1 | 0.9
6.493 | 8.7579 | 1 | 5359 | 1 | 0.004 | 0.0012 | 0 | 0 | 1 | 1 | 0 | 0.4 | 1 | 1.1 | 0.9
6.6772 | 8.4386 | 1 | 5360 | 1 | 0.004 | 0.0012 | 0 | 0 | 1 | 1 | 0 | 0.4 | 1 | 1.1 | 0.9
2.9807 | 4.9246 | 1 | 5361 | 1 | 0.004 | 0.0012 | 0 | 0 | 1 | 1 | 0 | 0.4 | 1 | 1.1 | 0.9
5.9281 | 8.5983 | 1 | 5362 | 1 | 0.004 | 0.0012 | 0 | 0 | 1 | 1 | 0 | 0.4 | 1 | 1.1 | 0.9
6.8018 | 8.8123 | 1 | 5363 | 1 | 0.004 | 0.0012 | 0 | 0 | 1 | 1 | 0 | 0.4 | 1 | 1.1 | 0.9
8.4421 | 4.4386 | 1 | 5364 | 1 | 0.004 | 0.0012 | 0 | 0 | 1 | 1 | 0 | 0.4 | 1 | 1.1 | 0.9
9.0281 | 4.8895 | 1 | 5365 | 1 | 0.004 | 0.0012 | 0 | 0 | 1 | 1 | 0 | 0.4 | 1 | 1.1 | 0.9
3.0877 | 5.1579 | 1 | 5366 | 1 | 0.004 | 0.0012 | 0 | 0 | 1 | 1 | 0 | 0.4 | 1 | 1.1 | 0.9
6.3982 | 9.0088 | 1 | 5367 | 1 | 0.004 | 0.0012 | 0 | 0 | 1 | 1 | 0 | 0.4 | 1 | 1.1 | 0.9
6.3228 | 8.7351 | 1 | 5368 | 1 | 0.004 | 0.0012 | 0 | 0 | 1 | 1 | 0 | 0.4 | 1 | 1.1 | 0.9
20.7719 | 8.2754 | 1 | 5369 | 1 | 0.004 | 0.0012 | 0 | 0 | 1 | 1 | 0 | 0.4 | 1 | 1.1 | 0.9
0.97719 | 5.5719 | 1 | 5370 | 1 | 0.004 | 0.0012 | 0 | 0 | 1 | 1 | 0 | 0.4 | 1 | 1.1 | 0.9
6.4439 | 8.2807 | 1 | 5371 | 1 | 0.004 | 0.0012 | 0 | 0 | 1 | 1 | 0 | 0.4 | 1 | 1.1 | 0.9
8.7193 | 5.1421 | 1 | 5372 | 1 | 0.004 | 0.0012 | 0 | 0 | 1 | 1 | 0 | 0.4 | 1 | 1.1 | 0.9
20.4632 | 6.2825 | 1 | 5373 | 1 | 0.004 | 0.0012 | 0 | 0 | 1 | 1 | 0 | 0.4 | 1 | 1.1 | 0.9
7.0404 | 8.5123 | 1 | 5374 | 1 | 0.004 | 0.0012 | 0 | 0 | 1 | 1 | 0 | 0.4 | 1 | 1.1 | 0.9
20.6825 | 8.1579 | 1 | 5375 | 1 | 0.004 | 0.0012 | 0 | 0 | 1 | 1 | 0 | 0.4 | 1 | 1.1 | 0.9
8.5053 | 4.5456 | 1 | 5376 | 1 | 0.004 | 0.0012 | 0 | 0 | 1 | 1 | 0 | 0.4 | 1 | 1.1 | 0.9
6.2017 | 8.2561 | 1 | 5377 | 1 | 0.004 | 0.0012 | 0 | 0 | 1 | 1 | 0 | 0.4 | 1 | 1.1 | 0.9
20.9474 | 8.9596 | 1 | 5378 | 1 | 0.004 | 0.0012 | 0 | 0 | 1 | 1 | 0 | 0.4 | 1 | 1.1 | 0.9
2.7667 | 3.7737 | 1 | 5379 | 1 | 0.004 | 0.0012 | 0 | 0 | 1 | 1 | 0 | 0.4 | 1 | 1.1 | 0.9
6.4281 | 8.4246 | 1 | 5380 | 1 | 0.004 | 0.0012 | 0 | 0 | 1 | 1 | 0 | 0.4 | 1 | 1.1 | 0.9
1.7877 | 8.2018 | 1 | 5381 | 1 | 0.004 | 0.0012 | 0 | 0 | 1 | 1 | 0 | 0.4 | 1 | 1.1 | 0.9
5.2263 | 4.7351 | 1 | 5382 | 1 | 0.004 | 0.0012 | 0 | 0 | 1 | 1 | 0 | 0.4 | 1 | 1.1 | 0.9
6.0263 | 8.8246 | 1 | 5383 | 1 | 0.004 | 0.0012 | 0 | 0 | 1 | 1 | 0 | 0.4 | 1 | 1.1 | 0.9
10.0439 | 7.1474 | 1 | 5384 | 1 | 0.004 | 0.0012 | 0 | 0 | 1 | 1 | 0 | 0.4 | 1 | 1.1 | 0.9
2.8158 | 5.2088 | 1 | 5385 | 1 | 0.004 | 0.0012 | 0 | 0 | 1 | 1 | 0 | 0.4 | 1 | 1.1 | 0.9
6.6825 | 3.6737 | 1 | 5386 | 1 | 0.004 | 0.0012 | 0 | 0 | 1 | 1 | 0 | 0.4 | 1 | 1.1 | 0.9
6.786 | 8.807 | 1 | 5387 | 1 | 0.004 | 0.0012 | 0 | 0 | 1 | 1 | 0 | 0.4 | 1 | 1.1 | 0.9
8.6298 | 4.7386 | 1 | 5388 | 1 | 0.004 | 0.0012 | 0 | 0 | 1 | 1 | 0 | 0.4 | 1 | 1.1 | 0.9
12.1561 | 8.5281 | 1 | 5389 | 1 | 0.004 | 0.0012 | 0 | 0 | 1 | 1 | 0 | 0.4 | 1 | 1.1 | 0.9
3.0404 | 4.7719 | 1 | 5390 | 1 | 0.004 | 0.0012 | 0 | 0 | 1 | 1 | 0 | 0.4 | 1 | 1.1 | 0.9
20.8912 | 9.2825 | 1 | 5391 | 1 | 0.004 | 0.0012 | 0 | 0 | 1 | 1 | 0 | 0.4 | 1 | 1.1 | 0.9
8.9228 | 5.2351 | 1 | 5392 | 1 | 0.004 | 0.0012 | 0 | 0 | 1 | 1 | 0 | 0.4 | 1 | 1.1 | 0.9
20.9246 | 8.5754 | 1 | 5393 | 1 | 0.004 | 0.0012 | 0 | 0 | 1 | 1 | 0 | 0.4 | 1 | 1.1 | 0.9
8.9965 | 5 | 1 | 5394 | 1 | 0.004 | 0.0012 | 0 | 0 | 1 | 1 | 0 | 0.4 | 1 | 1.1 | 0.9
8.8246 | 4.9544 | 1 | 5395 | 1 | 0.004 | 0.0012 | 0 | 0 | 1 | 1 | 0 | 0.4 | 1 | 1.1 | 0.9
2.1316 | 3.7228 | 1 | 5396 | 1 | 0.004 | 0.0012 | 0 | 0 | 1 | 1 | 0 | 0.4 | 1 | 1.1 | 0.9
8.8983 | 4.8386 | 1 | 5397 | 1 | 0.004 | 0.0012 | 0 | 0 | 1 | 1 | 0 | 0.4 | 1 | 1.1 | 0.9
3.0526 | 5.1912 | 1 | 5398 | 1 | 0.004 | 0.0012 | 0 | 0 | 1 | 1 | 0 | 0.4 | 1 | 1.1 | 0.9
2.479 | 4.1035 | 1 | 5399 | 1 | 0.004 | 0.0012 | 0 | 0 | 1 | 1 | 0 | 0.4 | 1 | 1.1 | 0.9
6.6947 | 9.0439 | 1 | 5400 | 1 | 0.004 | 0.0012 | 0 | 0 | 1 | 1 | 0 | 0.4 | 1 | 1.1 | 0.9
2.5456 | 4.1386 | 1 | 5401 | 1 | 0.004 | 0.0012 | 0 | 0 | 1 | 1 | 0 | 0.4 | 1 | 1.1 | 0.9
18.3123 | 4.0842 | 1 | 5402 | 1 | 0.004 | 0.0012 | 0 | 0 | 1 | 1 | 0 | 0.4 | 1 | 1.1 | 0.9
6.6807 | 8.4684 | 1 | 5403 | 1 | 0.004 | 0.0012 | 0 | 0 | 1 | 1 | 0 | 0.4 | 1 | 1.1 | 0.9
6.4316 | 8.2825 | 1 | 5404 | 1 | 0.004 | 0.0012 | 0 | 0 | 1 | 1 | 0 | 0.4 | 1 | 1.1 | 0.9
9.014 | 4.6439 | 1 | 5405 | 1 | 0.004 | 0.0012 | 0 | 0 | 1 | 1 | 0 | 0.4 | 1 | 1.1 | 0.9
1.0246 | 5.5509 | 1 | 5406 | 1 | 0.004 | 0.0012 | 0 | 0 | 1 | 1 | 0 | 0.4 | 1 | 1.1 | 0.9
20.7719 | 8.2895 | 1 | 5407 | 1 | 0.004 | 0.0012 | 0 | 0 | 1 | 1 | 0 | 0.4 | 1 | 1.1 | 0.9
6.4895 | 8.7175 | 1 | 5408 | 1 | 0.004 | 0.0012 | 0 | 0 | 1 | 1 | 0 | 0.4 | 1 | 1.1 | 0.9
6.6018 | 8.7754 | 1 | 5409 | 1 | 0.004 | 0.0012 | 0 | 0 | 1 | 1 | 0 | 0.4 | 1 | 1.1 | 0.9
8.6333 | 4.5474 | 1 | 5410 | 1 | 0.004 | 0.0012 | 0 | 0 | 1 | 1 | 0 | 0.4 | 1 | 1.1 | 0.9
5.7684 | 8.3754 | 1 | 5411 | 1 | 0.004 | 0.0012 | 0 | 0 | 1 | 1 | 0 | 0.4 | 1 | 1.1 | 0.9
8.8667 | 3.0017 | 1 | 5412 | 1 | 0.004 | 0.0012 | 0 | 0 | 1 | 1 | 0 | 0.4 | 1 | 1.1 | 0.9
20.6772 | 8.3544 | 1 | 5413 | 1 | 0.004 | 0.0012 | 0 | 0 | 1 | 1 | 0 | 0.4 | 1 | 1.1 | 0.9
2.9439 | 5.1667 | 1 | 5414 | 1 | 0.004 | 0.0012 | 0 | 0 | 1 | 1 | 0 | 0.4 | 1 | 1.1 | 0.9
8.4807 | 4.679 | 1 | 5415 | 1 | 0.004 | 0.0012 | 0 | 0 | 1 | 1 | 0 | 0.4 | 1 | 1.1 | 0.9
16.0579 | 3.4 | 1 | 5416 | 1 | 0.004 | 0.0012 | 0 | 0 | 1 | 1 | 0 | 0.4 | 1 | 1.1 | 0.9
2.9947 | 4.1877 | 1 | 5417 | 1 | 0.004 | 0.0012 | 0 | 0 | 1 | 1 | 0 | 0.4 | 1 | 1.1 | 0.9
5.821 | 8.5298 | 1 | 5418 | 1 | 0.004 | 0.0012 | 0 | 0 | 1 | 1 | 0 | 0.4 | 1 | 1.1 | 0.9
18.8316 | 9.1684 | 1 | 5419 | 1 | 0.004 | 0.0012 | 0 | 0 | 1 | 1 | 0 | 0.4 | 1 | 1.1 | 0.9
6.3895 | 8.7737 | 1 | 5420 | 1 | 0.004 | 0.0012 | 0 | 0 | 1 | 1 | 0 | 0.4 | 1 | 1.1 | 0.9
20.3193 | 9.7702 | 1 | 5421 | 1 | 0.004 | 0.0012 | 0 | 0 | 1 | 1 | 0 | 0.4 | 1 | 1.1 | 0.9
20.7842 | 9.4281 | 1 | 5422 | 1 | 0.004 | 0.0012 | 0 | 0 | 1 | 1 | 0 | 0.4 | 1 | 1.1 | 0.9
6.207 | 8.6263 | 1 | 5423 | 1 | 0.004 | 0.0012 | 0 | 0 | 1 | 1 | 0 | 0.4 | 1 | 1.1 | 0.9
6.5228 | 9.0298 | 1 | 5424 | 1 | 0.004 | 0.0012 | 0 | 0 | 1 | 1 | 0 | 0.4 | 1 | 1.1 | 0.9
1.4632 | 2.9228 | 1 | 5425 | 1 | 0.004 | 0.0012 | 0 | 0 | 1 | 1 | 0 | 0.4 | 1 | 1.1 | 0.9
2.5912 | 4.2737 | 1 | 5426 | 1 | 0.004 | 0.0012 | 0 | 0 | 1 | 1 | 0 | 0.4 | 1 | 1.1 | 0.9
3 | 5.1667 | 1 | 5427 | 1 | 0.004 | 0.0012 | 0 | 0 | 1 | 1 | 0 | 0.4 | 1 | 1.1 | 0.9
8.8579 | 5.1105 | 1 | 5428 | 1 | 0.004 | 0.0012 | 0 | 0 | 1 | 1 | 0 | 0.4 | 1 | 1.1 | 0.9
20.7228 | 8.5246 | 1 | 5429 | 1 | 0.004 | 0.0012 | 0 | 0 | 1 | 1 | 0 | 0.4 | 1 | 1.1 | 0.9
2.914 | 5.1544 | 1 | 5430 | 1 | 0.004 | 0.0012 | 0 | 0 | 1 | 1 | 0 | 0.4 | 1 | 1.1 | 0.9
9.0105 | 4.979 | 1 | 5431 | 1 | 0.004 | 0.0012 | 0 | 0 | 1 | 1 | 0 | 0.4 | 1 | 1.1 | 0.9
5.7351 | 8.407 | 1 | 5432 | 1 | 0.004 | 0.0012 | 0 | 0 | 1 | 1 | 0 | 0.4 | 1 | 1.1 | 0.9
2.9211 | 4.507 | 1 | 5433 | 1 | 0.004 | 0.0012 | 0 | 0 | 1 | 1 | 0 | 0.4 | 1 | 1.1 | 0.9
2.8579 | 3.8193 | 1 | 5434 | 1 | 0.004 | 0.0012 | 0 | 0 | 1 | 1 | 0 | 0.4 | 1 | 1.1 | 0.9
2.6421 | 4.0298 | 1 | 5435 | 1 | 0.004 | 0.0012 | 0 | 0 | 1 | 1 | 0 | 0.4 | 1 | 1.1 | 0.9
8.6421 | 4.9544 | 1 | 5436 | 1 | 0.004 | 0.0012 | 0 | 0 | 1 | 1 | 0 | 0.4 | 1 | 1.1 | 0.9
6.7316 | 8.7053 | 1 | 5437 | 1 | 0.004 | 0.0012 | 0 | 0 | 1 | 1 | 0 | 0.4 | 1 | 1.1 | 0.9
5.7053 | 8.4298 | 1 | 5438 | 1 | 0.004 | 0.0012 | 0 | 0 | 1 | 1 | 0 | 0.4 | 1 | 1.1 | 0.9
9.0298 | 5.0035 | 1 | 5439 | 1 | 0.004 | 0.0012 | 0 | 0 | 1 | 1 | 0 | 0.4 | 1 | 1.1 | 0.9
9.0474 | 4.8439 | 1 | 5440 | 1 | 0.004 | 0.0012 | 0 | 0 | 1 | 1 | 0 | 0.4 | 1 | 1.1 | 0.9
20.8333 | 9.1351 | 1 | 5441 | 1 | 0.004 | 0.0012 | 0 | 0 | 1 | 1 | 0 | 0.4 | 1 | 1.1 | 0.9
15.3474 | 2.8544 | 1 | 5442 | 1 | 0.004 | 0.0012 | 0 | 0 | 1 | 1 | 0 | 0.4 | 1 | 1.1 | 0.9
20.6263 | 8.8509 | 1 | 5443 | 1 | 0.004 | 0.0012 | 0 | 0 | 1 | 1 | 0 | 0.4 | 1 | 1.1 | 0.9
8.6842 | 4.6667 | 1 | 5444 | 1 | 0.004 | 0.0012 | 0 | 0 | 1 | 1 | 0 | 0.4 | 1 | 1.1 | 0.9
20.6526 | 9.3895 | 1 | 5445 | 1 | 0.004 | 0.0012 | 0 | 0 | 1 | 1 | 0 | 0.4 | 1 | 1.1 | 0.9
8.5772 | 5.179 | 1 | 5446 | 1 | 0.004 | 0.0012 | 0 | 0 | 1 | 1 | 0 | 0.4 | 1 | 1.1 | 0.9
8.6123 | 5.0053 | 1 | 5447 | 1 | 0.004 | 0.0012 | 0 | 0 | 1 | 1 | 0 | 0.4 | 1 | 1.1 | 0.9
6.7965 | 9.5544 | 1 | 5448 | 1 | 0.004 | 0.0012 | 0 | 0 | 1 | 1 | 0 | 0.4 | 1 | 1.1 | 0.9
2.5175 | 4.0579 | 1 | 5449 | 1 | 0.004 | 0.0012 | 0 | 0 | 1 | 1 | 0 | 0.4 | 1 | 1.1 | 0.9
8.5246 | 4.3772 | 1 | 5450 | 1 | 0.004 | 0.0012 | 0 | 0 | 1 | 1 | 0 | 0.4 | 1 | 1.1 | 0.9
20.4684 | 8.3895 | 1 | 5451 | 1 | 0.004 | 0.0012 | 0 | 0 | 1 | 1 | 0 | 0.4 | 1 | 1.1 | 0.9
6.8491 | 9.0825 | 1 | 5452 | 1 | 0.004 | 0.0012 | 0 | 0 | 1 | 1 | 0 | 0.4 | 1 | 1.1 | 0.9
8.6333 | 5.1825 | 1 | 5453 | 1 | 0.004 | 0.0012 | 0 | 0 | 1 | 1 | 0 | 0.4 | 1 | 1.1 | 0.9
3.1509 | 4.7246 | 1 | 5454 | 1 | 0.004 | 0.0012 | 0 | 0 | 1 | 1 | 0 | 0.4 | 1 | 1.1 | 0.9
2.7895 | 3.9649 | 1 | 5455 | 1 | 0.004 | 0.0012 | 0 | 0 | 1 | 1 | 0 | 0.4 | 1 | 1.1 | 0.9
9.0175 | 4.8544 | 1 | 5456 | 1 | 0.004 | 0.0012 | 0 | 0 | 1 | 1 | 0 | 0.4 | 1 | 1.1 | 0.9
20.7667 | 8.5263 | 1 | 5457 | 1 | 0.004 | 0.0012 | 0 | 0 | 1 | 1 | 0 | 0.4 | 1 | 1.1 | 0.9
3.0719 | 5.0912 | 1 | 5458 | 1 | 0.004 | 0.0012 | 0 | 0 | 1 | 1 | 0 | 0.4 | 1 | 1.1 | 0.9
7.1298 | 4.4895 | 1 | 5459 | 1 | 0.004 | 0.0012 | 0 | 0 | 1 | 1 | 0 | 0.4 | 1 | 1.1 | 0.9
8.9825 | 4.8193 | 1 | 5460 | 1 | 0.004 | 0.0012 | 0 | 0 | 1 | 1 | 0 | 0.4 | 1 | 1.1 | 0.9
2.5088 | 4.1175 | 1 | 5461 | 1 | 0.004 | 0.0012 | 0 | 0 | 1 | 1 | 0 | 0.4 | 1 | 1.1 | 0.9
8.8544 | 2.2912 | 1 | 5462 | 1 | 0.004 | 0.0012 | 0 | 0 | 1 | 1 | 0 | 0.4 | 1 | 1.1 | 0.9
9.0649 | 4.893 | 1 | 5463 | 1 | 0.004 | 0.0012 | 0 | 0 | 1 | 1 | 0 | 0.4 | 1 | 1.1 | 0.9
17.8561 | 6.007 | 1 | 5464 | 1 | 0.004 | 0.0012 | 0 | 0 | 1 | 1 | 0 | 0.4 | 1 | 1.1 | 0.9
12.6035 | 9.393 | 1 | 5465 | 1 | 0.004 | 0.0012 | 0 | 0 | 1 | 1 | 0 | 0.4 | 1 | 1.1 | 0.9
7.0877 | 8.607 | 1 | 5466 | 1 | 0.004 | 0.0012 | 0 | 0 | 1 | 1 | 0 | 0.4 | 1 | 1.1 | 0.9
5.9509 | 8.6614 | 1 | 5467 | 1 | 0.004 | 0.0012 | 0 | 0 | 1 | 1 | 0 | 0.4 | 1 | 1.1 | 0.9
15.3789 | 2.8088 | 2 | 5468 | 1 | 0.008 | 0.0024 | 0 | 0 | 1 | 1 | 0 | 0.4 | 1 | 1.1 | 0.9
9.0351 | 4.8351 | 2 | 5469 | 1 | 0.008 | 0.0024 | 0 | 0 | 1 | 1 | 0 | 0.4 | 1 | 1.1 | 0.9
14.486 | 7.8965 | 2 | 5470 | 1 | 0.008 | 0.0024 | 0 | 0 | 1 | 1 | 0 | 0.4 | 1 | 1.1 | 0.9
20.6456 | 9.421 | 2 | 5471 | 1 | 0.008 | 0.0024 | 0 | 0 | 1 | 1 | 0 | 0.4 | 1 | 1.1 | 0.9
20.2 | 7.8597 | 2 | 5472 | 1 | 0.008 | 0.0024 | 0 | 0 | 1 | 1 | 0 | 0.4 | 1 | 1.1 | 0.9
2.6772 | 4.5368 | 2 | 5473 | 1 | 0.008 | 0.0024 | 0 | 0 | 1 | 1 | 0 | 0.4 | 1 | 1.1 | 0.9
8.607 | 4.586 | 2 | 5474 | 1 | 0.008 | 0.0024 | 0 | 0 | 1 | 1 | 0 | 0.4 | 1 | 1.1 | 0.9
20.7982 | 9.3719 | 2 | 5475 | 1 | 0.008 | 0.0024 | 0 | 0 | 1 | 1 | 0 | 0.4 | 1 | 1.1 | 0.9
20.5351 | 8.1403 | 2 | 5476 | 1 | 0.008 | 0.0024 | 0 | 0 | 1 | 1 | 0 | 0.4 | 1 | 1.1 | 0.9
2.8158 | 4.3088 | 2 | 5477 | 1 | 0.008 | 0.0024 | 0 | 0 | 1 | 1 | 0 | 0.4 | 1 | 1.1 | 0.9
10.5474 | 2.2298 | 2 | 5478 | 1 | 0.008 | 0.0024 | 0 | 0 | 1 | 1 | 0 | 0.4 | 1 | 1.1 | 0.9
20.8421 | 9.2912 | 2 | 5479 | 1 | 0.008 | 0.0024 | 0 | 0 | 1 | 1 | 0 | 0.4 | 1 | 1.1 | 0.9
6.7912 | 8.8597 | 2 | 5480 | 1 | 0.008 | 0.0024 | 0 | 0 | 1 | 1 | 0 | 0.4 | 1 | 1.1 | 0.9
6.1456 | 8.4386 | 2 | 5481 | 1 | 0.008 | 0.0024 | 0 | 0 | 1 | 1 | 0 | 0.4 | 1 | 1.1 | 0.9
8.9526 | 4.7368 | 2 | 5482 | 1 | 0.008 | 0.0024 | 0 | 0 | 1 | 1 | 0 | 0.4 | 1 | 1.1 | 0.9
9.0912 | 4.9807 | 2 | 5483 | 1 | 0.008 | 0.0024 | 0 | 0 | 1 | 1 | 0 | 0.4 | 1 | 1.1 | 0.9
9.1035 | 4.814 | 2 | 5484 | 1 | 0.008 | 0.0024 | 0 | 0 | 1 | 1 | 0 | 0.4 | 1 | 1.1 | 0.9
8.6842 | 5.1474 | 2 | 5485 | 1 | 0.008 | 0.0024 | 0 | 0 | 1 | 1 | 0 | 0.4 | 1 | 1.1 | 0.9
20.7702 | 8.2456 | 2 | 5486 | 1 | 0.008 | 0.0024 | 0 | 0 | 1 | 1 | 0 | 0.4 | 1 | 1.1 | 0.9
2.3825 | 3.8825 | 2 | 5487 | 1 | 0.008 | 0.0024 | 0 | 0 | 1 | 1 | 0 | 0.4 | 1 | 1.1 | 0.9
2.6965 | 4.5035 | 2 | 5488 | 1 | 0.008 | 0.0024 | 0 | 0 | 1 | 1 | 0 | 0.4 | 1 | 1.1 | 0.9
6.0737 | 8.4123 | 2 | 5489 | 1 | 0.008 | 0.0024 | 0 | 0 | 1 | 1 | 0 | 0.4 | 1 | 1.1 | 0.9
5.8737 | 8.5702 | 2 | 5490 | 1 | 0.008 | 0.0024 | 0 | 0 | 1 | 1 | 0 | 0.4 | 1 | 1.1 | 0.9
2.914 | 4.7368 | 2 | 5491 | 1 | 0.008 | 0.0024 | 0 | 0 | 1 | 1 | 0 | 0.4 | 1 | 1.1 | 0.9
3.1474 | 4.6807 | 2 | 5492 | 1 | 0.008 | 0.0024 | 0 | 0 | 1 | 1 | 0 | 0.4 | 1 | 1.1 | 0.9
20.5228 | 8.1526 | 2 | 5493 | 1 | 0.008 | 0.0024 | 0 | 0 | 1 | 1 | 0 | 0.4 | 1 | 1.1 | 0.9
9.0456 | 4.6614 | 2 | 5494 | 1 | 0.008 | 0.0024 | 0 | 0 | 1 | 1 | 0 | 0.4 | 1 | 1.1 | 0.9
6.6351 | 8.4614 | 2 | 5495 | 1 | 0.008 | 0.0024 | 0 | 0 | 1 | 1 | 0 | 0.4 | 1 | 1.1 | 0.9
6.5684 | 8.7123 | 2 | 5496 | 1 | 0.008 | 0.0024 | 0 | 0 | 1 | 1 | 0 | 0.4 | 1 | 1.1 | 0.9
2.7123 | 3.8474 | 2 | 5497 | 1 | 0.008 | 0.0024 | 0 | 0 | 1 | 1 | 0 | 0.4 | 1 | 1.1 | 0.9
8.9 | 2.8561 | 2 | 5498 | 1 | 0.008 | 0.0024 | 0 | 0 | 1 | 1 | 0 | 0.4 | 1 | 1.1 | 0.9
20.6579 | 8.4544 | 2 | 5499 | 1 | 0.008 | 0.0024 | 0 | 0 | 1 | 1 | 0 | 0.4 | 1 | 1.1 | 0.9
20.5018 | 8.8597 | 2 | 5500 | 1 | 0.008 | 0.0024 | 0 | 0 | 1 | 1 | 0 | 0.4 | 1 | 1.1 | 0.9
6.9684 | 8.7228 | 2 | 5501 | 1 | 0.008 | 0.0024 | 0 | 0 | 1 | 1 | 0 | 0.4 | 1 | 1.1 | 0.9
8.2351 | 3.1 | 2 | 5502 | 1 | 0.008 | 0.0024 | 0 | 0 | 1 | 1 | 0 | 0.4 | 1 | 1.1 | 0.9
20.4351 | 8.2649 | 2 | 5503 | 1 | 0.008 | 0.0024 | 0 | 0 | 1 | 1 | 0 | 0.4 | 1 | 1.1 | 0.9
6.586 | 8.4667 | 2 | 5504 | 1 | 0.008 | 0.0024 | 0 | 0 | 1 | 1 | 0 | 0.4 | 1 | 1.1 | 0.9
11.5456 | 8.3509 | 2 | 5505 | 1 | 0.008 | 0.0024 | 0 | 0 | 1 | 1 | 0 | 0.4 | 1 | 1.1 | 0.9
2.2403 | 3.9175 | 2 | 5506 | 1 | 0.008 | 0.0024 | 0 | 0 | 1 | 1 | 0 | 0.4 | 1 | 1.1 | 0.9
18.3404 | 4.0842 | 2 | 5507 | 1 | 0.008 | 0.0024 | 0 | 0 | 1 | 1 | 0 | 0.4 | 1 | 1.1 | 0.9
3.0035 | 5.0526 | 2 | 5508 | 1 | 0.008 | 0.0024 | 0 | 0 | 1 | 1 | 0 | 0.4 | 1 | 1.1 | 0.9
6.4754 | 8.3684 | 2 | 5509 | 1 | 0.008 | 0.0024 | 0 | 0 | 1 | 1 | 0 | 0.4 | 1 | 1.1 | 0.9
3.0439 | 4.314 | 2 | 5510 | 1 | 0.008 | 0.0024 | 0 | 0 | 1 | 1 | 0 | 0.4 | 1 | 1.1 | 0.9
20.7439 | 8.2386 | 2 | 5511 | 1 | 0.008 | 0.0024 | 0 | 0 | 1 | 1 | 0 | 0.4 | 1 | 1.1 | 0.9
20.7561 | 9.1228 | 2 | 5512 | 1 | 0.008 | 0.0024 | 0 | 0 | 1 | 1 | 0 | 0.4 | 1 | 1.1 | 0.9
2.5017 | 3.9754 | 2 | 5513 | 1 | 0.008 | 0.0024 | 0 | 0 | 1 | 1 | 0 | 0.4 | 1 | 1.1 | 0.9
6.1702 | 8.4684 | 2 | 5514 | 1 | 0.008 | 0.0024 | 0 | 0 | 1 | 1 | 0 | 0.4 | 1 | 1.1 | 0.9
6.4439 | 8.7456 | 2 | 5515 | 1 | 0.008 | 0.0024 | 0 | 0 | 1 | 1 | 0 | 0.4 | 1 | 1.1 | 0.9
8.5895 | 5.0614 | 2 | 5516 | 1 | 0.008 | 0.0024 | 0 | 0 | 1 | 1 | 0 | 0.4 | 1 | 1.1 | 0.9
6.4421 | 8.407 | 2 | 5517 | 1 | 0.008 | 0.0024 | 0 | 0 | 1 | 1 | 0 | 0.4 | 1 | 1.1 | 0.9
2.5667 | 4.4281 | 2 | 5518 | 1 | 0.008 | 0.0024 | 0 | 0 | 1 | 1 | 0 | 0.4 | 1 | 1.1 | 0.9
2.6895 | 4.2772 | 2 | 5519 | 1 | 0.008 | 0.0024 | 0 | 0 | 1 | 1 | 0 | 0.4 | 1 | 1.1 | 0.9
6.0368 | 8.3632 | 2 | 5520 | 1 | 0.008 | 0.0024 | 0 | 0 | 1 | 1 | 0 | 0.4 | 1 | 1.1 | 0.9
6.1035 | 8.4474 | 2 | 5521 | 1 | 0.008 | 0.0024 | 0 | 0 | 1 | 1 | 0 | 0.4 | 1 | 1.1 | 0.9
5.4316 | 8.4 | 2 | 5522 | 1 | 0.008 | 0.0024 | 0 | 0 | 1 | 1 | 0 | 0.4 | 1 | 1.1 | 0.9
7.2509 | 2.1333 | 2 | 5523 | 1 | 0.008 | 0.0024 | 0 | 0 | 1 | 1 | 0 | 0.4 | 1 | 1.1 | 0.9
8.8702 | 2.9983 | 2 | 5524 | 1 | 0.008 | 0.0024 | 0 | 0 | 1 | 1 | 0 | 0.4 | 1 | 1.1 | 0.9
8.8246 | 4.6491 | 2 | 5525 | 1 | 0.008 | 0.0024 | 0 | 0 | 1 | 1 | 0 | 0.4 | 1 | 1.1 | 0.9
2.8053 | 4.0737 | 2 | 5526 | 1 | 0.008 | 0.0024 | 0 | 0 | 1 | 1 | 0 | 0.4 | 1 | 1.1 | 0.9
20.6228 | 8.4351 | 2 | 5527 | 1 | 0.008 | 0.0024 | 0 | 0 | 1 | 1 | 0 | 0.4 | 1 | 1.1 | 0.9
8.3895 | 4.6965 | 2 | 5528 | 1 | 0.008 | 0.0024 | 0 | 0 | 1 | 1 | 0 | 0.4 | 1 | 1.1 | 0.9
2.4825 | 4.2807 | 2 | 5529 | 1 | 0.008 | 0.0024 | 0 | 0 | 1 | 1 | 0 | 0.4 | 1 | 1.1 | 0.9
8.586 | 4.6281 | 2 | 5530 | 1 | 0.008 | 0.0024 | 0 | 0 | 1 | 1 | 0 | 0.4 | 1 | 1.1 | 0.9
2.9667 | 4.2983 | 2 | 5531 | 1 | 0.008 | 0.0024 | 0 | 0 | 1 | 1 | 0 | 0.4 | 1 | 1.1 | 0.9
20.8193 | 8.8561 | 2 | 5532 | 1 | 0.008 | 0.0024 | 0 | 0 | 1 | 1 | 0 | 0.4 | 1 | 1.1 | 0.9
3.0877 | 4.4193 | 2 | 5533 | 1 | 0.008 | 0.0024 | 0 | 0 | 1 | 1 | 0 | 0.4 | 1 | 1.1 | 0.9
2.6351 | 4.2456 | 2 | 5534 | 1 | 0.008 | 0.0024 | 0 | 0 | 1 | 1 | 0 | 0.4 | 1 | 1.1 | 0.9
6.8018 | 8.6509 | 2 | 5535 | 1 | 0.008 | 0.0024 | 0 | 0 | 1 | 1 | 0 | 0.4 | 1 | 1.1 | 0.9
2.8474 | 3.8193 | 2 | 5536 | 1 | 0.008 | 0.0024 | 0 | 0 | 1 | 1 | 0 | 0.4 | 1 | 1.1 | 0.9
3.1088 | 4.0298 | 2 | 5537 | 1 | 0.008 | 0.0024 | 0 | 0 | 1 | 1 | 0 | 0.4 | 1 | 1.1 | 0.9
6.0386 | 8.814 | 4 | 5538 | 1 | 0.016 | 0.0048 | 0 | 0 | 1 | 1 | 0 | 0.4 | 1 | 1.1 | 0.9
10.6211 | 9.9263 | 4 | 5539 | 1 | 0.016 | 0.0048 | 0 | 0 | 1 | 1 | 0 | 0.4 | 1 | 1.1 | 0.9
2.4439 | 3.7439 | 4 | 5540 | 1 | 0.016 | 0.0048 | 0 | 0 | 1 | 1 | 0 | 0.4 | 1 | 1.1 | 0.9
8.8474 | 4.5526 | 4 | 5541 | 1 | 0.016 | 0.0048 | 0 | 0 | 1 | 1 | 0 | 0.4 | 1 | 1.1 | 0.9
2.414 | 3.9474 | 4 | 5542 | 1 | 0.016 | 0.0048 | 0 | 0 | 1 | 1 | 0 | 0.4 | 1 | 1.1 | 0.9
3.0351 | 4.9386 | 4 | 5543 | 1 | 0.016 | 0.0048 | 0 | 0 | 1 | 1 | 0 | 0.4 | 1 | 1.1 | 0.9
6.3597 | 8.8421 | 4 | 5544 | 1 | 0.016 | 0.0048 | 0 | 0 | 1 | 1 | 0 | 0.4 | 1 | 1.1 | 0.9
0.82281 | 2.9719 | 4 | 5545 | 1 | 0.016 | 0.0048 | 0 | 0 | 1 | 1 | 0 | 0.4 | 1 | 1.1 | 0.9
9.0228 | 4.5263 | 4 | 5546 | 1 | 0.016 | 0.0048 | 0 | 0 | 1 | 1 | 0 | 0.4 | 1 | 1.1 | 0.9
20.693 | 9.3702 | 4 | 5547 | 1 | 0.016 | 0.0048 | 0 | 0 | 1 | 1 | 0 | 0.4 | 1 | 1.1 | 0.9
8.8105 | 2.307 | 4 | 5548 | 1 | 0.016 | 0.0048 | 0 | 0 | 1 | 1 | 0 | 0.4 | 1 | 1.1 | 0.9
12.3456 | 7.886 | 4 | 5549 | 1 | 0.016 | 0.0048 | 0 | 0 | 1 | 1 | 0 | 0.4 | 1 | 1.1 | 0.9
2.8895 | 3.5105 | 4 | 5550 | 1 | 0.016 | 0.0048 | 0 | 0 | 1 | 1 | 0 | 0.4 | 1 | 1.1 | 0.9
3.0298 | 5.0772 | 4 | 5551 | 1 | 0.016 | 0.0048 | 0 | 0 | 1 | 1 | 0 | 0.4 | 1 | 1.1 | 0.9
6.2404 | 8.2105 | 4 | 5552 | 1 | 0.016 | 0.0048 | 0 | 0 | 1 | 1 | 0 | 0.4 | 1 | 1.1 | 0.9
6.6561 | 8.4175 | 4 | 5553 | 1 | 0.016 | 0.0048 | 0 | 0 | 1 | 1 | 0 | 0.4 | 1 | 1.1 | 0.9
2.8614 | 4.4211 | 4 | 5554 | 1 | 0.016 | 0.0048 | 0 | 0 | 1 | 1 | 0 | 0.4 | 1 | 1.1 | 0.9
3.0877 | 4.0509 | 4 | 5555 | 1 | 0.016 | 0.0048 | 0 | 0 | 1 | 1 | 0 | 0.4 | 1 | 1.1 | 0.9
2.507 | 4.5088 | 4 | 5556 | 1 | 0.016 | 0.0048 | 0 | 0 | 1 | 1 | 0 | 0.4 | 1 | 1.1 | 0.9
8.6211 | 4.4737 | 4 | 5557 | 1 | 0.016 | 0.0048 | 0 | 0 | 1 | 1 | 0 | 0.4 | 1 | 1.1 | 0.9
8.7298 | 5.2351 | 4 | 5558 | 1 | 0.016 | 0.0048 | 0 | 0 | 1 | 1 | 0 | 0.4 | 1 | 1.1 | 0.9
2.7158 | 3.9702 | 4 | 5559 | 1 | 0.016 | 0.0048 | 0 | 0 | 1 | 1 | 0 | 0.4 | 1 | 1.1 | 0.9
13.2 | 6.0491 | 4 | 5560 | 1 | 0.016 | 0.0048 | 0 | 0 | 1 | 1 | 0 | 0.4 | 1 | 1.1 | 0.9
3.1105 | 4.4912 | 4 | 5561 | 1 | 0.016 | 0.0048 | 0 | 0 | 1 | 1 | 0 | 0.4 | 1 | 1.1 | 0.9
8.7649 | 5.0193 | 4 | 5562 | 1 | 0.016 | 0.0048 | 0 | 0 | 1 | 1 | 0 | 0.4 | 1 | 1.1 | 0.9
5.7719 | 7.6035 | 4 | 5563 | 1 | 0.016 | 0.0048 | 0 | 0 | 1 | 1 | 0 | 0.4 | 1 | 1.1 | 0.9
6.2544 | 8.4877 | 4 | 5564 | 1 | 0.016 | 0.0048 | 0 | 0 | 1 | 1 | 0 | 0.4 | 1 | 1.1 | 0.9
8.793 | 2.2333 | 4 | 5565 | 1 | 0.016 | 0.0048 | 0 | 0 | 1 | 1 | 0 | 0.4 | 1 | 1.1 | 0.9
6.2754 | 8.5895 | 4 | 5566 | 1 | 0.016 | 0.0048 | 0 | 0 | 1 | 1 | 0 | 0.4 | 1 | 1.1 | 0.9
20.6421 | 7.0544 | 4 | 5567 | 1 | 0.016 | 0.0048 | 0 | 0 | 1 | 1 | 0 | 0.4 | 1 | 1.1 | 0.9
2.7158 | 4.514 | 4 | 5568 | 1 | 0.016 | 0.0048 | 0 | 0 | 1 | 1 | 0 | 0.4 | 1 | 1.1 | 0.9
8.6719 | 5.1403 | 4 | 5569 | 1 | 0.016 | 0.0048 | 0 | 0 | 1 | 1 | 0 | 0.4 | 1 | 1.1 | 0.9
6.8632 | 8.8351 | 4 | 5570 | 1 | 0.016 | 0.0048 | 0 | 0 | 1 | 1 | 0 | 0.4 | 1 | 1.1 | 0.9
5.6421 | 8.3456 | 4 | 5571 | 1 | 0.016 | 0.0048 | 0 | 0 | 1 | 1 | 0 | 0.4 | 1 | 1.1 | 0.9
5.9772 | 8.6421 | 4 | 5572 | 1 | 0.016 | 0.0048 | 0 | 0 | 1 | 1 | 0 | 0.4 | 1 | 1.1 | 0.9
8.9175 | 4.514 | 4 | 5573 | 1 | 0.016 | 0.0048 | 0 | 0 | 1 | 1 | 0 | 0.4 | 1 | 1.1 | 0.9
7.7456 | 4.9193 | 4 | 5574 | 1 | 0.016 | 0.0048 | 0 | 0 | 1 | 1 | 0 | 0.4 | 1 | 1.1 | 0.9
20.614 | 8.9035 | 4 | 5575 | 1 | 0.016 | 0.0048 | 0 | 0 | 1 | 1 | 0 | 0.4 | 1 | 1.1 | 0.9
6.4281 | 8.3316 | 4 | 5576 | 1 | 0.016 | 0.0048 | 0 | 0 | 1 | 1 | 0 | 0.4 | 1 | 1.1 | 0.9
3.0754 | 4.9719 | 4 | 5577 | 1 | 0.016 | 0.0048 | 0 | 0 | 1 | 1 | 0 | 0.4 | 1 | 1.1 | 0.9
6.6368 | 8.7965 | 4 | 5578 | 1 | 0.016 | 0.0048 | 0 | 0 | 1 | 1 | 0 | 0.4 | 1 | 1.1 | 0.9
20.8895 | 8.6246 | 4 | 5579 | 1 | 0.016 | 0.0048 | 0 | 0 | 1 | 1 | 0 | 0.4 | 1 | 1.1 | 0.9
2.8509 | 5.1263 | 4 | 5580 | 1 | 0.016 | 0.0048 | 0 | 0 | 1 | 1 | 0 | 0.4 | 1 | 1.1 | 0.9
8.4947 | 4.7702 | 4 | 5581 | 1 | 0.016 | 0.0048 | 0 | 0 | 1 | 1 | 0 | 0.4 | 1 | 1.1 | 0.9
19.9175 | 9.2947 | 4 | 5582 | 1 | 0.016 | 0.0048 | 0 | 0 | 1 | 1 | 0 | 0.4 | 1 | 1.1 | 0.9
2.9053 | 4.479 | 4 | 5583 | 1 | 0.016 | 0.0048 | 0 | 0 | 1 | 1 | 0 | 0.4 | 1 | 1.1 | 0.9
2.4439 | 3.7246 | 4 | 5584 | 1 | 0.016 | 0.0048 | 0 | 0 | 1 | 1 | 0 | 0.4 | 1 | 1.1 | 0.9
6.5737 | 9.1211 | 4 | 5585 | 1 | 0.016 | 0.0048 | 0 | 0 | 1 | 1 | 0 | 0.4 | 1 | 1.1 | 0.9
6.4 | 8.2175 | 4 | 5586 | 1 | 0.016 | 0.0048 | 0 | 0 | 1 | 1 | 0 | 0.4 | 1 | 1.1 | 0.9
2.3474 | 4.0754 | 4 | 5587 | 1 | 0.016 | 0.0048 | 0 | 0 | 1 | 1 | 0 | 0.4 | 1 | 1.1 | 0.9
20.6737 | 8.5439 | 4 | 5588 | 1 | 0.016 | 0.0048 | 0 | 0 | 1 | 1 | 0 | 0.4 | 1 | 1.1 | 0.9
6.521 | 8.5579 | 4 | 5589 | 1 | 0.016 | 0.0048 | 0 | 0 | 1 | 1 | 0 | 0.4 | 1 | 1.1 | 0.9
8.6088 | 4.5035 | 4 | 5590 | 1 | 0.016 | 0.0048 | 0 | 0 | 1 | 1 | 0 | 0.4 | 1 | 1.1 | 0.9
2.9807 | 4.9456 | 4 | 5591 | 1 | 0.016 | 0.0048 | 0 | 0 | 1 | 1 | 0 | 0.4 | 1 | 1.1 | 0.9
20.7368 | 9.179 | 4 | 5592 | 1 | 0.016 | 0.0048 | 0 | 0 | 1 | 1 | 0 | 0.4 | 1 | 1.1 | 0.9
5.793 | 8.5579 | 4 | 5593 | 1 | 0.016 | 0.0048 | 0 | 0 | 1 | 1 | 0 | 0.4 | 1 | 1.1 | 0.9
9.7175 | 3.9772 | 4 | 5594 | 1 | 0.016 | 0.0048 | 0 | 0 | 1 | 1 | 0 | 0.4 | 1 | 1.1 | 0.9
8.9667 | 4.6105 | 4 | 5595 | 1 | 0.016 | 0.0048 | 0 | 0 | 1 | 1 | 0 | 0.4 | 1 | 1.1 | 0.9
20.7789 | 8.814 | 4 | 5596 | 1 | 0.016 | 0.0048 | 0 | 0 | 1 | 1 | 0 | 0.4 | 1 | 1.1 | 0.9
6.0597 | 8.4105 | 4 | 5597 | 1 | 0.016 | 0.0048 | 0 | 0 | 1 | 1 | 0 | 0.4 | 1 | 1.1 | 0.9
8.6632 | 4.3403 | 4 | 5598 | 1 | 0.016 | 0.0048 | 0 | 0 | 1 | 1 | 0 | 0.4 | 1 | 1.1 | 0.9
8.8404 | 4.6263 | 4 | 5599 | 1 | 0.016 | 0.0048 | 0 | 0 | 1 | 1 | 0 | 0.4 | 1 | 1.1 | 0.9
20.7702 | 9.0298 | 4 | 5600 | 1 | 0.016 | 0.0048 | 0 | 0 | 1 | 1 | 0 | 0.4 | 1 | 1.1 | 0.9
8.3544 | 4.3825 | 4 | 5601 | 1 | 0.016 | 0.0048 | 0 | 0 | 1 | 1 | 0 | 0.4 | 1 | 1.1 | 0.9
6.8597 | 8.7333 | 4 | 5602 | 1 | 0.016 | 0.0048 | 0 | 0 | 1 | 1 | 0 | 0.4 | 1 | 1.1 | 0.9
8.7842 | 4.6667 | 4 | 5603 | 1 | 0.016 | 0.0048 | 0 | 0 | 1 | 1 | 0 | 0.4 | 1 | 1.1 | 0.9
8.6158 | 5.2509 | 4 | 5604 | 1 | 0.016 | 0.0048 | 0 | 0 | 1 | 1 | 0 | 0.4 | 1 | 1.1 | 0.9
20.2789 | 8.8649 | 4 | 5605 | 1 | 0.016 | 0.0048 | 0 | 0 | 1 | 1 | 0 | 0.4 | 1 | 1.1 | 0.9
8.9983 | 4.5088 | 4 | 5606 | 1 | 0.016 | 0.0048 | 0 | 0 | 1 | 1 | 0 | 0.4 | 1 | 1.1 | 0.9
2.507 | 3.7877 | 4 | 5607 | 1 | 0.016 | 0.0048 | 0 | 0 | 1 | 1 | 0 | 0.4 | 1 | 1.1 | 0.9
8.914 | 5.0737 | 1 | 5608 | 1 | 0.006 | 0.0018 | 0 | 0 | 1 | 1 | 0 | 0.4 | 1 | 1.1 | 0.9
2.6825 | 4.5316 | 1 | 5609 | 1 | 0.006 | 0.0018 | 0 | 0 | 1 | 1 | 0 | 0.4 | 1 | 1.1 | 0.9
8.7386 | 4.9386 | 1 | 5610 | 1 | 0.006 | 0.0018 | 0 | 0 | 1 | 1 | 0 | 0.4 | 1 | 1.1 | 0.9
20.9632 | 8.5386 | 1 | 5611 | 1 | 0.006 | 0.0018 | 0 | 0 | 1 | 1 | 0 | 0.4 | 1 | 1.1 | 0.9
20.9877 | 9.0246 | 1 | 5612 | 1 | 0.006 | 0.0018 | 0 | 0 | 1 | 1 | 0 | 0.4 | 1 | 1.1 | 0.9
9.4333 | 8.9632 | 1 | 5613 | 1 | 0.006 | 0.0018 | 0 | 0 | 1 | 1 | 0 | 0.4 | 1 | 1.1 | 0.9
6.7404 | 8.9439 | 1 | 5614 | 1 | 0.006 | 0.0018 | 0 | 0 | 1 | 1 | 0 | 0.4 | 1 | 1.1 | 0.9
8.7737 | 4.4474 | 1 | 5615 | 1 | 0.006 | 0.0018 | 0 | 0 | 1 | 1 | 0 | 0.4 | 1 | 1.1 | 0.9
6.6667 | 8.0842 | 1 | 5616 | 1 | 0.006 | 0.0018 | 0 | 0 | 1 | 1 | 0 | 0.4 | 1 | 1.1 | 0.9
3.0561 | 3.9772 | 1 | 5617 | 1 | 0.006 | 0.0018 | 0 | 0 | 1 | 1 | 0 | 0.4 | 1 | 1.1 | 0.9
8.8983 | 4.7491 | 1 | 5618 | 1 | 0.006 | 0.0018 | 0 | 0 | 1 | 1 | 0 | 0.4 | 1 | 1.1 | 0.9
2.9649 | 4.6772 | 1 | 5619 | 1 | 0.006 | 0.0018 | 0 | 0 | 1 | 1 | 0 | 0.4 | 1 | 1.1 | 0.9
2.7474 | 4.3842 | 1 | 5620 | 1 | 0.006 | 0.0018 | 0 | 0 | 1 | 1 | 0 | 0.4 | 1 | 1.1 | 0.9
20.9842 | 9.0737 | 1 | 5621 | 1 | 0.006 | 0.0018 | 0 | 0 | 1 | 1 | 0 | 0.4 | 1 | 1.1 | 0.9
8.6614 | 4.5456 | 1 | 5622 | 1 | 0.006 | 0.0018 | 0 | 0 | 1 | 1 | 0 | 0.4 | 1 | 1.1 | 0.9
5.8772 | 8.814 | 1 | 5623 | 1 | 0.006 | 0.0018 | 0 | 0 | 1 | 1 | 0 | 0.4 | 1 | 1.1 | 0.9
8.5842 | 4.2983 | 1 | 5624 | 1 | 0.006 | 0.0018 | 0 | 0 | 1 | 1 | 0 | 0.4 | 1 | 1.1 | 0.9
6.0807 | 8.8088 | 1 | 5625 | 1 | 0.006 | 0.0018 | 0 | 0 | 1 | 1 | 0 | 0.4 | 1 | 1.1 | 0.9
2.8632 | 3.8035 | 1 | 5626 | 1 | 0.006 | 0.0018 | 0 | 0 | 1 | 1 | 0 | 0.4 | 1 | 1.1 | 0.9
20.7018 | 9.2526 | 1 | 5627 | 1 | 0.006 | 0.0018 | 0 | 0 | 1 | 1 | 0 | 0.4 | 1 | 1.1 | 0.9
9.5439 | 6.7123 | 1 | 5628 | 1 | 0.006 | 0.0018 | 0 | 0 | 1 | 1 | 0 | 0.4 | 1 | 1.1 | 0.9
5.9246 | 8.6386 | 1 | 5629 | 1 | 0.006 | 0.0018 | 0 | 0 | 1 | 1 | 0 | 0.4 | 1 | 1.1 | 0.9
9.0702 | 2.6842 | 1 | 5630 | 1 | 0.006 | 0.0018 | 0 | 0 | 1 | 1 | 0 | 0.4 | 1 | 1.1 | 0.9
8.914 | 3.0825 | 1 | 5631 | 1 | 0.006 | 0.0018 | 0 | 0 | 1 | 1 | 0 | 0.4 | 1 | 1.1 | 0.9
2.3439 | 3.9965 | 1 | 5632 | 1 | 0.006 | 0.0018 | 0 | 0 | 1 | 1 | 0 | 0.4 | 1 | 1.1 | 0.9
20.5789 | 9.4 | 1 | 5633 | 1 | 0.006 | 0.0018 | 0 | 0 | 1 | 1 | 0 | 0.4 | 1 | 1.1 | 0.9
20.507 | 9.4158 | 1 | 5634 | 1 | 0.006 | 0.0018 | 0 | 0 | 1 | 1 | 0 | 0.4 | 1 | 1.1 | 0.9
9.0895 | 4.8246 | 1 | 5635 | 1 | 0.006 | 0.0018 | 0 | 0 | 1 | 1 | 0 | 0.4 | 1 | 1.1 | 0.9
2.8807 | 4.8526 | 1 | 5636 | 1 | 0.006 | 0.0018 | 0 | 0 | 1 | 1 | 0 | 0.4 | 1 | 1.1 | 0.9
6.8982 | 8.4246 | 1 | 5637 | 1 | 0.006 | 0.0018 | 0 | 0 | 1 | 1 | 0 | 0.4 | 1 | 1.1 | 0.9
6.0772 | 8.779 | 1 | 5638 | 1 | 0.006 | 0.0018 | 0 | 0 | 1 | 1 | 0 | 0.4 | 1 | 1.1 | 0.9
20.6614 | 8.5368 | 1 | 5639 | 1 | 0.006 | 0.0018 | 0 | 0 | 1 | 1 | 0 | 0.4 | 1 | 1.1 | 0.9
2.4333 | 4.1474 | 1 | 5640 | 1 | 0.006 | 0.0018 | 0 | 0 | 1 | 1 | 0 | 0.4 | 1 | 1.1 | 0.9
6.4211 | 8.4 | 1 | 5641 | 1 | 0.006 | 0.0018 | 0 | 0 | 1 | 1 | 0 | 0.4 | 1 | 1.1 | 0.9
8.4807 | 4.8561 | 1 | 5642 | 1 | 0.006 | 0.0018 | 0 | 0 | 1 | 1 | 0 | 0.4 | 1 | 1.1 | 0.9
5.9982 | 8.8404 | 1 | 5643 | 1 | 0.006 | 0.0018 | 0 | 0 | 1 | 1 | 0 | 0.4 | 1 | 1.1 | 0.9
8.4667 | 4.6544 | 1 | 5644 | 1 | 0.006 | 0.0018 | 0 | 0 | 1 | 1 | 0 | 0.4 | 1 | 1.1 | 0.9
3.0702 | 3.4544 | 1 | 5645 | 1 | 0.006 | 0.0018 | 0 | 0 | 1 | 1 | 0 | 0.4 | 1 | 1.1 | 0.9
8.8825 | 2.4368 | 1 | 5646 | 1 | 0.006 | 0.0018 | 0 | 0 | 1 | 1 | 0 | 0.4 | 1 | 1.1 | 0.9
2.7684 | 3.914 | 1 | 5647 | 1 | 0.006 | 0.0018 | 0 | 0 | 1 | 1 | 0 | 0.4 | 1 | 1.1 | 0.9
8.5983 | 5.2298 | 1 | 5648 | 1 | 0.006 | 0.0018 | 0 | 0 | 1 | 1 | 0 | 0.4 | 1 | 1.1 | 0.9
6.5754 | 8.3561 | 1 | 5649 | 1 | 0.006 | 0.0018 | 0 | 0 | 1 | 1 | 0 | 0.4 | 1 | 1.1 | 0.9
2.9017 | 4.3947 | 1 | 5650 | 1 | 0.006 | 0.0018 | 0 | 0 | 1 | 1 | 0 | 0.4 | 1 | 1.1 | 0.9
6.993 | 8.7561 | 1 | 5651 | 1 | 0.006 | 0.0018 | 0 | 0 | 1 | 1 | 0 | 0.4 | 1 | 1.1 | 0.9
8.886 | 2.4228 | 1 | 5652 | 1 | 0.006 | 0.0018 | 0 | 0 | 1 | 1 | 0 | 0.4 | 1 | 1.1 | 0.9
8.6702 | 5.1825 | 1 | 5653 | 1 | 0.006 | 0.0018 | 0 | 0 | 1 | 1 | 0 | 0.4 | 1 | 1.1 | 0.9
6.0053 | 8.5807 | 1 | 5654 | 1 | 0.006 | 0.0018 | 0 | 0 | 1 | 1 | 0 | 0.4 | 1 | 1.1 | 0.9
7.8947 | 3.2246 | 1 | 5655 | 1 | 0.006 | 0.0018 | 0 | 0 | 1 | 1 | 0 | 0.4 | 1 | 1.1 | 0.9
8.993 | 4.7772 | 1 | 5656 | 1 | 0.006 | 0.0018 | 0 | 0 | 1 | 1 | 0 | 0.4 | 1 | 1.1 | 0.9
3.1544 | 4.0281 | 1 | 5657 | 1 | 0.006 | 0.0018 | 0 | 0 | 1 | 1 | 0 | 0.4 | 1 | 1.1 | 0.9
2.6175 | 4.3877 | 1 | 5658 | 1 | 0.006 | 0.0018 | 0 | 0 | 1 | 1 | 0 | 0.4 | 1 | 1.1 | 0.9
2.6123 | 3.8456 | 1 | 5659 | 1 | 0.006 | 0.0018 | 0 | 0 | 1 | 1 | 0 | 0.4 | 1 | 1.1 | 0.9
8.5684 | 4.5544 | 1 | 5660 | 1 | 0.006 | 0.0018 | 0 | 0 | 1 | 1 | 0 | 0.4 | 1 | 1.1 | 0.9
6.014 | 3.8053 | 1 | 5661 | 1 | 0.006 | 0.0018 | 0 | 0 | 1 | 1 | 0 | 0.4 | 1 | 1.1 | 0.9
2.6351 | 3.9772 | 1 | 5662 | 1 | 0.006 | 0.0018 | 0 | 0 | 1 | 1 | 0 | 0.4 | 1 | 1.1 | 0.9
17.4526 | 2.293 | 1 | 5663 | 1 | 0.006 | 0.0018 | 0 | 0 | 1 | 1 | 0 | 0.4 | 1 | 1.1 | 0.9
2.5193 | 1.9526 | 1 | 5664 | 1 | 0.006 | 0.0018 | 0 | 0 | 1 | 1 | 0 | 0.4 | 1 | 1.1 | 0.9
2.5667 | 4.0456 | 1 | 5665 | 1 | 0.006 | 0.0018 | 0 | 0 | 1 | 1 | 0 | 0.4 | 1 | 1.1 | 0.9
9.1491 | 4.5228 | 1 | 5666 | 1 | 0.006 | 0.0018 | 0 | 0 | 1 | 1 | 0 | 0.4 | 1 | 1.1 | 0.9
6.7983 | 8.8772 | 1 | 5667 | 1 | 0.006 | 0.0018 | 0 | 0 | 1 | 1 | 0 | 0.4 | 1 | 1.1 | 0.9
3.0912 | 5.014 | 1 | 5668 | 1 | 0.006 | 0.0018 | 0 | 0 | 1 | 1 | 0 | 0.4 | 1 | 1.1 | 0.9
6.6018 | 8.4 | 1 | 5669 | 1 | 0.006 | 0.0018 | 0 | 0 | 1 | 1 | 0 | 0.4 | 1 | 1.1 | 0.9
20.9158 | 8.8684 | 1 | 5670 | 1 | 0.006 | 0.0018 | 0 | 0 | 1 | 1 | 0 | 0.4 | 1 | 1.1 | 0.9
2.8579 | 4.5965 | 1 | 5671 | 1 | 0.006 | 0.0018 | 0 | 0 | 1 | 1 | 0 | 0.4 | 1 | 1.1 | 0.9
10.3632 | 9.9772 | 1 | 5672 | 1 | 0.006 | 0.0018 | 0 | 0 | 1 | 1 | 0 | 0.4 | 1 | 1.1 | 0.9
5.993 | 8.6474 | 1 | 5673 | 1 | 0.006 | 0.0018 | 0 | 0 | 1 | 1 | 0 | 0.4 | 1 | 1.1 | 0.9
7.0649 | 4.4403 | 1 | 5674 | 1 | 0.006 | 0.0018 | 0 | 0 | 1 | 1 | 0 | 0.4 | 1 | 1.1 | 0.9
2.5895 | 3.9579 | 1 | 5675 | 1 | 0.006 | 0.0018 | 0 | 0 | 1 | 1 | 0 | 0.4 | 1 | 1.1 | 0.9
5.2088 | 7.7614 | 1 | 5676 | 1 | 0.006 | 0.0018 | 0 | 0 | 1 | 1 | 0 | 0.4 | 1 | 1.1 | 0.9
1.5193 | 2.6053 | 1 | 5677 | 1 | 0.006 | 0.0018 | 0 | 0 | 1 | 1 | 0 | 0.4 | 1 | 1.1 | 0.9
9.2316 | 8.0333 | 1 | 5678 | 1 | 0.006 | 0.0018 | 0 | 0 | 1 | 1 | 0 | 0.4 | 1 | 1.1 | 0.9
6.3298 | 8.314 | 1 | 5679 | 1 | 0.006 | 0.0018 | 0 | 0 | 1 | 1 | 0 | 0.4 | 1 | 1.1 | 0.9
5.821 | 8.5667 | 1 | 5680 | 1 | 0.006 | 0.0018 | 0 | 0 | 1 | 1 | 0 | 0.4 | 1 | 1.1 | 0.9
20.2193 | 4.1544 | 1 | 5681 | 1 | 0.006 | 0.0018 | 0 | 0 | 1 | 1 | 0 | 0.4 | 1 | 1.1 | 0.9
4.8123 | 4.3053 | 1 | 5682 | 1 | 0.006 | 0.0018 | 0 | 0 | 1 | 1 | 0 | 0.4 | 1 | 1.1 | 0.9
20.7754 | 8.8561 | 1 | 5683 | 1 | 0.006 | 0.0018 | 0 | 0 | 1 | 1 | 0 | 0.4 | 1 | 1.1 | 0.9
2.386 | 4.2368 | 1 | 5684 | 1 | 0.006 | 0.0018 | 0 | 0 | 1 | 1 | 0 | 0.4 | 1 | 1.1 | 0.9
8.4228 | 4.3947 | 1 | 5685 | 1 | 0.006 | 0.0018 | 0 | 0 | 1 | 1 | 0 | 0.4 | 1 | 1.1 | 0.9
2.7825 | 4.4456 | 1 | 5686 | 1 | 0.006 | 0.0018 | 0 | 0 | 1 | 1 | 0 | 0.4 | 1 | 1.1 | 0.9
2.621 | 4.5281 | 1 | 5687 | 1 | 0.006 | 0.0018 | 0 | 0 | 1 | 1 | 0 | 0.4 | 1 | 1.1 | 0.9
5.6684 | 8.5474 | 1 | 5688 | 1 | 0.006 | 0.0018 | 0 | 0 | 1 | 1 | 0 | 0.4 | 1 | 1.1 | 0.9
6.2281 | 8.1807 | 1 | 5689 | 1 | 0.006 | 0.0018 | 0 | 0 | 1 | 1 | 0 | 0.4 | 1 | 1.1 | 0.9
20.8842 | 8.6632 | 1 | 5690 | 1 | 0.006 | 0.0018 | 0 | 0 | 1 | 1 | 0 | 0.4 | 1 | 1.1 | 0.9
20.4877 | 6.486 | 1 | 5691 | 1 | 0.006 | 0.0018 | 0 | 0 | 1 | 1 | 0 | 0.4 | 1 | 1.1 | 0.9
6.7088 | 8.4123 | 1 | 5692 | 1 | 0.006 | 0.0018 | 0 | 0 | 1 | 1 | 0 | 0.4 | 1 | 1.1 | 0.9
8.807 | 2.5404 | 1 | 5693 | 1 | 0.006 | 0.0018 | 0 | 0 | 1 | 1 | 0 | 0.4 | 1 | 1.1 | 0.9
16.5947 | 3.2105 | 1 | 5694 | 1 | 0.006 | 0.0018 | 0 | 0 | 1 | 1 | 0 | 0.4 | 1 | 1.1 | 0.9
2.8035 | 4.321 | 1 | 5695 | 1 | 0.006 | 0.0018 | 0 | 0 | 1 | 1 | 0 | 0.4 | 1 | 1.1 | 0.9
3.0105 | 5.0684 | 1 | 5696 | 1 | 0.006 | 0.0018 | 0 | 0 | 1 | 1 | 0 | 0.4 | 1 | 1.1 | 0.9
20.8895 | 9.4772 | 1 | 5697 | 1 | 0.006 | 0.0018 | 0 | 0 | 1 | 1 | 0 | 0.4 | 1 | 1.1 | 0.9
8.7702 | 4.6491 | 1 | 5698 | 1 | 0.006 | 0.0018 | 0 | 0 | 1 | 1 | 0 | 0.4 | 1 | 1.1 | 0.9
20.8737 | 9.0386 | 1 | 5699 | 1 | 0.006 | 0.0018 | 0 | 0 | 1 | 1 | 0 | 0.4 | 1 | 1.1 | 0.9
6.3158 | 8.1912 | 1 | 5700 | 1 | 0.006 | 0.0018 | 0 | 0 | 1 | 1 | 0 | 0.4 | 1 | 1.1 | 0.9
20.6509 | 8.5983 | 1 | 5701 | 1 | 0.006 | 0.0018 | 0 | 0 | 1 | 1 | 0 | 0.4 | 1 | 1.1 | 0.9
8.6351 | 4.3193 | 1 | 5702 | 1 | 0.006 | 0.0018 | 0 | 0 | 1 | 1 | 0 | 0.4 | 1 | 1.1 | 0.9
6.6421 | 8.5404 | 1 | 5703 | 1 | 0.006 | 0.0018 | 0 | 0 | 1 | 1 | 0 | 0.4 | 1 | 1.1 | 0.9
8.607 | 5.0386 | 1 | 5704 | 1 | 0.006 | 0.0018 | 0 | 0 | 1 | 1 | 0 | 0.4 | 1 | 1.1 | 0.9
20.5351 | 9.1596 | 1 | 5705 | 1 | 0.006 | 0.0018 | 0 | 0 | 1 | 1 | 0 | 0.4 | 1 | 1.1 | 0.9
20.8228 | 9.1684 | 1 | 5706 | 1 | 0.006 | 0.0018 | 0 | 0 | 1 | 1 | 0 | 0.4 | 1 | 1.1 | 0.9
6.3105 | 8.3281 | 1 | 5707 | 1 | 0.006 | 0.0018 | 0 | 0 | 1 | 1 | 0 | 0.4 | 1 | 1.1 | 0.9
2.6105 | 4.0035 | 1 | 5708 | 1 | 0.006 | 0.0018 | 0 | 0 | 1 | 1 | 0 | 0.4 | 1 | 1.1 | 0.9
17.8 | 6.1158 | 1 | 5709 | 1 | 0.006 | 0.0018 | 0 | 0 | 1 | 1 | 0 | 0.4 | 1 | 1.1 | 0.9
8.5491 | 4.4877 | 1 | 5710 | 1 | 0.006 | 0.0018 | 0 | 0 | 1 | 1 | 0 | 0.4 | 1 | 1.1 | 0.9
20.8456 | 9.2667 | 1 | 5711 | 1 | 0.006 | 0.0018 | 0 | 0 | 1 | 1 | 0 | 0.4 | 1 | 1.1 | 0.9
20.7754 | 9.4596 | 1 | 5712 | 1 | 0.006 | 0.0018 | 0 | 0 | 1 | 1 | 0 | 0.4 | 1 | 1.1 | 0.9
2.514 | 1.9684 | 1 | 5713 | 1 | 0.006 | 0.0018 | 0 | 0 | 1 | 1 | 0 | 0.4 | 1 | 1.1 | 0.9
5.8456 | 8.6403 | 1 | 5714 | 1 | 0.006 | 0.0018 | 0 | 0 | 1 | 1 | 0 | 0.4 | 1 | 1.1 | 0.9
3.507 | 1.7772 | 1 | 5715 | 1 | 0.006 | 0.0018 | 0 | 0 | 1 | 1 | 0 | 0.4 | 1 | 1.1 | 0.9
6.5193 | 8.6807 | 1 | 5716 | 1 | 0.006 | 0.0018 | 0 | 0 | 1 | 1 | 0 | 0.4 | 1 | 1.1 | 0.9
17.6053 | 5.0404 | 1 | 5717 | 1 | 0.006 | 0.0018 | 0 | 0 | 1 | 1 | 0 | 0.4 | 1 | 1.1 | 0.9
5.8597 | 8.8491 | 1 | 5718 | 1 | 0.006 | 0.0018 | 0 | 0 | 1 | 1 | 0 | 0.4 | 1 | 1.1 | 0.9
6.4491 | 8.3246 | 1 | 5719 | 1 | 0.006 | 0.0018 | 0 | 0 | 1 | 1 | 0 | 0.4 | 1 | 1.1 | 0.9
20.6895 | 9.1842 | 1 | 5720 | 1 | 0.006 | 0.0018 | 0 | 0 | 1 | 1 | 0 | 0.4 | 1 | 1.1 | 0.9
3.0632 | 3.4491 | 1 | 5721 | 1 | 0.006 | 0.0018 | 0 | 0 | 1 | 1 | 0 | 0.4 | 1 | 1.1 | 0.9
20.9789 | 8.9158 | 1 | 5722 | 1 | 0.006 | 0.0018 | 0 | 0 | 1 | 1 | 0 | 0.4 | 1 | 1.1 | 0.9
20.8439 | 9.4596 | 1 | 5723 | 1 | 0.006 | 0.0018 | 0 | 0 | 1 | 1 | 0 | 0.4 | 1 | 1.1 | 0.9
6.7263 | 8.7825 | 1 | 5724 | 1 | 0.006 | 0.0018 | 0 | 0 | 1 | 1 | 0 | 0.4 | 1 | 1.1 | 0.9
20.9211 | 8.8263 | 1 | 5725 | 1 | 0.006 | 0.0018 | 0 | 0 | 1 | 1 | 0 | 0.4 | 1 | 1.1 | 0.9
12.5895 | 9.0263 | 1 | 5726 | 1 | 0.006 | 0.0018 | 0 | 0 | 1 | 1 | 0 | 0.4 | 1 | 1.1 | 0.9
6.0035 | 8.7 | 1 | 5727 | 1 | 0.006 | 0.0018 | 0 | 0 | 1 | 1 | 0 | 0.4 | 1 | 1.1 | 0.9
5.0351 | 9.586 | 1 | 5728 | 1 | 0.006 | 0.0018 | 0 | 0 | 1 | 1 | 0 | 0.4 | 1 | 1.1 | 0.9
2.4263 | 3.7333 | 1 | 5729 | 1 | 0.006 | 0.0018 | 0 | 0 | 1 | 1 | 0 | 0.4 | 1 | 1.1 | 0.9
5.779 | 8.2825 | 1 | 5730 | 1 | 0.006 | 0.0018 | 0 | 0 | 1 | 1 | 0 | 0.4 | 1 | 1.1 | 0.9
2.6649 | 4.779 | 1 | 5731 | 1 | 0.006 | 0.0018 | 0 | 0 | 1 | 1 | 0 | 0.4 | 1 | 1.1 | 0.9
3.0017 | 4.7947 | 1 | 5732 | 1 | 0.006 | 0.0018 | 0 | 0 | 1 | 1 | 0 | 0.4 | 1 | 1.1 | 0.9
5.9263 | 8.4632 | 1 | 5733 | 1 | 0.006 | 0.0018 | 0 | 0 | 1 | 1 | 0 | 0.4 | 1 | 1.1 | 0.9
20.8684 | 8.8316 | 1 | 5734 | 1 | 0.006 | 0.0018 | 0 | 0 | 1 | 1 | 0 | 0.4 | 1 | 1.1 | 0.9
20.5965 | 8.3333 | 1 | 5735 | 1 | 0.006 | 0.0018 | 0 | 0 | 1 | 1 | 0 | 0.4 | 1 | 1.1 | 0.9
8.8 | 4.5298 | 1 | 5736 | 1 | 0.006 | 0.0018 | 0 | 0 | 1 | 1 | 0 | 0.4 | 1 | 1.1 | 0.9
12.8368 | 7.9667 | 1 | 5737 | 1 | 0.006 | 0.0018 | 0 | 0 | 1 | 1 | 0 | 0.4 | 1 | 1.1 | 0.9
6.7088 | 8.7825 | 1 | 5738 | 1 | 0.006 | 0.0018 | 0 | 0 | 1 | 1 | 0 | 0.4 | 1 | 1.1 | 0.9
8.6333 | 4.3088 | 1 | 5739 | 1 | 0.006 | 0.0018 | 0 | 0 | 1 | 1 | 0 | 0.4 | 1 | 1.1 | 0.9
20.4965 | 8.3404 | 1 | 5740 | 1 | 0.006 | 0.0018 | 0 | 0 | 1 | 1 | 0 | 0.4 | 1 | 1.1 | 0.9
2.9614 | 4.6053 | 1 | 5741 | 1 | 0.006 | 0.0018 | 0 | 0 | 1 | 1 | 0 | 0.4 | 1 | 1.1 | 0.9
2.414 | 9.6754 | 1 | 5742 | 1 | 0.006 | 0.0018 | 0 | 0 | 1 | 1 | 0 | 0.4 | 1 | 1.1 | 0.9
5.8088 | 8.4561 | 1 | 5743 | 1 | 0.006 | 0.0018 | 0 | 0 | 1 | 1 | 0 | 0.4 | 1 | 1.1 | 0.9
2.4895 | 4.3754 | 1 | 5744 | 1 | 0.006 | 0.0018 | 0 | 0 | 1 | 1 | 0 | 0.4 | 1 | 1.1 | 0.9
2.4193 | 9.693 | 1 | 5745 | 1 | 0.006 | 0.0018 | 0 | 0 | 1 | 1 | 0 | 0.4 | 1 | 1.1 | 0.9
20.5702 | 9.3404 | 1 | 5746 | 1 | 0.006 | 0.0018 | 0 | 0 | 1 | 1 | 0 | 0.4 | 1 | 1.1 | 0.9
3.0193 | 4.8386 | 1 | 5747 | 1 | 0.006 | 0.0018 | 0 | 0 | 1 | 1 | 0 | 0.4 | 1 | 1.1 | 0.9
8.714 | 5.1105 | 1 | 5748 | 1 | 0.006 | 0.0018 | 0 | 0 | 1 | 1 | 0 | 0.4 | 1 | 1.1 | 0.9
6.6053 | 8.2737 | 1 | 5749 | 1 | 0.006 | 0.0018 | 0 | 0 | 1 | 1 | 0 | 0.4 | 1 | 1.1 | 0.9
20.6877 | 8.2351 | 1 | 5750 | 1 | 0.006 | 0.0018 | 0 | 0 | 1 | 1 | 0 | 0.4 | 1 | 1.1 | 0.9
15.314 | 2.807 | 1 | 5751 | 1 | 0.006 | 0.0018 | 0 | 0 | 1 | 1 | 0 | 0.4 | 1 | 1.1 | 0.9
6.8246 | 8.6947 | 1 | 5752 | 1 | 0.006 | 0.0018 | 0 | 0 | 1 | 1 | 0 | 0.4 | 1 | 1.1 | 0.9
2.8211 | 4.9333 | 1 | 5753 | 1 | 0.006 | 0.0018 | 0 | 0 | 1 | 1 | 0 | 0.4 | 1 | 1.1 | 0.9
6.7596 | 9.1491 | 1 | 5754 | 1 | 0.006 | 0.0018 | 0 | 0 | 1 | 1 | 0 | 0.4 | 1 | 1.1 | 0.9
6.7649 | 8.8 | 1 | 5755 | 1 | 0.006 | 0.0018 | 0 | 0 | 1 | 1 | 0 | 0.4 | 1 | 1.1 | 0.9
6.8491 | 7.5684 | 1 | 5756 | 1 | 0.006 | 0.0018 | 0 | 0 | 1 | 1 | 0 | 0.4 | 1 | 1.1 | 0.9
3.0614 | 5.1509 | 1 | 5757 | 1 | 0.006 | 0.0018 | 0 | 0 | 1 | 1 | 0 | 0.4 | 1 | 1.1 | 0.9
6.4807 | 9.0351 | 1 | 5758 | 1 | 0.006 | 0.0018 | 0 | 0 | 1 | 1 | 0 | 0.4 | 1 | 1.1 | 0.9
6.7368 | 8.6298 | 1 | 5759 | 1 | 0.006 | 0.0018 | 0 | 0 | 1 | 1 | 0 | 0.4 | 1 | 1.1 | 0.9
20.8246 | 8.7912 | 1 | 5760 | 1 | 0.006 | 0.0018 | 0 | 0 | 1 | 1 | 0 | 0.4 | 1 | 1.1 | 0.9
10.8228 | 9.7597 | 1 | 5761 | 1 | 0.006 | 0.0018 | 0 | 0 | 1 | 1 | 0 | 0.4 | 1 | 1.1 | 0.9
6.5772 | 9.0263 | 1 | 5762 | 1 | 0.006 | 0.0018 | 0 | 0 | 1 | 1 | 0 | 0.4 | 1 | 1.1 | 0.9
6.5018 | 8.5333 | 1 | 5763 | 1 | 0.006 | 0.0018 | 0 | 0 | 1 | 1 | 0 | 0.4 | 1 | 1.1 | 0.9
2.9105 | 4.7474 | 1 | 5764 | 1 | 0.006 | 0.0018 | 0 | 0 | 1 | 1 | 0 | 0.4 | 1 | 1.1 | 0.9
6.3597 | 8.5211 | 1 | 5765 | 1 | 0.006 | 0.0018 | 0 | 0 | 1 | 1 | 0 | 0.4 | 1 | 1.1 | 0.9
2.6474 | 4.4561 | 1 | 5766 | 1 | 0.006 | 0.0018 | 0 | 0 | 1 | 1 | 0 | 0.4 | 1 | 1.1 | 0.9
3.1351 | 4.9825 | 1 | 5767 | 1 | 0.006 | 0.0018 | 0 | 0 | 1 | 1 | 0 | 0.4 | 1 | 1.1 | 0.9
6.6632 | 9.0351 | 1 | 5768 | 1 | 0.006 | 0.0018 | 0 | 0 | 1 | 1 | 0 | 0.4 | 1 | 1.1 | 0.9
2.6316 | 3.9491 | 1 | 5769 | 1 | 0.006 | 0.0018 | 0 | 0 | 1 | 1 | 0 | 0.4 | 1 | 1.1 | 0.9
11.1895 | 9.9404 | 1 | 5770 | 1 | 0.006 | 0.0018 | 0 | 0 | 1 | 1 | 0 | 0.4 | 1 | 1.1 | 0.9
6.0333 | 3.7754 | 1 | 5771 | 1 | 0.006 | 0.0018 | 0 | 0 | 1 | 1 | 0 | 0.4 | 1 | 1.1 | 0.9
20.5544 | 9.2018 | 1 | 5772 | 1 | 0.006 | 0.0018 | 0 | 0 | 1 | 1 | 0 | 0.4 | 1 | 1.1 | 0.9
8.9298 | 2.7351 | 1 | 5773 | 1 | 0.006 | 0.0018 | 0 | 0 | 1 | 1 | 0 | 0.4 | 1 | 1.1 | 0.9
20.7 | 8.8684 | 1 | 5774 | 1 | 0.006 | 0.0018 | 0 | 0 | 1 | 1 | 0 | 0.4 | 1 | 1.1 | 0.9
6.6561 | 8.5439 | 1 | 5775 | 1 | 0.006 | 0.0018 | 0 | 0 | 1 | 1 | 0 | 0.4 | 1 | 1.1 | 0.9
5.886 | 8.7842 | 1 | 5776 | 1 | 0.006 | 0.0018 | 0 | 0 | 1 | 1 | 0 | 0.4 | 1 | 1.1 | 0.9
5.8544 | 8.5351 | 1 | 5777 | 1 | 0.006 | 0.0018 | 0 | 0 | 1 | 1 | 0 | 0.4 | 1 | 1.1 | 0.9
2.7895 | 3.9228 | 1 | 5778 | 1 | 0.006 | 0.0018 | 0 | 0 | 1 | 1 | 0 | 0.4 | 1 | 1.1 | 0.9
9.014 | 4.8509 | 1 | 5779 | 1 | 0.006 | 0.0018 | 0 | 0 | 1 | 1 | 0 | 0.4 | 1 | 1.1 | 0.9
6.107 | 8.6105 | 1 | 5780 | 1 | 0.006 | 0.0018 | 0 | 0 | 1 | 1 | 0 | 0.4 | 1 | 1.1 | 0.9
8.8965 | 4.9123 | 1 | 5781 | 1 | 0.006 | 0.0018 | 0 | 0 | 1 | 1 | 0 | 0.4 | 1 | 1.1 | 0.9
1.4772 | 2.8825 | 1 | 5782 | 1 | 0.006 | 0.0018 | 0 | 0 | 1 | 1 | 0 | 0.4 | 1 | 1.1 | 0.9
8.8842 | 2.4439 | 1 | 5783 | 1 | 0.006 | 0.0018 | 0 | 0 | 1 | 1 | 0 | 0.4 | 1 | 1.1 | 0.9
2.3754 | 3.9947 | 1 | 5784 | 1 | 0.006 | 0.0018 | 0 | 0 | 1 | 1 | 0 | 0.4 | 1 | 1.1 | 0.9
7.0737 | 8.679 | 1 | 5785 | 1 | 0.006 | 0.0018 | 0 | 0 | 1 | 1 | 0 | 0.4 | 1 | 1.1 | 0.9
2.8281 | 4.8597 | 1 | 5786 | 1 | 0.006 | 0.0018 | 0 | 0 | 1 | 1 | 0 | 0.4 | 1 | 1.1 | 0.9
8.9912 | 5.1316 | 1 | 5787 | 1 | 0.006 | 0.0018 | 0 | 0 | 1 | 1 | 0 | 0.4 | 1 | 1.1 | 0.9
6.5597 | 8.9298 | 1 | 5788 | 1 | 0.006 | 0.0018 | 0 | 0 | 1 | 1 | 0 | 0.4 | 1 | 1.1 | 0.9
8.914 | 4.7105 | 1 | 5789 | 1 | 0.006 | 0.0018 | 0 | 0 | 1 | 1 | 0 | 0.4 | 1 | 1.1 | 0.9
20.9596 | 9.3842 | 1 | 5790 | 1 | 0.006 | 0.0018 | 0 | 0 | 1 | 1 | 0 | 0.4 | 1 | 1.1 | 0.9
8.6421 | 5.0509 | 1 | 5791 | 1 | 0.006 | 0.0018 | 0 | 0 | 1 | 1 | 0 | 0.4 | 1 | 1.1 | 0.9
2.5281 | 4.3667 | 1 | 5792 | 1 | 0.006 | 0.0018 | 0 | 0 | 1 | 1 | 0 | 0.4 | 1 | 1.1 | 0.9
8.5298 | 4.8281 | 1 | 5793 | 1 | 0.006 | 0.0018 | 0 | 0 | 1 | 1 | 0 | 0.4 | 1 | 1.1 | 0.9
8.593 | 4.4298 | 1 | 5794 | 1 | 0.006 | 0.0018 | 0 | 0 | 1 | 1 | 0 | 0.4 | 1 | 1.1 | 0.9
3.0053 | 4.707 | 1 | 5795 | 1 | 0.006 | 0.0018 | 0 | 0 | 1 | 1 | 0 | 0.4 | 1 | 1.1 | 0.9
2.9474 | 4.8403 | 1 | 5796 | 1 | 0.006 | 0.0018 | 0 | 0 | 1 | 1 | 0 | 0.4 | 1 | 1.1 | 0.9
2.014 | 3.4035 | 1 | 5797 | 1 | 0.006 | 0.0018 | 0 | 0 | 1 | 1 | 0 | 0.4 | 1 | 1.1 | 0.9
6.2404 | 8.7561 | 1 | 5798 | 1 | 0.006 | 0.0018 | 0 | 0 | 1 | 1 | 0 | 0.4 | 1 | 1.1 | 0.9
20.607 | 9.1561 | 1 | 5799 | 1 | 0.006 | 0.0018 | 0 | 0 | 1 | 1 | 0 | 0.4 | 1 | 1.1 | 0.9
6.5035 | 8.6947 | 1 | 5800 | 1 | 0.006 | 0.0018 | 0 | 0 | 1 | 1 | 0 | 0.4 | 1 | 1.1 | 0.9
3.0842 | 5.1772 | 1 | 5801 | 1 | 0.006 | 0.0018 | 0 | 0 | 1 | 1 | 0 | 0.4 | 1 | 1.1 | 0.9
2.5263 | 4.0474 | 1 | 5802 | 1 | 0.006 | 0.0018 | 0 | 0 | 1 | 1 | 0 | 0.4 | 1 | 1.1 | 0.9
6.507 | 2.4316 | 1 | 5803 | 1 | 0.006 | 0.0018 | 0 | 0 | 1 | 1 | 0 | 0.4 | 1 | 1.1 | 0.9
2.9175 | 5.0842 | 1 | 5804 | 1 | 0.006 | 0.0018 | 0 | 0 | 1 | 1 | 0 | 0.4 | 1 | 1.1 | 0.9
18.3807 | 2.6825 | 1 | 5805 | 1 | 0.006 | 0.0018 | 0 | 0 | 1 | 1 | 0 | 0.4 | 1 | 1.1 | 0.9
20.9877 | 8.6281 | 1 | 5806 | 1 | 0.006 | 0.0018 | 0 | 0 | 1 | 1 | 0 | 0.4 | 1 | 1.1 | 0.9
11.9228 | 9.4281 | 1 | 5807 | 1 | 0.006 | 0.0018 | 0 | 0 | 1 | 1 | 0 | 0.4 | 1 | 1.1 | 0.9
2.914 | 4.8053 | 1 | 5808 | 1 | 0.006 | 0.0018 | 0 | 0 | 1 | 1 | 0 | 0.4 | 1 | 1.1 | 0.9
6.3684 | 5.8035 | 1 | 5809 | 1 | 0.006 | 0.0018 | 0 | 0 | 1 | 1 | 0 | 0.4 | 1 | 1.1 | 0.9
2.507 | 4.3193 | 1 | 5810 | 1 | 0.006 | 0.0018 | 0 | 0 | 1 | 1 | 0 | 0.4 | 1 | 1.1 | 0.9
6.4895 | 8.3912 | 1 | 5811 | 1 | 0.006 | 0.0018 | 0 | 0 | 1 | 1 | 0 | 0.4 | 1 | 1.1 | 0.9
2.5561 | 4.3737 | 1 | 5812 | 1 | 0.006 | 0.0018 | 0 | 0 | 1 | 1 | 0 | 0.4 | 1 | 1.1 | 0.9
2.3772 | 4.3403 | 1 | 5813 | 1 | 0.006 | 0.0018 | 0 | 0 | 1 | 1 | 0 | 0.4 | 1 | 1.1 | 0.9
6.3789 | 9.0368 | 1 | 5814 | 1 | 0.006 | 0.0018 | 0 | 0 | 1 | 1 | 0 | 0.4 | 1 | 1.1 | 0.9
20.7439 | 9.2474 | 1 | 5815 | 1 | 0.006 | 0.0018 | 0 | 0 | 1 | 1 | 0 | 0.4 | 1 | 1.1 | 0.9
8.5807 | 4.4105 | 1 | 5816 | 1 | 0.006 | 0.0018 | 0 | 0 | 1 | 1 | 0 | 0.4 | 1 | 1.1 | 0.9
20.9333 | 9.3632 | 1 | 5817 | 1 | 0.006 | 0.0018 | 0 | 0 | 1 | 1 | 0 | 0.4 | 1 | 1.1 | 0.9
1.7614 | 3.6316 | 1 | 5818 | 1 | 0.006 | 0.0018 | 0 | 0 | 1 | 1 | 0 | 0.4 | 1 | 1.1 | 0.9
9.0947 | 5.1018 | 1 | 5819 | 1 | 0.006 | 0.0018 | 0 | 0 | 1 | 1 | 0 | 0.4 | 1 | 1.1 | 0.9
2.4298 | 4.1439 | 1 | 5820 | 1 | 0.006 | 0.0018 | 0 | 0 | 1 | 1 | 0 | 0.4 | 1 | 1.1 | 0.9
20.9298 | 8.8439 | 1 | 5821 | 1 | 0.006 | 0.0018 | 0 | 0 | 1 | 1 | 0 | 0.4 | 1 | 1.1 | 0.9
8.8281 | 4.5456 | 1 | 5822 | 1 | 0.006 | 0.0018 | 0 | 0 | 1 | 1 | 0 | 0.4 | 1 | 1.1 | 0.9
2.6456 | 4.4965 | 1 | 5823 | 1 | 0.006 | 0.0018 | 0 | 0 | 1 | 1 | 0 | 0.4 | 1 | 1.1 | 0.9
8.7895 | 4.5386 | 1 | 5824 | 1 | 0.006 | 0.0018 | 0 | 0 | 1 | 1 | 0 | 0.4 | 1 | 1.1 | 0.9
20.9561 | 8.7123 | 1 | 5825 | 1 | 0.006 | 0.0018 | 0 | 0 | 1 | 1 | 0 | 0.4 | 1 | 1.1 | 0.9
3.1281 | 4.1719 | 1 | 5826 | 1 | 0.006 | 0.0018 | 0 | 0 | 1 | 1 | 0 | 0.4 | 1 | 1.1 | 0.9
5.6474 | 8.2386 | 1 | 5827 | 1 | 0.006 | 0.0018 | 0 | 0 | 1 | 1 | 0 | 0.4 | 1 | 1.1 | 0.9
5.8667 | 8.8088 | 1 | 5828 | 1 | 0.006 | 0.0018 | 0 | 0 | 1 | 1 | 0 | 0.4 | 1 | 1.1 | 0.9
2.8175 | 4.4211 | 1 | 5829 | 1 | 0.006 | 0.0018 | 0 | 0 | 1 | 1 | 0 | 0.4 | 1 | 1.1 | 0.9
6.6737 | 8.5105 | 1 | 5830 | 1 | 0.006 | 0.0018 | 0 | 0 | 1 | 1 | 0 | 0.4 | 1 | 1.1 | 0.9
18.4 | 2.6965 | 1 | 5831 | 1 | 0.006 | 0.0018 | 0 | 0 | 1 | 1 | 0 | 0.4 | 1 | 1.1 | 0.9
7.0579 | 8.5965 | 1 | 5832 | 1 | 0.006 | 0.0018 | 0 | 0 | 1 | 1 | 0 | 0.4 | 1 | 1.1 | 0.9
20.4737 | 8.2491 | 1 | 5833 | 1 | 0.006 | 0.0018 | 0 | 0 | 1 | 1 | 0 | 0.4 | 1 | 1.1 | 0.9
20.886 | 9.3298 | 1 | 5834 | 1 | 0.006 | 0.0018 | 0 | 0 | 1 | 1 | 0 | 0.4 | 1 | 1.1 | 0.9
20.8 | 9.0439 | 1 | 5835 | 1 | 0.006 | 0.0018 | 0 | 0 | 1 | 1 | 0 | 0.4 | 1 | 1.1 | 0.9
8.9649 | 4.7439 | 1 | 5836 | 1 | 0.006 | 0.0018 | 0 | 0 | 1 | 1 | 0 | 0.4 | 1 | 1.1 | 0.9
6.3737 | 8.8193 | 1 | 5837 | 1 | 0.006 | 0.0018 | 0 | 0 | 1 | 1 | 0 | 0.4 | 1 | 1.1 | 0.9
8.7175 | 5.0754 | 1 | 5838 | 1 | 0.006 | 0.0018 | 0 | 0 | 1 | 1 | 0 | 0.4 | 1 | 1.1 | 0.9
20.6614 | 8.607 | 1 | 5839 | 1 | 0.006 | 0.0018 | 0 | 0 | 1 | 1 | 0 | 0.4 | 1 | 1.1 | 0.9
3.5228 | 6.5421 | 1 | 5840 | 1 | 0.006 | 0.0018 | 0 | 0 | 1 | 1 | 0 | 0.4 | 1 | 1.1 | 0.9
3.0789 | 4.414 | 1 | 5841 | 1 | 0.006 | 0.0018 | 0 | 0 | 1 | 1 | 0 | 0.4 | 1 | 1.1 | 0.9
4.3807 | 7.9912 | 1 | 5842 | 1 | 0.006 | 0.0018 | 0 | 0 | 1 | 1 | 0 | 0.4 | 1 | 1.1 | 0.9
20.5088 | 8.3737 | 1 | 5843 | 1 | 0.006 | 0.0018 | 0 | 0 | 1 | 1 | 0 | 0.4 | 1 | 1.1 | 0.9
2.5895 | 4.5421 | 1 | 5844 | 1 | 0.006 | 0.0018 | 0 | 0 | 1 | 1 | 0 | 0.4 | 1 | 1.1 | 0.9
20.8702 | 8.4912 | 1 | 5845 | 1 | 0.006 | 0.0018 | 0 | 0 | 1 | 1 | 0 | 0.4 | 1 | 1.1 | 0.9
8.3983 | 4.6614 | 1 | 5846 | 1 | 0.006 | 0.0018 | 0 | 0 | 1 | 1 | 0 | 0.4 | 1 | 1.1 | 0.9
6.993 | 8.507 | 1 | 5847 | 1 | 0.006 | 0.0018 | 0 | 0 | 1 | 1 | 0 | 0.4 | 1 | 1.1 | 0.9
4.1491 | 1.9246 | 1 | 5848 | 1 | 0.006 | 0.0018 | 0 | 0 | 1 | 1 | 0 | 0.4 | 1 | 1.1 | 0.9
2.9684 | 4.1895 | 1 | 5849 | 1 | 0.006 | 0.0018 | 0 | 0 | 1 | 1 | 0 | 0.4 | 1 | 1.1 | 0.9
2.0526 | 2.7053 | 1 | 5850 | 1 | 0.006 | 0.0018 | 0 | 0 | 1 | 1 | 0 | 0.4 | 1 | 1.1 | 0.9
6.1403 | 8.7351 | 1 | 5851 | 1 | 0.006 | 0.0018 | 0 | 0 | 1 | 1 | 0 | 0.4 | 1 | 1.1 | 0.9
3.0228 | 5.1386 | 1 | 5852 | 1 | 0.006 | 0.0018 | 0 | 0 | 1 | 1 | 0 | 0.4 | 1 | 1.1 | 0.9
6.3474 | 8.7386 | 1 | 5853 | 1 | 0.006 | 0.0018 | 0 | 0 | 1 | 1 | 0 | 0.4 | 1 | 1.1 | 0.9
3.4754 | 4.0649 | 1 | 5854 | 1 | 0.006 | 0.0018 | 0 | 0 | 1 | 1 | 0 | 0.4 | 1 | 1.1 | 0.9
20.6632 | 8.3579 | 1 | 5855 | 1 | 0.006 | 0.0018 | 0 | 0 | 1 | 1 | 0 | 0.4 | 1 | 1.1 | 0.9
6.607 | 8.9088 | 1 | 5856 | 1 | 0.006 | 0.0018 | 0 | 0 | 1 | 1 | 0 | 0.4 | 1 | 1.1 | 0.9
16.7053 | 8.2281 | 1 | 5857 | 1 | 0.006 | 0.0018 | 0 | 0 | 1 | 1 | 0 | 0.4 | 1 | 1.1 | 0.9
6.6088 | 9.0158 | 1 | 5858 | 1 | 0.006 | 0.0018 | 0 | 0 | 1 | 1 | 0 | 0.4 | 1 | 1.1 | 0.9
2.8105 | 4.8368 | 1 | 5859 | 1 | 0.006 | 0.0018 | 0 | 0 | 1 | 1 | 0 | 0.4 | 1 | 1.1 | 0.9
9.079 | 4.6842 | 1 | 5860 | 1 | 0.006 | 0.0018 | 0 | 0 | 1 | 1 | 0 | 0.4 | 1 | 1.1 | 0.9
19.2175 | 6.7632 | 1 | 5861 | 1 | 0.006 | 0.0018 | 0 | 0 | 1 | 1 | 0 | 0.4 | 1 | 1.1 | 0.9
3.1474 | 3.6597 | 1 | 5862 | 1 | 0.006 | 0.0018 | 0 | 0 | 1 | 1 | 0 | 0.4 | 1 | 1.1 | 0.9
17.8789 | 6.1193 | 1 | 5863 | 1 | 0.006 | 0.0018 | 0 | 0 | 1 | 1 | 0 | 0.4 | 1 | 1.1 | 0.9
2.914 | 3.9614 | 1 | 5864 | 1 | 0.006 | 0.0018 | 0 | 0 | 1 | 1 | 0 | 0.4 | 1 | 1.1 | 0.9
2.914 | 5.0035 | 1 | 5865 | 1 | 0.006 | 0.0018 | 0 | 0 | 1 | 1 | 0 | 0.4 | 1 | 1.1 | 0.9
20.7649 | 8.507 | 1 | 5866 | 1 | 0.006 | 0.0018 | 0 | 0 | 1 | 1 | 0 | 0.4 | 1 | 1.1 | 0.9
19.7667 | 7.2053 | 1 | 5867 | 1 | 0.006 | 0.0018 | 0 | 0 | 1 | 1 | 0 | 0.4 | 1 | 1.1 | 0.9
6.0965 | 8.6386 | 1 | 5868 | 1 | 0.006 | 0.0018 | 0 | 0 | 1 | 1 | 0 | 0.4 | 1 | 1.1 | 0.9
10.5298 | 9.9439 | 1 | 5869 | 1 | 0.006 | 0.0018 | 0 | 0 | 1 | 1 | 0 | 0.4 | 1 | 1.1 | 0.9
2.8614 | 5.093 | 1 | 5870 | 1 | 0.006 | 0.0018 | 0 | 0 | 1 | 1 | 0 | 0.4 | 1 | 1.1 | 0.9
6.7123 | 2.2684 | 1 | 5871 | 1 | 0.006 | 0.0018 | 0 | 0 | 1 | 1 | 0 | 0.4 | 1 | 1.1 | 0.9
2.7018 | 4.6105 | 1 | 5872 | 1 | 0.006 | 0.0018 | 0 | 0 | 1 | 1 | 0 | 0.4 | 1 | 1.1 | 0.9
10.6351 | 2.2684 | 1 | 5873 | 1 | 0.006 | 0.0018 | 0 | 0 | 1 | 1 | 0 | 0.4 | 1 | 1.1 | 0.9
15.7439 | 6.8368 | 1 | 5874 | 1 | 0.006 | 0.0018 | 0 | 0 | 1 | 1 | 0 | 0.4 | 1 | 1.1 | 0.9
2.5842 | 4.1421 | 1 | 5875 | 1 | 0.006 | 0.0018 | 0 | 0 | 1 | 1 | 0 | 0.4 | 1 | 1.1 | 0.9
6.2088 | 8.4474 | 1 | 5876 | 1 | 0.006 | 0.0018 | 0 | 0 | 1 | 1 | 0 | 0.4 | 1 | 1.1 | 0.9
5.9491 | 8.4123 | 1 | 5877 | 1 | 0.006 | 0.0018 | 0 | 0 | 1 | 1 | 0 | 0.4 | 1 | 1.1 | 0.9
5.9456 | 8.4368 | 1 | 5878 | 1 | 0.006 | 0.0018 | 0 | 0 | 1 | 1 | 0 | 0.4 | 1 | 1.1 | 0.9
6.6403 | 8.8509 | 1 | 5879 | 1 | 0.006 | 0.0018 | 0 | 0 | 1 | 1 | 0 | 0.4 | 1 | 1.1 | 0.9
20.7158 | 9.0754 | 1 | 5880 | 1 | 0.006 | 0.0018 | 0 | 0 | 1 | 1 | 0 | 0.4 | 1 | 1.1 | 0.9
2.5368 | 3.8439 | 1 | 5881 | 1 | 0.006 | 0.0018 | 0 | 0 | 1 | 1 | 0 | 0.4 | 1 | 1.1 | 0.9
6.7456 | 8.5912 | 1 | 5882 | 1 | 0.006 | 0.0018 | 0 | 0 | 1 | 1 | 0 | 0.4 | 1 | 1.1 | 0.9
6.2561 | 8.2175 | 1 | 5883 | 1 | 0.006 | 0.0018 | 0 | 0 | 1 | 1 | 0 | 0.4 | 1 | 1.1 | 0.9
3.1 | 4.8351 | 1 | 5884 | 1 | 0.006 | 0.0018 | 0 | 0 | 1 | 1 | 0 | 0.4 | 1 | 1.1 | 0.9
9.0807 | 4.9596 | 1 | 5885 | 1 | 0.006 | 0.0018 | 0 | 0 | 1 | 1 | 0 | 0.4 | 1 | 1.1 | 0.9
2.5017 | 4.3386 | 1 | 5886 | 1 | 0.006 | 0.0018 | 0 | 0 | 1 | 1 | 0 | 0.4 | 1 | 1.1 | 0.9
2.8807 | 4.0737 | 1 | 5887 | 1 | 0.006 | 0.0018 | 0 | 0 | 1 | 1 | 0 | 0.4 | 1 | 1.1 | 0.9
20.5088 | 8.3456 | 1 | 5888 | 1 | 0.006 | 0.0018 | 0 | 0 | 1 | 1 | 0 | 0.4 | 1 | 1.1 | 0.9
12.6105 | 9.4123 | 1 | 5889 | 1 | 0.006 | 0.0018 | 0 | 0 | 1 | 1 | 0 | 0.4 | 1 | 1.1 | 0.9
3.1632 | 4.0649 | 1 | 5890 | 1 | 0.006 | 0.0018 | 0 | 0 | 1 | 1 | 0 | 0.4 | 1 | 1.1 | 0.9
9.9895 | 3.7649 | 1 | 5891 | 1 | 0.006 | 0.0018 | 0 | 0 | 1 | 1 | 0 | 0.4 | 1 | 1.1 | 0.9
1.5561 | 2.607 | 1 | 5892 | 1 | 0.006 | 0.0018 | 0 | 0 | 1 | 1 | 0 | 0.4 | 1 | 1.1 | 0.9
3.0053 | 4.7404 | 1 | 5893 | 1 | 0.006 | 0.0018 | 0 | 0 | 1 | 1 | 0 | 0.4 | 1 | 1.1 | 0.9
20.6912 | 8.4579 | 1 | 5894 | 1 | 0.006 | 0.0018 | 0 | 0 | 1 | 1 | 0 | 0.4 | 1 | 1.1 | 0.9
2.814 | 3.8509 | 1 | 5895 | 1 | 0.006 | 0.0018 | 0 | 0 | 1 | 1 | 0 | 0.4 | 1 | 1.1 | 0.9
20.4632 | 8.3807 | 1 | 5896 | 1 | 0.006 | 0.0018 | 0 | 0 | 1 | 1 | 0 | 0.4 | 1 | 1.1 | 0.9
3.2246 | 5.5526 | 1 | 5897 | 1 | 0.006 | 0.0018 | 0 | 0 | 1 | 1 | 0 | 0.4 | 1 | 1.1 | 0.9
20.8807 | 9.0561 | 1 | 5898 | 1 | 0.006 | 0.0018 | 0 | 0 | 1 | 1 | 0 | 0.4 | 1 | 1.1 | 0.9
8.7526 | 4.4772 | 1 | 5899 | 1 | 0.006 | 0.0018 | 0 | 0 | 1 | 1 | 0 | 0.4 | 1 | 1.1 | 0.9
20.9053 | 9.2386 | 1 | 5900 | 1 | 0.006 | 0.0018 | 0 | 0 | 1 | 1 | 0 | 0.4 | 1 | 1.1 | 0.9
5.9632 | 8.5947 | 1 | 5901 | 1 | 0.006 | 0.0018 | 0 | 0 | 1 | 1 | 0 | 0.4 | 1 | 1.1 | 0.9
7.0877 | 8.6211 | 1 | 5902 | 1 | 0.006 | 0.0018 | 0 | 0 | 1 | 1 | 0 | 0.4 | 1 | 1.1 | 0.9
8.3404 | 4.3877 | 1 | 5903 | 1 | 0.006 | 0.0018 | 0 | 0 | 1 | 1 | 0 | 0.4 | 1 | 1.1 | 0.9
20.986 | 8.8947 | 1 | 5904 | 1 | 0.006 | 0.0018 | 0 | 0 | 1 | 1 | 0 | 0.4 | 1 | 1.1 | 0.9
20.8211 | 8.2719 | 1 | 5905 | 1 | 0.012 | 0.0036 | 0 | 0 | 1 | 1 | 0 | 0.4 | 1 | 1.1 | 0.9
1.4825 | 2.893 | 1 | 5906 | 1 | 0.012 | 0.0036 | 0 | 0 | 1 | 1 | 0 | 0.4 | 1 | 1.1 | 0.9
1.2772 | 2.0386 | 1 | 5907 | 1 | 0.012 | 0.0036 | 0 | 0 | 1 | 1 | 0 | 0.4 | 1 | 1.1 | 0.9
6.5614 | 9.0421 | 1 | 5908 | 1 | 0.012 | 0.0036 | 0 | 0 | 1 | 1 | 0 | 0.4 | 1 | 1.1 | 0.9
19.7018 | 7.1614 | 1 | 5909 | 1 | 0.012 | 0.0036 | 0 | 0 | 1 | 1 | 0 | 0.4 | 1 | 1.1 | 0.9
2.8368 | 3.9579 | 1 | 5910 | 1 | 0.012 | 0.0036 | 0 | 0 | 1 | 1 | 0 | 0.4 | 1 | 1.1 | 0.9
19.3316 | 7.6912 | 1 | 5911 | 1 | 0.012 | 0.0036 | 0 | 0 | 1 | 1 | 0 | 0.4 | 1 | 1.1 | 0.9
20.807 | 8.9491 | 1 | 5912 | 1 | 0.012 | 0.0036 | 0 | 0 | 1 | 1 | 0 | 0.4 | 1 | 1.1 | 0.9
8.614 | 5.0614 | 1 | 5913 | 1 | 0.012 | 0.0036 | 0 | 0 | 1 | 1 | 0 | 0.4 | 1 | 1.1 | 0.9
2.9351 | 5.2439 | 1 | 5914 | 1 | 0.012 | 0.0036 | 0 | 0 | 1 | 1 | 0 | 0.4 | 1 | 1.1 | 0.9
17.8737 | 6.0246 | 1 | 5915 | 1 | 0.012 | 0.0036 | 0 | 0 | 1 | 1 | 0 | 0.4 | 1 | 1.1 | 0.9
5.9 | 8.8193 | 1 | 5916 | 1 | 0.012 | 0.0036 | 0 | 0 | 1 | 1 | 0 | 0.4 | 1 | 1.1 | 0.9
8.8456 | 2.3491 | 1 | 5917 | 1 | 0.012 | 0.0036 | 0 | 0 | 1 | 1 | 0 | 0.4 | 1 | 1.1 | 0.9
20.7105 | 9.1298 | 1 | 5918 | 1 | 0.012 | 0.0036 | 0 | 0 | 1 | 1 | 0 | 0.4 | 1 | 1.1 | 0.9
2.7982 | 4.6684 | 1 | 5919 | 1 | 0.012 | 0.0036 | 0 | 0 | 1 | 1 | 0 | 0.4 | 1 | 1.1 | 0.9
20.5667 | 8.4509 | 1 | 5920 | 1 | 0.012 | 0.0036 | 0 | 0 | 1 | 1 | 0 | 0.4 | 1 | 1.1 | 0.9
8.9263 | 5.0737 | 1 | 5921 | 1 | 0.012 | 0.0036 | 0 | 0 | 1 | 1 | 0 | 0.4 | 1 | 1.1 | 0.9
2.5789 | 4.5018 | 1 | 5922 | 1 | 0.012 | 0.0036 | 0 | 0 | 1 | 1 | 0 | 0.4 | 1 | 1.1 | 0.9
6.5456 | 8.9456 | 1 | 5923 | 1 | 0.012 | 0.0036 | 0 | 0 | 1 | 1 | 0 | 0.4 | 1 | 1.1 | 0.9
8.9105 | 4.7649 | 1 | 5924 | 1 | 0.012 | 0.0036 | 0 | 0 | 1 | 1 | 0 | 0.4 | 1 | 1.1 | 0.9
5.5702 | 8.4246 | 1 | 5925 | 1 | 0.012 | 0.0036 | 0 | 0 | 1 | 1 | 0 | 0.4 | 1 | 1.1 | 0.9
6.8316 | 9.0053 | 1 | 5926 | 1 | 0.012 | 0.0036 | 0 | 0 | 1 | 1 | 0 | 0.4 | 1 | 1.1 | 0.9
18.2281 | 5.3456 | 1 | 5927 | 1 | 0.012 | 0.0036 | 0 | 0 | 1 | 1 | 0 | 0.4 | 1 | 1.1 | 0.9
6.6333 | 8.8105 | 1 | 5928 | 1 | 0.012 | 0.0036 | 0 | 0 | 1 | 1 | 0 | 0.4 | 1 | 1.1 | 0.9
2.7158 | 3.9386 | 1 | 5929 | 1 | 0.012 | 0.0036 | 0 | 0 | 1 | 1 | 0 | 0.4 | 1 | 1.1 | 0.9
9.1667 | 4.5632 | 1 | 5930 | 1 | 0.012 | 0.0036 | 0 | 0 | 1 | 1 | 0 | 0.4 | 1 | 1.1 | 0.9
8.5561 | 4.7316 | 1 | 5931 | 1 | 0.012 | 0.0036 | 0 | 0 | 1 | 1 | 0 | 0.4 | 1 | 1.1 | 0.9
6.214 | 8.2825 | 1 | 5932 | 1 | 0.012 | 0.0036 | 0 | 0 | 1 | 1 | 0 | 0.4 | 1 | 1.1 | 0.9
2.7965 | 4.093 | 1 | 5933 | 1 | 0.012 | 0.0036 | 0 | 0 | 1 | 1 | 0 | 0.4 | 1 | 1.1 | 0.9
20.6368 | 9.1772 | 1 | 5934 | 1 | 0.012 | 0.0036 | 0 | 0 | 1 | 1 | 0 | 0.4 | 1 | 1.1 | 0.9
17.514 | 2.307 | 1 | 5935 | 1 | 0.012 | 0.0036 | 0 | 0 | 1 | 1 | 0 | 0.4 | 1 | 1.1 | 0.9
6.3088 | 8.8018 | 1 | 5936 | 1 | 0.012 | 0.0036 | 0 | 0 | 1 | 1 | 0 | 0.4 | 1 | 1.1 | 0.9
8.6105 | 4.5474 | 1 | 5937 | 1 | 0.012 | 0.0036 | 0 | 0 | 1 | 1 | 0 | 0.4 | 1 | 1.1 | 0.9
2.5649 | 4.4491 | 1 | 5938 | 1 | 0.012 | 0.0036 | 0 | 0 | 1 | 1 | 0 | 0.4 | 1 | 1.1 | 0.9
6.4105 | 8.2351 | 1 | 5939 | 1 | 0.012 | 0.0036 | 0 | 0 | 1 | 1 | 0 | 0.4 | 1 | 1.1 | 0.9
8.5035 | 4.6807 | 1 | 5940 | 1 | 0.012 | 0.0036 | 0 | 0 | 1 | 1 | 0 | 0.4 | 1 | 1.1 | 0.9
10.786 | 9.9088 | 1 | 5941 | 1 | 0.012 | 0.0036 | 0 | 0 | 1 | 1 | 0 | 0.4 | 1 | 1.1 | 0.9
2.9614 | 4.6158 | 1 | 5942 | 1 | 0.012 | 0.0036 | 0 | 0 | 1 | 1 | 0 | 0.4 | 1 | 1.1 | 0.9
6.5895 | 8.4263 | 1 | 5943 | 1 | 0.012 | 0.0036 | 0 | 0 | 1 | 1 | 0 | 0.4 | 1 | 1.1 | 0.9
8.707 | 4.7263 | 1 | 5944 | 1 | 0.012 | 0.0036 | 0 | 0 | 1 | 1 | 0 | 0.4 | 1 | 1.1 | 0.9
6.2772 | 8.3561 | 1 | 5945 | 1 | 0.012 | 0.0036 | 0 | 0 | 1 | 1 | 0 | 0.4 | 1 | 1.1 | 0.9
8.993 | 4.6719 | 1 | 5946 | 1 | 0.012 | 0.0036 | 0 | 0 | 1 | 1 | 0 | 0.4 | 1 | 1.1 | 0.9
20.9632 | 9.2509 | 1 | 5947 | 1 | 0.012 | 0.0036 | 0 | 0 | 1 | 1 | 0 | 0.4 | 1 | 1.1 | 0.9
20.7649 | 8.1807 | 1 | 5948 | 1 | 0.012 | 0.0036 | 0 | 0 | 1 | 1 | 0 | 0.4 | 1 | 1.1 | 0.9
20.7228 | 8.3404 | 1 | 5949 | 1 | 0.012 | 0.0036 | 0 | 0 | 1 | 1 | 0 | 0.4 | 1 | 1.1 | 0.9
6.8316 | 7.5877 | 1 | 5950 | 1 | 0.012 | 0.0036 | 0 | 0 | 1 | 1 | 0 | 0.4 | 1 | 1.1 | 0.9
20.614 | 9.1491 | 1 | 5951 | 1 | 0.012 | 0.0036 | 0 | 0 | 1 | 1 | 0 | 0.4 | 1 | 1.1 | 0.9
2.7702 | 3.9772 | 1 | 5952 | 1 | 0.012 | 0.0036 | 0 | 0 | 1 | 1 | 0 | 0.4 | 1 | 1.1 | 0.9
6.3 | 8.2895 | 1 | 5953 | 1 | 0.012 | 0.0036 | 0 | 0 | 1 | 1 | 0 | 0.4 | 1 | 1.1 | 0.9
6.8368 | 8.886 | 1 | 5954 | 1 | 0.012 | 0.0036 | 0 | 0 | 1 | 1 | 0 | 0.4 | 1 | 1.1 | 0.9
20.8965 | 9.1474 | 1 | 5955 | 1 | 0.012 | 0.0036 | 0 | 0 | 1 | 1 | 0 | 0.4 | 1 | 1.1 | 0.9
6.6772 | 8.6403 | 1 | 5956 | 1 | 0.012 | 0.0036 | 0 | 0 | 1 | 1 | 0 | 0.4 | 1 | 1.1 | 0.9
11.6211 | 4.2737 | 1 | 5957 | 1 | 0.012 | 0.0036 | 0 | 0 | 1 | 1 | 0 | 0.4 | 1 | 1.1 | 0.9
2.4474 | 4.3982 | 1 | 5958 | 1 | 0.012 | 0.0036 | 0 | 0 | 1 | 1 | 0 | 0.4 | 1 | 1.1 | 0.9
20.814 | 8.8175 | 1 | 5959 | 1 | 0.012 | 0.0036 | 0 | 0 | 1 | 1 | 0 | 0.4 | 1 | 1.1 | 0.9
20.6509 | 8.7263 | 1 | 5960 | 1 | 0.012 | 0.0036 | 0 | 0 | 1 | 1 | 0 | 0.4 | 1 | 1.1 | 0.9
8.8193 | 5.1877 | 1 | 5961 | 1 | 0.012 | 0.0036 | 0 | 0 | 1 | 1 | 0 | 0.4 | 1 | 1.1 | 0.9
19.9123 | 9.2825 | 1 | 5962 | 1 | 0.012 | 0.0036 | 0 | 0 | 1 | 1 | 0 | 0.4 | 1 | 1.1 | 0.9
10.3158 | 9.8333 | 1 | 5963 | 1 | 0.012 | 0.0036 | 0 | 0 | 1 | 1 | 0 | 0.4 | 1 | 1.1 | 0.9
8.6895 | 4.5877 | 1 | 5964 | 1 | 0.012 | 0.0036 | 0 | 0 | 1 | 1 | 0 | 0.4 | 1 | 1.1 | 0.9
20.8719 | 8.586 | 1 | 5965 | 1 | 0.012 | 0.0036 | 0 | 0 | 1 | 1 | 0 | 0.4 | 1 | 1.1 | 0.9
9.9702 | 8.2298 | 1 | 5966 | 1 | 0.012 | 0.0036 | 0 | 0 | 1 | 1 | 0 | 0.4 | 1 | 1.1 | 0.9
8.6017 | 4.8421 | 1 | 5967 | 1 | 0.012 | 0.0036 | 0 | 0 | 1 | 1 | 0 | 0.4 | 1 | 1.1 | 0.9
8.7175 | 4.9211 | 1 | 5968 | 1 | 0.012 | 0.0036 | 0 | 0 | 1 | 1 | 0 | 0.4 | 1 | 1.1 | 0.9
20.9509 | 9.586 | 1 | 5969 | 1 | 0.012 | 0.0036 | 0 | 0 | 1 | 1 | 0 | 0.4 | 1 | 1.1 | 0.9
3.2228 | 5.5386 | 1 | 5970 | 1 | 0.012 | 0.0036 | 0 | 0 | 1 | 1 | 0 | 0.4 | 1 | 1.1 | 0.9
20.8667 | 8.6439 | 1 | 5971 | 1 | 0.012 | 0.0036 | 0 | 0 | 1 | 1 | 0 | 0.4 | 1 | 1.1 | 0.9
20.6246 | 8.9175 | 1 | 5972 | 1 | 0.012 | 0.0036 | 0 | 0 | 1 | 1 | 0 | 0.4 | 1 | 1.1 | 0.9
8.5649 | 4.5684 | 1 | 5973 | 1 | 0.012 | 0.0036 | 0 | 0 | 1 | 1 | 0 | 0.4 | 1 | 1.1 | 0.9
6.8403 | 8.8053 | 1 | 5974 | 1 | 0.012 | 0.0036 | 0 | 0 | 1 | 1 | 0 | 0.4 | 1 | 1.1 | 0.9
8.3649 | 4.3123 | 1 | 5975 | 1 | 0.012 | 0.0036 | 0 | 0 | 1 | 1 | 0 | 0.4 | 1 | 1.1 | 0.9
20.986 | 9.2018 | 1 | 5976 | 1 | 0.012 | 0.0036 | 0 | 0 | 1 | 1 | 0 | 0.4 | 1 | 1.1 | 0.9
2.6298 | 3.9807 | 1 | 5977 | 1 | 0.012 | 0.0036 | 0 | 0 | 1 | 1 | 0 | 0.4 | 1 | 1.1 | 0.9
17.6316 | 5.0579 | 1 | 5978 | 1 | 0.012 | 0.0036 | 0 | 0 | 1 | 1 | 0 | 0.4 | 1 | 1.1 | 0.9
8.9298 | 4.8281 | 1 | 5979 | 1 | 0.012 | 0.0036 | 0 | 0 | 1 | 1 | 0 | 0.4 | 1 | 1.1 | 0.9
20.8614 | 9.4456 | 1 | 5980 | 1 | 0.012 | 0.0036 | 0 | 0 | 1 | 1 | 0 | 0.4 | 1 | 1.1 | 0.9
8.3702 | 4.2246 | 1 | 5981 | 1 | 0.012 | 0.0036 | 0 | 0 | 1 | 1 | 0 | 0.4 | 1 | 1.1 | 0.9
2.8333 | 4.3982 | 1 | 5982 | 1 | 0.012 | 0.0036 | 0 | 0 | 1 | 1 | 0 | 0.4 | 1 | 1.1 | 0.9
6.9 | 8.7246 | 1 | 5983 | 1 | 0.012 | 0.0036 | 0 | 0 | 1 | 1 | 0 | 0.4 | 1 | 1.1 | 0.9
8.8825 | 2.9737 | 1 | 5984 | 1 | 0.012 | 0.0036 | 0 | 0 | 1 | 1 | 0 | 0.4 | 1 | 1.1 | 0.9
8.9193 | 4.9351 | 1 | 5985 | 1 | 0.012 | 0.0036 | 0 | 0 | 1 | 1 | 0 | 0.4 | 1 | 1.1 | 0.9
5.7368 | 8.3421 | 1 | 5986 | 1 | 0.012 | 0.0036 | 0 | 0 | 1 | 1 | 0 | 0.4 | 1 | 1.1 | 0.9
8.7965 | 2.5667 | 1 | 5987 | 1 | 0.012 | 0.0036 | 0 | 0 | 1 | 1 | 0 | 0.4 | 1 | 1.1 | 0.9
20.8263 | 9.293 | 1 | 5988 | 1 | 0.012 | 0.0036 | 0 | 0 | 1 | 1 | 0 | 0.4 | 1 | 1.1 | 0.9
9.9579 | 8.2368 | 1 | 5989 | 1 | 0.012 | 0.0036 | 0 | 0 | 1 | 1 | 0 | 0.4 | 1 | 1.1 | 0.9
2.3316 | 3.8561 | 1 | 5990 | 1 | 0.012 | 0.0036 | 0 | 0 | 1 | 1 | 0 | 0.4 | 1 | 1.1 | 0.9
8.5579 | 4.6333 | 1 | 5991 | 1 | 0.012 | 0.0036 | 0 | 0 | 1 | 1 | 0 | 0.4 | 1 | 1.1 | 0.9
9.0596 | 4.9842 | 1 | 5992 | 1 | 0.012 | 0.0036 | 0 | 0 | 1 | 1 | 0 | 0.4 | 1 | 1.1 | 0.9
8.7842 | 4.8737 | 1 | 5993 | 1 | 0.012 | 0.0036 | 0 | 0 | 1 | 1 | 0 | 0.4 | 1 | 1.1 | 0.9
2.7912 | 4.6421 | 1 | 5994 | 1 | 0.012 | 0.0036 | 0 | 0 | 1 | 1 | 0 | 0.4 | 1 | 1.1 | 0.9
8.5895 | 5.1 | 1 | 5995 | 1 | 0.012 | 0.0036 | 0 | 0 | 1 | 1 | 0 | 0.4 | 1 | 1.1 | 0.9
8.9175 | 2.8614 | 1 | 5996 | 1 | 0.012 | 0.0036 | 0 | 0 | 1 | 1 | 0 | 0.4 | 1 | 1.1 | 0.9
2.7509 | 4.5632 | 1 | 5997 | 1 | 0.012 | 0.0036 | 0 | 0 | 1 | 1 | 0 | 0.4 | 1 | 1.1 | 0.9
3.0667 | 4.9842 | 1 | 5998 | 1 | 0.012 | 0.0036 | 0 | 0 | 1 | 1 | 0 | 0.4 | 1 | 1.1 | 0.9
6.0965 | 8.2298 | 1 | 5999 | 1 | 0.012 | 0.0036 | 0 | 0 | 1 | 1 | 0 | 0.4 | 1 | 1.1 | 0.9
8.9088 | 4.4877 | 1 | 6000 | 1 | 0.012 | 0.0036 | 0 | 0 | 1 | 1 | 0 | 0.4 | 1 | 1.1 | 0.9
7.0632 | 8.721 | 1 | 6001 | 1 | 0.012 | 0.0036 | 0 | 0 | 1 | 1 | 0 | 0.4 | 1 | 1.1 | 0.9
4.6281 | 3.9614 | 1 | 6002 | 1 | 0.012 | 0.0036 | 0 | 0 | 1 | 1 | 0 | 0.4 | 1 | 1.1 | 0.9
5.2702 | 7.0053 | 1 | 6003 | 1 | 0.012 | 0.0036 | 0 | 0 | 1 | 1 | 0 | 0.4 | 1 | 1.1 | 0.9
6.9316 | 8.7807 | 1 | 6004 | 1 | 0.012 | 0.0036 | 0 | 0 | 1 | 1 | 0 | 0.4 | 1 | 1.1 | 0.9
8.714 | 4.4509 | 1 | 6005 | 1 | 0.012 | 0.0036 | 0 | 0 | 1 | 1 | 0 | 0.4 | 1 | 1.1 | 0.9
20.5526 | 9.486 | 1 | 6006 | 1 | 0.012 | 0.0036 | 0 | 0 | 1 | 1 | 0 | 0.4 | 1 | 1.1 | 0.9
6.5421 | 8.314 | 1 | 6007 | 1 | 0.012 | 0.0036 | 0 | 0 | 1 | 1 | 0 | 0.4 | 1 | 1.1 | 0.9
3.0421 | 4.2737 | 1 | 6008 | 1 | 0.012 | 0.0036 | 0 | 0 | 1 | 1 | 0 | 0.4 | 1 | 1.1 | 0.9
6.7246 | 8.8983 | 1 | 6009 | 1 | 0.012 | 0.0036 | 0 | 0 | 1 | 1 | 0 | 0.4 | 1 | 1.1 | 0.9
3.0965 | 4.1667 | 1 | 6010 | 1 | 0.012 | 0.0036 | 0 | 0 | 1 | 1 | 0 | 0.4 | 1 | 1.1 | 0.9
15.3439 | 2.7579 | 1 | 6011 | 1 | 0.012 | 0.0036 | 0 | 0 | 1 | 1 | 0 | 0.4 | 1 | 1.1 | 0.9
8.8175 | 5.1544 | 1 | 6012 | 1 | 0.012 | 0.0036 | 0 | 0 | 1 | 1 | 0 | 0.4 | 1 | 1.1 | 0.9
6.0719 | 8.686 | 1 | 6013 | 1 | 0.012 | 0.0036 | 0 | 0 | 1 | 1 | 0 | 0.4 | 1 | 1.1 | 0.9
12.4018 | 2.4947 | 1 | 6014 | 1 | 0.012 | 0.0036 | 0 | 0 | 1 | 1 | 0 | 0.4 | 1 | 1.1 | 0.9
2.0246 | 3.393 | 1 | 6015 | 1 | 0.012 | 0.0036 | 0 | 0 | 1 | 1 | 0 | 0.4 | 1 | 1.1 | 0.9
8.7912 | 5.0649 | 1 | 6016 | 1 | 0.012 | 0.0036 | 0 | 0 | 1 | 1 | 0 | 0.4 | 1 | 1.1 | 0.9
9.0526 | 2.6526 | 1 | 6017 | 1 | 0.012 | 0.0036 | 0 | 0 | 1 | 1 | 0 | 0.4 | 1 | 1.1 | 0.9
17.9158 | 6.4807 | 1 | 6018 | 1 | 0.012 | 0.0036 | 0 | 0 | 1 | 1 | 0 | 0.4 | 1 | 1.1 | 0.9
8.9632 | 5.2246 | 1 | 6019 | 1 | 0.012 | 0.0036 | 0 | 0 | 1 | 1 | 0 | 0.4 | 1 | 1.1 | 0.9
2.8158 | 4.2877 | 1 | 6020 | 1 | 0.012 | 0.0036 | 0 | 0 | 1 | 1 | 0 | 0.4 | 1 | 1.1 | 0.9
3.114 | 4.7772 | 1 | 6021 | 1 | 0.012 | 0.0036 | 0 | 0 | 1 | 1 | 0 | 0.4 | 1 | 1.1 | 0.9
20.8789 | 9.4877 | 1 | 6022 | 1 | 0.012 | 0.0036 | 0 | 0 | 1 | 1 | 0 | 0.4 | 1 | 1.1 | 0.9
11.5842 | 8.3649 | 1 | 6023 | 1 | 0.012 | 0.0036 | 0 | 0 | 1 | 1 | 0 | 0.4 | 1 | 1.1 | 0.9
8.6895 | 5.2825 | 1 | 6024 | 1 | 0.012 | 0.0036 | 0 | 0 | 1 | 1 | 0 | 0.4 | 1 | 1.1 | 0.9
2.8965 | 4.8895 | 1 | 6025 | 1 | 0.012 | 0.0036 | 0 | 0 | 1 | 1 | 0 | 0.4 | 1 | 1.1 | 0.9
10.0561 | 9.0105 | 1 | 6026 | 1 | 0.012 | 0.0036 | 0 | 0 | 1 | 1 | 0 | 0.4 | 1 | 1.1 | 0.9
17.6298 | 5.0421 | 1 | 6027 | 1 | 0.012 | 0.0036 | 0 | 0 | 1 | 1 | 0 | 0.4 | 1 | 1.1 | 0.9
8.6579 | 4.6368 | 1 | 6028 | 1 | 0.012 | 0.0036 | 0 | 0 | 1 | 1 | 0 | 0.4 | 1 | 1.1 | 0.9
3.0298 | 4.9298 | 1 | 6029 | 1 | 0.012 | 0.0036 | 0 | 0 | 1 | 1 | 0 | 0.4 | 1 | 1.1 | 0.9
3.5368 | 6.5474 | 1 | 6030 | 1 | 0.012 | 0.0036 | 0 | 0 | 1 | 1 | 0 | 0.4 | 1 | 1.1 | 0.9
15.714 | 6.8456 | 1 | 6031 | 1 | 0.012 | 0.0036 | 0 | 0 | 1 | 1 | 0 | 0.4 | 1 | 1.1 | 0.9
7.7281 | 4.4053 | 1 | 6032 | 1 | 0.012 | 0.0036 | 0 | 0 | 1 | 1 | 0 | 0.4 | 1 | 1.1 | 0.9
6.9421 | 8.7719 | 1 | 6033 | 1 | 0.012 | 0.0036 | 0 | 0 | 1 | 1 | 0 | 0.4 | 1 | 1.1 | 0.9
6.0193 | 8.8263 | 1 | 6034 | 1 | 0.012 | 0.0036 | 0 | 0 | 1 | 1 | 0 | 0.4 | 1 | 1.1 | 0.9
2.7403 | 4.6298 | 1 | 6035 | 1 | 0.012 | 0.0036 | 0 | 0 | 1 | 1 | 0 | 0.4 | 1 | 1.1 | 0.9
6.3281 | 8.8105 | 1 | 6036 | 1 | 0.012 | 0.0036 | 0 | 0 | 1 | 1 | 0 | 0.4 | 1 | 1.1 | 0.9
2.9088 | 4.4421 | 1 | 6037 | 1 | 0.012 | 0.0036 | 0 | 0 | 1 | 1 | 0 | 0.4 | 1 | 1.1 | 0.9
20.8561 | 8.5088 | 1 | 6038 | 1 | 0.012 | 0.0036 | 0 | 0 | 1 | 1 | 0 | 0.4 | 1 | 1.1 | 0.9
2.4737 | 4.3719 | 1 | 6039 | 1 | 0.012 | 0.0036 | 0 | 0 | 1 | 1 | 0 | 0.4 | 1 | 1.1 | 0.9
9.0965 | 4.6877 | 1 | 6040 | 1 | 0.012 | 0.0036 | 0 | 0 | 1 | 1 | 0 | 0.4 | 1 | 1.1 | 0.9
2.9965 | 5.114 | 1 | 6041 | 1 | 0.012 | 0.0036 | 0 | 0 | 1 | 1 | 0 | 0.4 | 1 | 1.1 | 0.9
20.7561 | 9.1526 | 1 | 6042 | 1 | 0.012 | 0.0036 | 0 | 0 | 1 | 1 | 0 | 0.4 | 1 | 1.1 | 0.9
8.7807 | 5.3035 | 1 | 6043 | 1 | 0.012 | 0.0036 | 0 | 0 | 1 | 1 | 0 | 0.4 | 1 | 1.1 | 0.9
20.6947 | 9.1825 | 1 | 6044 | 1 | 0.012 | 0.0036 | 0 | 0 | 1 | 1 | 0 | 0.4 | 1 | 1.1 | 0.9
3.1368 | 4.1807 | 1 | 6045 | 1 | 0.012 | 0.0036 | 0 | 0 | 1 | 1 | 0 | 0.4 | 1 | 1.1 | 0.9
12.5947 | 9.4333 | 1 | 6046 | 1 | 0.012 | 0.0036 | 0 | 0 | 1 | 1 | 0 | 0.4 | 1 | 1.1 | 0.9
6.6877 | 9.0281 | 1 | 6047 | 1 | 0.012 | 0.0036 | 0 | 0 | 1 | 1 | 0 | 0.4 | 1 | 1.1 | 0.9
20.4982 | 9.0772 | 1 | 6048 | 1 | 0.012 | 0.0036 | 0 | 0 | 1 | 1 | 0 | 0.4 | 1 | 1.1 | 0.9
9.007 | 5.2316 | 1 | 6049 | 1 | 0.012 | 0.0036 | 0 | 0 | 1 | 1 | 0 | 0.4 | 1 | 1.1 | 0.9
5.6035 | 8.3491 | 1 | 6050 | 1 | 0.012 | 0.0036 | 0 | 0 | 1 | 1 | 0 | 0.4 | 1 | 1.1 | 0.9
2.8088 | 4.6877 | 1 | 6051 | 1 | 0.012 | 0.0036 | 0 | 0 | 1 | 1 | 0 | 0.4 | 1 | 1.1 | 0.9
8.6632 | 4.9509 | 1 | 6052 | 1 | 0.012 | 0.0036 | 0 | 0 | 1 | 1 | 0 | 0.4 | 1 | 1.1 | 0.9
8.2474 | 3.1158 | 1 | 6053 | 1 | 0.012 | 0.0036 | 0 | 0 | 1 | 1 | 0 | 0.4 | 1 | 1.1 | 0.9
6.7175 | 8.4825 | 1 | 6054 | 1 | 0.012 | 0.0036 | 0 | 0 | 1 | 1 | 0 | 0.4 | 1 | 1.1 | 0.9
20.8912 | 9.2561 | 1 | 6055 | 1 | 0.012 | 0.0036 | 0 | 0 | 1 | 1 | 0 | 0.4 | 1 | 1.1 | 0.9
8.9509 | 5.0105 | 1 | 6056 | 1 | 0.012 | 0.0036 | 0 | 0 | 1 | 1 | 0 | 0.4 | 1 | 1.1 | 0.9
6.3702 | 8.807 | 1 | 6057 | 1 | 0.012 | 0.0036 | 0 | 0 | 1 | 1 | 0 | 0.4 | 1 | 1.1 | 0.9
20.8596 | 8.5702 | 1 | 6058 | 1 | 0.012 | 0.0036 | 0 | 0 | 1 | 1 | 0 | 0.4 | 1 | 1.1 | 0.9
20.9491 | 8.7 | 1 | 6059 | 1 | 0.012 | 0.0036 | 0 | 0 | 1 | 1 | 0 | 0.4 | 1 | 1.1 | 0.9
20.8246 | 9.0123 | 1 | 6060 | 1 | 0.012 | 0.0036 | 0 | 0 | 1 | 1 | 0 | 0.4 | 1 | 1.1 | 0.9
3.1877 | 3.979 | 1 | 6061 | 1 | 0.012 | 0.0036 | 0 | 0 | 1 | 1 | 0 | 0.4 | 1 | 1.1 | 0.9
20.6772 | 8.6211 | 1 | 6062 | 1 | 0.012 | 0.0036 | 0 | 0 | 1 | 1 | 0 | 0.4 | 1 | 1.1 | 0.9
2.8456 | 4.5877 | 1 | 6063 | 1 | 0.012 | 0.0036 | 0 | 0 | 1 | 1 | 0 | 0.4 | 1 | 1.1 | 0.9
5.9158 | 8.4947 | 1 | 6064 | 1 | 0.012 | 0.0036 | 0 | 0 | 1 | 1 | 0 | 0.4 | 1 | 1.1 | 0.9
9.0333 | 4.8 | 1 | 6065 | 1 | 0.012 | 0.0036 | 0 | 0 | 1 | 1 | 0 | 0.4 | 1 | 1.1 | 0.9
6.7035 | 8.5351 | 1 | 6066 | 1 | 0.012 | 0.0036 | 0 | 0 | 1 | 1 | 0 | 0.4 | 1 | 1.1 | 0.9
2.9421 | 5.1544 | 1 | 6067 | 1 | 0.012 | 0.0036 | 0 | 0 | 1 | 1 | 0 | 0.4 | 1 | 1.1 | 0.9
14.0105 | 4.0421 | 1 | 6068 | 1 | 0.012 | 0.0036 | 0 | 0 | 1 | 1 | 0 | 0.4 | 1 | 1.1 | 0.9
6.0789 | 8.4737 | 1 | 6069 | 1 | 0.012 | 0.0036 | 0 | 0 | 1 | 1 | 0 | 0.4 | 1 | 1.1 | 0.9
2.4895 | 4.3544 | 1 | 6070 | 1 | 0.012 | 0.0036 | 0 | 0 | 1 | 1 | 0 | 0.4 | 1 | 1.1 | 0.9
2.807 | 4.4053 | 1 | 6071 | 1 | 0.012 | 0.0036 | 0 | 0 | 1 | 1 | 0 | 0.4 | 1 | 1.1 | 0.9
6.193 | 8.486 | 1 | 6072 | 1 | 0.012 | 0.0036 | 0 | 0 | 1 | 1 | 0 | 0.4 | 1 | 1.1 | 0.9
2.9912 | 4.5614 | 1 | 6073 | 1 | 0.012 | 0.0036 | 0 | 0 | 1 | 1 | 0 | 0.4 | 1 | 1.1 | 0.9
14.9579 | 3.8895 | 1 | 6074 | 1 | 0.012 | 0.0036 | 0 | 0 | 1 | 1 | 0 | 0.4 | 1 | 1.1 | 0.9
10.8018 | 9.9123 | 1 | 6075 | 1 | 0.012 | 0.0036 | 0 | 0 | 1 | 1 | 0 | 0.4 | 1 | 1.1 | 0.9
8.4193 | 4.6544 | 1 | 6076 | 1 | 0.012 | 0.0036 | 0 | 0 | 1 | 1 | 0 | 0.4 | 1 | 1.1 | 0.9
8.3807 | 4.4439 | 1 | 6077 | 1 | 0.012 | 0.0036 | 0 | 0 | 1 | 1 | 0 | 0.4 | 1 | 1.1 | 0.9
2.5474 | 3.9947 | 1 | 6078 | 1 | 0.012 | 0.0036 | 0 | 0 | 1 | 1 | 0 | 0.4 | 1 | 1.1 | 0.9
20.5754 | 9.2456 | 1 | 6079 | 1 | 0.012 | 0.0036 | 0 | 0 | 1 | 1 | 0 | 0.4 | 1 | 1.1 | 0.9
20.2175 | 2.5526 | 1 | 6080 | 1 | 0.012 | 0.0036 | 0 | 0 | 1 | 1 | 0 | 0.4 | 1 | 1.1 | 0.9
2.8807 | 4.6123 | 1 | 6081 | 1 | 0.012 | 0.0036 | 0 | 0 | 1 | 1 | 0 | 0.4 | 1 | 1.1 | 0.9
19.4895 | 4.5983 | 1 | 6082 | 1 | 0.012 | 0.0036 | 0 | 0 | 1 | 1 | 0 | 0.4 | 1 | 1.1 | 0.9
2.5509 | 4.5316 | 1 | 6083 | 1 | 0.012 | 0.0036 | 0 | 0 | 1 | 1 | 0 | 0.4 | 1 | 1.1 | 0.9
6.5105 | 8.3667 | 1 | 6084 | 1 | 0.012 | 0.0036 | 0 | 0 | 1 | 1 | 0 | 0.4 | 1 | 1.1 | 0.9
20.6228 | 8.4123 | 1 | 6085 | 1 | 0.012 | 0.0036 | 0 | 0 | 1 | 1 | 0 | 0.4 | 1 | 1.1 | 0.9
2.9105 | 4.9754 | 1 | 6086 | 1 | 0.012 | 0.0036 | 0 | 0 | 1 | 1 | 0 | 0.4 | 1 | 1.1 | 0.9
20.5526 | 8.3825 | 1 | 6087 | 1 | 0.012 | 0.0036 | 0 | 0 | 1 | 1 | 0 | 0.4 | 1 | 1.1 | 0.9
2.6684 | 4.1632 | 1 | 6088 | 1 | 0.012 | 0.0036 | 0 | 0 | 1 | 1 | 0 | 0.4 | 1 | 1.1 | 0.9
8.7561 | 4.4632 | 1 | 6089 | 1 | 0.012 | 0.0036 | 0 | 0 | 1 | 1 | 0 | 0.4 | 1 | 1.1 | 0.9
9.0667 | 4.8088 | 1 | 6090 | 1 | 0.012 | 0.0036 | 0 | 0 | 1 | 1 | 0 | 0.4 | 1 | 1.1 | 0.9
2.693 | 4.5526 | 1 | 6091 | 1 | 0.012 | 0.0036 | 0 | 0 | 1 | 1 | 0 | 0.4 | 1 | 1.1 | 0.9
6.7123 | 8.4614 | 1 | 6092 | 1 | 0.012 | 0.0036 | 0 | 0 | 1 | 1 | 0 | 0.4 | 1 | 1.1 | 0.9
2.6228 | 3.8421 | 1 | 6093 | 1 | 0.012 | 0.0036 | 0 | 0 | 1 | 1 | 0 | 0.4 | 1 | 1.1 | 0.9
13.3351 | 1.8842 | 1 | 6094 | 1 | 0.012 | 0.0036 | 0 | 0 | 1 | 1 | 0 | 0.4 | 1 | 1.1 | 0.9
8.9632 | 4.5579 | 1 | 6095 | 1 | 0.012 | 0.0036 | 0 | 0 | 1 | 1 | 0 | 0.4 | 1 | 1.1 | 0.9
5.721 | 8.3667 | 1 | 6096 | 1 | 0.012 | 0.0036 | 0 | 0 | 1 | 1 | 0 | 0.4 | 1 | 1.1 | 0.9
20.9509 | 8.6684 | 1 | 6097 | 1 | 0.012 | 0.0036 | 0 | 0 | 1 | 1 | 0 | 0.4 | 1 | 1.1 | 0.9
3.1526 | 3.6807 | 1 | 6098 | 1 | 0.012 | 0.0036 | 0 | 0 | 1 | 1 | 0 | 0.4 | 1 | 1.1 | 0.9
15.3035 | 2.8035 | 1 | 6099 | 1 | 0.012 | 0.0036 | 0 | 0 | 1 | 1 | 0 | 0.4 | 1 | 1.1 | 0.9
5.8474 | 8.6632 | 1 | 6100 | 1 | 0.012 | 0.0036 | 0 | 0 | 1 | 1 | 0 | 0.4 | 1 | 1.1 | 0.9
5.8228 | 8.5421 | 1 | 6101 | 1 | 0.012 | 0.0036 | 0 | 0 | 1 | 1 | 0 | 0.4 | 1 | 1.1 | 0.9
8.6298 | 4.4772 | 1 | 6102 | 1 | 0.012 | 0.0036 | 0 | 0 | 1 | 1 | 0 | 0.4 | 1 | 1.1 | 0.9
8.6912 | 5.1702 | 1 | 6103 | 1 | 0.012 | 0.0036 | 0 | 0 | 1 | 1 | 0 | 0.4 | 1 | 1.1 | 0.9
3.9281 | 6.4895 | 1 | 6104 | 1 | 0.012 | 0.0036 | 0 | 0 | 1 | 1 | 0 | 0.4 | 1 | 1.1 | 0.9
1.9702 | 9.0263 | 1 | 6105 | 1 | 0.012 | 0.0036 | 0 | 0 | 1 | 1 | 0 | 0.4 | 1 | 1.1 | 0.9
2.5351 | 4.3263 | 1 | 6106 | 1 | 0.012 | 0.0036 | 0 | 0 | 1 | 1 | 0 | 0.4 | 1 | 1.1 | 0.9
6.3246 | 8.4737 | 1 | 6107 | 1 | 0.012 | 0.0036 | 0 | 0 | 1 | 1 | 0 | 0.4 | 1 | 1.1 | 0.9
2.814 | 4.2456 | 1 | 6108 | 1 | 0.012 | 0.0036 | 0 | 0 | 1 | 1 | 0 | 0.4 | 1 | 1.1 | 0.9
2.4737 | 4.0053 | 1 | 6109 | 1 | 0.012 | 0.0036 | 0 | 0 | 1 | 1 | 0 | 0.4 | 1 | 1.1 | 0.9
8.614 | 4.386 | 1 | 6110 | 1 | 0.012 | 0.0036 | 0 | 0 | 1 | 1 | 0 | 0.4 | 1 | 1.1 | 0.9
19.7579 | 7.2 | 1 | 6111 | 1 | 0.012 | 0.0036 | 0 | 0 | 1 | 1 | 0 | 0.4 | 1 | 1.1 | 0.9
6.8895 | 8.7263 | 1 | 6112 | 1 | 0.012 | 0.0036 | 0 | 0 | 1 | 1 | 0 | 0.4 | 1 | 1.1 | 0.9
10.7158 | 9.9579 | 1 | 6113 | 1 | 0.012 | 0.0036 | 0 | 0 | 1 | 1 | 0 | 0.4 | 1 | 1.1 | 0.9
8.4895 | 4.8053 | 1 | 6114 | 1 | 0.012 | 0.0036 | 0 | 0 | 1 | 1 | 0 | 0.4 | 1 | 1.1 | 0.9
20.6298 | 8.0439 | 1 | 6115 | 1 | 0.012 | 0.0036 | 0 | 0 | 1 | 1 | 0 | 0.4 | 1 | 1.1 | 0.9
20.8105 | 9.179 | 1 | 6116 | 1 | 0.012 | 0.0036 | 0 | 0 | 1 | 1 | 0 | 0.4 | 1 | 1.1 | 0.9
20.6368 | 9.2158 | 1 | 6117 | 1 | 0.012 | 0.0036 | 0 | 0 | 1 | 1 | 0 | 0.4 | 1 | 1.1 | 0.9
19.5053 | 4.6421 | 1 | 6118 | 1 | 0.012 | 0.0036 | 0 | 0 | 1 | 1 | 0 | 0.4 | 1 | 1.1 | 0.9
9.7561 | 3.8193 | 1 | 6119 | 1 | 0.012 | 0.0036 | 0 | 0 | 1 | 1 | 0 | 0.4 | 1 | 1.1 | 0.9
20.8053 | 8.4579 | 1 | 6120 | 1 | 0.012 | 0.0036 | 0 | 0 | 1 | 1 | 0 | 0.4 | 1 | 1.1 | 0.9
6.3456 | 8.7754 | 1 | 6121 | 1 | 0.012 | 0.0036 | 0 | 0 | 1 | 1 | 0 | 0.4 | 1 | 1.1 | 0.9
8.7719 | 4.6842 | 1 | 6122 | 1 | 0.012 | 0.0036 | 0 | 0 | 1 | 1 | 0 | 0.4 | 1 | 1.1 | 0.9
2.8193 | 4.0754 | 1 | 6123 | 1 | 0.012 | 0.0036 | 0 | 0 | 1 | 1 | 0 | 0.4 | 1 | 1.1 | 0.9
20.6807 | 9.1175 | 1 | 6124 | 1 | 0.012 | 0.0036 | 0 | 0 | 1 | 1 | 0 | 0.4 | 1 | 1.1 | 0.9
9.707 | 4.479 | 1 | 6125 | 1 | 0.012 | 0.0036 | 0 | 0 | 1 | 1 | 0 | 0.4 | 1 | 1.1 | 0.9
10.0404 | 3.6561 | 1 | 6126 | 1 | 0.012 | 0.0036 | 0 | 0 | 1 | 1 | 0 | 0.4 | 1 | 1.1 | 0.9
8.9912 | 4.4877 | 1 | 6127 | 1 | 0.012 | 0.0036 | 0 | 0 | 1 | 1 | 0 | 0.4 | 1 | 1.1 | 0.9
5.2807 | 6.9982 | 1 | 6128 | 1 | 0.012 | 0.0036 | 0 | 0 | 1 | 1 | 0 | 0.4 | 1 | 1.1 | 0.9
7.0754 | 8.5596 | 1 | 6129 | 1 | 0.012 | 0.0036 | 0 | 0 | 1 | 1 | 0 | 0.4 | 1 | 1.1 | 0.9
18.3439 | 5.9825 | 1 | 6130 | 1 | 0.012 | 0.0036 | 0 | 0 | 1 | 1 | 0 | 0.4 | 1 | 1.1 | 0.9
9.2333 | 4.5614 | 1 | 6131 | 1 | 0.012 | 0.0036 | 0 | 0 | 1 | 1 | 0 | 0.4 | 1 | 1.1 | 0.9
6.8386 | 9.0333 | 1 | 6132 | 1 | 0.012 | 0.0036 | 0 | 0 | 1 | 1 | 0 | 0.4 | 1 | 1.1 | 0.9
3.0561 | 4.007 | 1 | 6133 | 1 | 0.012 | 0.0036 | 0 | 0 | 1 | 1 | 0 | 0.4 | 1 | 1.1 | 0.9
20.9 | 8.4632 | 1 | 6134 | 1 | 0.012 | 0.0036 | 0 | 0 | 1 | 1 | 0 | 0.4 | 1 | 1.1 | 0.9
20.8088 | 9.4298 | 1 | 6135 | 1 | 0.012 | 0.0036 | 0 | 0 | 1 | 1 | 0 | 0.4 | 1 | 1.1 | 0.9
8.4298 | 4.3649 | 1 | 6136 | 1 | 0.012 | 0.0036 | 0 | 0 | 1 | 1 | 0 | 0.4 | 1 | 1.1 | 0.9
20.6772 | 8.5246 | 1 | 6137 | 1 | 0.012 | 0.0036 | 0 | 0 | 1 | 1 | 0 | 0.4 | 1 | 1.1 | 0.9
6.4807 | 8.6596 | 1 | 6138 | 1 | 0.012 | 0.0036 | 0 | 0 | 1 | 1 | 0 | 0.4 | 1 | 1.1 | 0.9
6.1246 | 8.4965 | 1 | 6139 | 1 | 0.012 | 0.0036 | 0 | 0 | 1 | 1 | 0 | 0.4 | 1 | 1.1 | 0.9
20.9123 | 9.1 | 1 | 6140 | 1 | 0.012 | 0.0036 | 0 | 0 | 1 | 1 | 0 | 0.4 | 1 | 1.1 | 0.9
10.0246 | 3.6684 | 1 | 6141 | 1 | 0.012 | 0.0036 | 0 | 0 | 1 | 1 | 0 | 0.4 | 1 | 1.1 | 0.9
2.8228 | 5.0895 | 1 | 6142 | 1 | 0.012 | 0.0036 | 0 | 0 | 1 | 1 | 0 | 0.4 | 1 | 1.1 | 0.9
5.9649 | 8.3807 | 1 | 6143 | 1 | 0.012 | 0.0036 | 0 | 0 | 1 | 1 | 0 | 0.4 | 1 | 1.1 | 0.9
2.4983 | 4.1 | 1 | 6144 | 1 | 0.012 | 0.0036 | 0 | 0 | 1 | 1 | 0 | 0.4 | 1 | 1.1 | 0.9
19.1035 | 6.6421 | 1 | 6145 | 1 | 0.012 | 0.0036 | 0 | 0 | 1 | 1 | 0 | 0.4 | 1 | 1.1 | 0.9
3.0544 | 5.1667 | 1 | 6146 | 1 | 0.012 | 0.0036 | 0 | 0 | 1 | 1 | 0 | 0.4 | 1 | 1.1 | 0.9
20.7982 | 8.9684 | 1 | 6147 | 1 | 0.012 | 0.0036 | 0 | 0 | 1 | 1 | 0 | 0.4 | 1 | 1.1 | 0.9
6.586 | 9.1368 | 1 | 6148 | 1 | 0.012 | 0.0036 | 0 | 0 | 1 | 1 | 0 | 0.4 | 1 | 1.1 | 0.9
20.5579 | 8.2649 | 1 | 6149 | 1 | 0.012 | 0.0036 | 0 | 0 | 1 | 1 | 0 | 0.4 | 1 | 1.1 | 0.9
8.9667 | 4.9386 | 1 | 6150 | 1 | 0.012 | 0.0036 | 0 | 0 | 1 | 1 | 0 | 0.4 | 1 | 1.1 | 0.9
13.1228 | 6.0632 | 1 | 6151 | 1 | 0.012 | 0.0036 | 0 | 0 | 1 | 1 | 0 | 0.4 | 1 | 1.1 | 0.9
20.5298 | 8.3912 | 1 | 6152 | 1 | 0.012 | 0.0036 | 0 | 0 | 1 | 1 | 0 | 0.4 | 1 | 1.1 | 0.9
20.7456 | 9.1 | 1 | 6153 | 1 | 0.012 | 0.0036 | 0 | 0 | 1 | 1 | 0 | 0.4 | 1 | 1.1 | 0.9
17.7158 | 2.2421 | 1 | 6154 | 1 | 0.012 | 0.0036 | 0 | 0 | 1 | 1 | 0 | 0.4 | 1 | 1.1 | 0.9
1.1105 | 2.2702 | 1 | 6155 | 1 | 0.012 | 0.0036 | 0 | 0 | 1 | 1 | 0 | 0.4 | 1 | 1.1 | 0.9
8.8912 | 4.9561 | 1 | 6156 | 1 | 0.012 | 0.0036 | 0 | 0 | 1 | 1 | 0 | 0.4 | 1 | 1.1 | 0.9
8.8105 | 4.6403 | 1 | 6157 | 1 | 0.012 | 0.0036 | 0 | 0 | 1 | 1 | 0 | 0.4 | 1 | 1.1 | 0.9
8.4842 | 4.714 | 1 | 6158 | 1 | 0.012 | 0.0036 | 0 | 0 | 1 | 1 | 0 | 0.4 | 1 | 1.1 | 0.9
7.1035 | 4.4912 | 1 | 6159 | 1 | 0.012 | 0.0036 | 0 | 0 | 1 | 1 | 0 | 0.4 | 1 | 1.1 | 0.9
3.0439 | 4.3561 | 1 | 6160 | 1 | 0.012 | 0.0036 | 0 | 0 | 1 | 1 | 0 | 0.4 | 1 | 1.1 | 0.9
15.3175 | 2.8158 | 1 | 6161 | 1 | 0.012 | 0.0036 | 0 | 0 | 1 | 1 | 0 | 0.4 | 1 | 1.1 | 0.9
6.8193 | 9.1298 | 1 | 6162 | 1 | 0.012 | 0.0036 | 0 | 0 | 1 | 1 | 0 | 0.4 | 1 | 1.1 | 0.9
19.9632 | 6.2807 | 1 | 6163 | 1 | 0.012 | 0.0036 | 0 | 0 | 1 | 1 | 0 | 0.4 | 1 | 1.1 | 0.9
20.6175 | 8.3175 | 1 | 6164 | 1 | 0.012 | 0.0036 | 0 | 0 | 1 | 1 | 0 | 0.4 | 1 | 1.1 | 0.9
10.7298 | 3.8316 | 1 | 6165 | 1 | 0.012 | 0.0036 | 0 | 0 | 1 | 1 | 0 | 0.4 | 1 | 1.1 | 0.9
10.6947 | 9.9772 | 1 | 6166 | 1 | 0.012 | 0.0036 | 0 | 0 | 1 | 1 | 0 | 0.4 | 1 | 1.1 | 0.9
20.5018 | 8.3842 | 1 | 6167 | 1 | 0.012 | 0.0036 | 0 | 0 | 1 | 1 | 0 | 0.4 | 1 | 1.1 | 0.9
7.0684 | 3.7614 | 1 | 6168 | 1 | 0.012 | 0.0036 | 0 | 0 | 1 | 1 | 0 | 0.4 | 1 | 1.1 | 0.9
6.4211 | 8.4737 | 1 | 6169 | 1 | 0.012 | 0.0036 | 0 | 0 | 1 | 1 | 0 | 0.4 | 1 | 1.1 | 0.9
20.8614 | 9.0088 | 1 | 6170 | 1 | 0.012 | 0.0036 | 0 | 0 | 1 | 1 | 0 | 0.4 | 1 | 1.1 | 0.9
6.5983 | 8.4719 | 1 | 6171 | 1 | 0.012 | 0.0036 | 0 | 0 | 1 | 1 | 0 | 0.4 | 1 | 1.1 | 0.9
8.8018 | 4.8439 | 1 | 6172 | 1 | 0.012 | 0.0036 | 0 | 0 | 1 | 1 | 0 | 0.4 | 1 | 1.1 | 0.9
20.6825 | 8.2561 | 1 | 6173 | 1 | 0.012 | 0.0036 | 0 | 0 | 1 | 1 | 0 | 0.4 | 1 | 1.1 | 0.9
6.9439 | 8.6947 | 1 | 6174 | 1 | 0.012 | 0.0036 | 0 | 0 | 1 | 1 | 0 | 0.4 | 1 | 1.1 | 0.9
3.0895 | 4.6719 | 1 | 6175 | 1 | 0.012 | 0.0036 | 0 | 0 | 1 | 1 | 0 | 0.4 | 1 | 1.1 | 0.9
5.7596 | 7.586 | 1 | 6176 | 1 | 0.012 | 0.0036 | 0 | 0 | 1 | 1 | 0 | 0.4 | 1 | 1.1 | 0.9
8.5877 | 4.4193 | 1 | 6177 | 1 | 0.012 | 0.0036 | 0 | 0 | 1 | 1 | 0 | 0.4 | 1 | 1.1 | 0.9
9.0596 | 4.9421 | 1 | 6178 | 1 | 0.012 | 0.0036 | 0 | 0 | 1 | 1 | 0 | 0.4 | 1 | 1.1 | 0.9
20.9175 | 8.8877 | 1 | 6179 | 1 | 0.012 | 0.0036 | 0 | 0 | 1 | 1 | 0 | 0.4 | 1 | 1.1 | 0.9
2.879 | 4.2965 | 1 | 6180 | 1 | 0.012 | 0.0036 | 0 | 0 | 1 | 1 | 0 | 0.4 | 1 | 1.1 | 0.9
20.9965 | 9.5719 | 1 | 6181 | 1 | 0.012 | 0.0036 | 0 | 0 | 1 | 1 | 0 | 0.4 | 1 | 1.1 | 0.9
2.4333 | 4.4667 | 1 | 6182 | 1 | 0.012 | 0.0036 | 0 | 0 | 1 | 1 | 0 | 0.4 | 1 | 1.1 | 0.9
2.6053 | 3.9456 | 1 | 6183 | 1 | 0.012 | 0.0036 | 0 | 0 | 1 | 1 | 0 | 0.4 | 1 | 1.1 | 0.9
2.8211 | 4.179 | 1 | 6184 | 1 | 0.012 | 0.0036 | 0 | 0 | 1 | 1 | 0 | 0.4 | 1 | 1.1 | 0.9
5.9263 | 8.8 | 1 | 6185 | 1 | 0.012 | 0.0036 | 0 | 0 | 1 | 1 | 0 | 0.4 | 1 | 1.1 | 0.9
2.5263 | 4.414 | 1 | 6186 | 1 | 0.012 | 0.0036 | 0 | 0 | 1 | 1 | 0 | 0.4 | 1 | 1.1 | 0.9
2.9228 | 5.1912 | 1 | 6187 | 1 | 0.012 | 0.0036 | 0 | 0 | 1 | 1 | 0 | 0.4 | 1 | 1.1 | 0.9
6.4263 | 8.3772 | 1 | 6188 | 1 | 0.012 | 0.0036 | 0 | 0 | 1 | 1 | 0 | 0.4 | 1 | 1.1 | 0.9
20.8561 | 8.3789 | 1 | 6189 | 1 | 0.012 | 0.0036 | 0 | 0 | 1 | 1 | 0 | 0.4 | 1 | 1.1 | 0.9
6.4807 | 8.2982 | 1 | 6190 | 1 | 0.012 | 0.0036 | 0 | 0 | 1 | 1 | 0 | 0.4 | 1 | 1.1 | 0.9
8.9368 | 4.4561 | 1 | 6191 | 1 | 0.012 | 0.0036 | 0 | 0 | 1 | 1 | 0 | 0.4 | 1 | 1.1 | 0.9
5.7281 | 8.7965 | 1 | 6192 | 1 | 0.012 | 0.0036 | 0 | 0 | 1 | 1 | 0 | 0.4 | 1 | 1.1 | 0.9
8.7193 | 5.0877 | 1 | 6193 | 1 | 0.012 | 0.0036 | 0 | 0 | 1 | 1 | 0 | 0.4 | 1 | 1.1 | 0.9
2.9316 | 4.2632 | 1 | 6194 | 1 | 0.012 | 0.0036 | 0 | 0 | 1 | 1 | 0 | 0.4 | 1 | 1.1 | 0.9
20.586 | 9.3702 | 1 | 6195 | 1 | 0.012 | 0.0036 | 0 | 0 | 1 | 1 | 0 | 0.4 | 1 | 1.1 | 0.9
2.9983 | 4.207 | 1 | 6196 | 1 | 0.012 | 0.0036 | 0 | 0 | 1 | 1 | 0 | 0.4 | 1 | 1.1 | 0.9
8.8614 | 3.021 | 1 | 6197 | 1 | 0.012 | 0.0036 | 0 | 0 | 1 | 1 | 0 | 0.4 | 1 | 1.1 | 0.9
8.7649 | 4.7614 | 1 | 6198 | 1 | 0.012 | 0.0036 | 0 | 0 | 1 | 1 | 0 | 0.4 | 1 | 1.1 | 0.9
6.6193 | 9.1807 | 1 | 6199 | 1 | 0.012 | 0.0036 | 0 | 0 | 1 | 1 | 0 | 0.4 | 1 | 1.1 | 0.9
19.9421 | 8.1211 | 1 | 6200 | 1 | 0.012 | 0.0036 | 0 | 0 | 1 | 1 | 0 | 0.4 | 1 | 1.1 | 0.9
20.6316 | 9.4105 | 1 | 6201 | 1 | 0.012 | 0.0036 | 0 | 0 | 1 | 1 | 0 | 0.4 | 1 | 1.1 | 0.9
20.7912 | 8.8737 | 1 | 6202 | 1 | 0.012 | 0.0036 | 0 | 0 | 1 | 1 | 0 | 0.4 | 1 | 1.1 | 0.9
20.7386 | 8.1491 | 1 | 6203 | 1 | 0.012 | 0.0036 | 0 | 0 | 1 | 1 | 0 | 0.4 | 1 | 1.1 | 0.9
6.2825 | 8.5421 | 1 | 6204 | 1 | 0.012 | 0.0036 | 0 | 0 | 1 | 1 | 0 | 0.4 | 1 | 1.1 | 0.9
6.321 | 8.8597 | 1 | 6205 | 1 | 0.012 | 0.0036 | 0 | 0 | 1 | 1 | 0 | 0.4 | 1 | 1.1 | 0.9
8.9316 | 4.5123 | 1 | 6206 | 1 | 0.012 | 0.0036 | 0 | 0 | 1 | 1 | 0 | 0.4 | 1 | 1.1 | 0.9
12.3211 | 7.8825 | 1 | 6207 | 1 | 0.012 | 0.0036 | 0 | 0 | 1 | 1 | 0 | 0.4 | 1 | 1.1 | 0.9
7.0737 | 8.6123 | 1 | 6208 | 1 | 0.012 | 0.0036 | 0 | 0 | 1 | 1 | 0 | 0.4 | 1 | 1.1 | 0.9
2.4158 | 4.207 | 1 | 6209 | 1 | 0.012 | 0.0036 | 0 | 0 | 1 | 1 | 0 | 0.4 | 1 | 1.1 | 0.9
3.0509 | 5.0158 | 1 | 6210 | 1 | 0.012 | 0.0036 | 0 | 0 | 1 | 1 | 0 | 0.4 | 1 | 1.1 | 0.9
20.7404 | 9.1368 | 1 | 6211 | 1 | 0.012 | 0.0036 | 0 | 0 | 1 | 1 | 0 | 0.4 | 1 | 1.1 | 0.9
6.6526 | 8.4895 | 1 | 6212 | 1 | 0.012 | 0.0036 | 0 | 0 | 1 | 1 | 0 | 0.4 | 1 | 1.1 | 0.9
8.6246 | 4.2983 | 1 | 6213 | 1 | 0.012 | 0.0036 | 0 | 0 | 1 | 1 | 0 | 0.4 | 1 | 1.1 | 0.9
9.0596 | 4.5404 | 1 | 6214 | 1 | 0.012 | 0.0036 | 0 | 0 | 1 | 1 | 0 | 0.4 | 1 | 1.1 | 0.9
2.7228 | 3.8474 | 1 | 6215 | 1 | 0.012 | 0.0036 | 0 | 0 | 1 | 1 | 0 | 0.4 | 1 | 1.1 | 0.9
2.4263 | 9.6772 | 1 | 6216 | 1 | 0.012 | 0.0036 | 0 | 0 | 1 | 1 | 0 | 0.4 | 1 | 1.1 | 0.9
5.6632 | 8.3333 | 1 | 6217 | 1 | 0.012 | 0.0036 | 0 | 0 | 1 | 1 | 0 | 0.4 | 1 | 1.1 | 0.9
6.7702 | 8.9737 | 1 | 6218 | 1 | 0.012 | 0.0036 | 0 | 0 | 1 | 1 | 0 | 0.4 | 1 | 1.1 | 0.9
8.0965 | 4.1649 | 1 | 6219 | 1 | 0.012 | 0.0036 | 0 | 0 | 1 | 1 | 0 | 0.4 | 1 | 1.1 | 0.9
3.0439 | 4.1246 | 1 | 6220 | 1 | 0.012 | 0.0036 | 0 | 0 | 1 | 1 | 0 | 0.4 | 1 | 1.1 | 0.9
2.8228 | 4.4702 | 1 | 6221 | 1 | 0.012 | 0.0036 | 0 | 0 | 1 | 1 | 0 | 0.4 | 1 | 1.1 | 0.9
5.8491 | 8.4561 | 1 | 6222 | 1 | 0.012 | 0.0036 | 0 | 0 | 1 | 1 | 0 | 0.4 | 1 | 1.1 | 0.9
5.907 | 8.6368 | 1 | 6223 | 1 | 0.012 | 0.0036 | 0 | 0 | 1 | 1 | 0 | 0.4 | 1 | 1.1 | 0.9
8.6754 | 4.7667 | 1 | 6224 | 1 | 0.012 | 0.0036 | 0 | 0 | 1 | 1 | 0 | 0.4 | 1 | 1.1 | 0.9
15.1018 | 3.1807 | 1 | 6225 | 1 | 0.012 | 0.0036 | 0 | 0 | 1 | 1 | 0 | 0.4 | 1 | 1.1 | 0.9
2.9544 | 5.1386 | 1 | 6226 | 1 | 0.012 | 0.0036 | 0 | 0 | 1 | 1 | 0 | 0.4 | 1 | 1.1 | 0.9
20.6825 | 8.8439 | 1 | 6227 | 1 | 0.012 | 0.0036 | 0 | 0 | 1 | 1 | 0 | 0.4 | 1 | 1.1 | 0.9
6.8912 | 8.7035 | 1 | 6228 | 1 | 0.012 | 0.0036 | 0 | 0 | 1 | 1 | 0 | 0.4 | 1 | 1.1 | 0.9
20.4737 | 6.3105 | 1 | 6229 | 1 | 0.012 | 0.0036 | 0 | 0 | 1 | 1 | 0 | 0.4 | 1 | 1.1 | 0.9
18.1772 | 5.3368 | 1 | 6230 | 1 | 0.012 | 0.0036 | 0 | 0 | 1 | 1 | 0 | 0.4 | 1 | 1.1 | 0.9
2.9351 | 5.5684 | 1 | 6231 | 1 | 0.012 | 0.0036 | 0 | 0 | 1 | 1 | 0 | 0.4 | 1 | 1.1 | 0.9
10.6456 | 2.2772 | 1 | 6232 | 1 | 0.012 | 0.0036 | 0 | 0 | 1 | 1 | 0 | 0.4 | 1 | 1.1 | 0.9
8.6035 | 5.0983 | 1 | 6233 | 1 | 0.012 | 0.0036 | 0 | 0 | 1 | 1 | 0 | 0.4 | 1 | 1.1 | 0.9
20.6421 | 9.5333 | 1 | 6234 | 1 | 0.012 | 0.0036 | 0 | 0 | 1 | 1 | 0 | 0.4 | 1 | 1.1 | 0.9
12.0526 | 8.7526 | 1 | 6235 | 1 | 0.012 | 0.0036 | 0 | 0 | 1 | 1 | 0 | 0.4 | 1 | 1.1 | 0.9
3.121 | 4.5404 | 1 | 6236 | 1 | 0.012 | 0.0036 | 0 | 0 | 1 | 1 | 0 | 0.4 | 1 | 1.1 | 0.9
20.4211 | 6.2825 | 1 | 6237 | 1 | 0.012 | 0.0036 | 0 | 0 | 1 | 1 | 0 | 0.4 | 1 | 1.1 | 0.9
2.7667 | 3.8491 | 1 | 6238 | 1 | 0.012 | 0.0036 | 0 | 0 | 1 | 1 | 0 | 0.4 | 1 | 1.1 | 0.9
8.6333 | 5.1509 | 1 | 6239 | 1 | 0.012 | 0.0036 | 0 | 0 | 1 | 1 | 0 | 0.4 | 1 | 1.1 | 0.9
19.7561 | 7.214 | 1 | 6240 | 1 | 0.012 | 0.0036 | 0 | 0 | 1 | 1 | 0 | 0.4 | 1 | 1.1 | 0.9
6.8474 | 8.6421 | 1 | 6241 | 1 | 0.012 | 0.0036 | 0 | 0 | 1 | 1 | 0 | 0.4 | 1 | 1.1 | 0.9
13.9035 | 3.3368 | 1 | 6242 | 1 | 0.012 | 0.0036 | 0 | 0 | 1 | 1 | 0 | 0.4 | 1 | 1.1 | 0.9
18.1246 | 5.2421 | 1 | 6243 | 1 | 0.012 | 0.0036 | 0 | 0 | 1 | 1 | 0 | 0.4 | 1 | 1.1 | 0.9
8.8877 | 5.207 | 1 | 6244 | 1 | 0.012 | 0.0036 | 0 | 0 | 1 | 1 | 0 | 0.4 | 1 | 1.1 | 0.9
20.6456 | 9.4807 | 1 | 6245 | 1 | 0.012 | 0.0036 | 0 | 0 | 1 | 1 | 0 | 0.4 | 1 | 1.1 | 0.9
6.3368 | 8.3298 | 1 | 6246 | 1 | 0.012 | 0.0036 | 0 | 0 | 1 | 1 | 0 | 0.4 | 1 | 1.1 | 0.9
6.3298 | 8.907 | 1 | 6247 | 1 | 0.012 | 0.0036 | 0 | 0 | 1 | 1 | 0 | 0.4 | 1 | 1.1 | 0.9
16.6789 | 8.2053 | 1 | 6248 | 1 | 0.012 | 0.0036 | 0 | 0 | 1 | 1 | 0 | 0.4 | 1 | 1.1 | 0.9
20.7719 | 8.2825 | 1 | 6249 | 1 | 0.012 | 0.0036 | 0 | 0 | 1 | 1 | 0 | 0.4 | 1 | 1.1 | 0.9
2.8351 | 3.8947 | 1 | 6250 | 1 | 0.012 | 0.0036 | 0 | 0 | 1 | 1 | 0 | 0.4 | 1 | 1.1 | 0.9
4.9368 | 2.6965 | 1 | 6251 | 1 | 0.012 | 0.0036 | 0 | 0 | 1 | 1 | 0 | 0.4 | 1 | 1.1 | 0.9
8.6474 | 4.4526 | 1 | 6252 | 1 | 0.012 | 0.0036 | 0 | 0 | 1 | 1 | 0 | 0.4 | 1 | 1.1 | 0.9
20.7982 | 9.0895 | 1 | 6253 | 1 | 0.012 | 0.0036 | 0 | 0 | 1 | 1 | 0 | 0.4 | 1 | 1.1 | 0.9
20.4667 | 6.2983 | 1 | 6254 | 1 | 0.012 | 0.0036 | 0 | 0 | 1 | 1 | 0 | 0.4 | 1 | 1.1 | 0.9
6.8842 | 8.9228 | 1 | 6255 | 1 | 0.012 | 0.0036 | 0 | 0 | 1 | 1 | 0 | 0.4 | 1 | 1.1 | 0.9
20.7088 | 8.5088 | 1 | 6256 | 1 | 0.012 | 0.0036 | 0 | 0 | 1 | 1 | 0 | 0.4 | 1 | 1.1 | 0.9
20.9053 | 8.5474 | 1 | 6257 | 1 | 0.012 | 0.0036 | 0 | 0 | 1 | 1 | 0 | 0.4 | 1 | 1.1 | 0.9
18.8316 | 9.1544 | 1 | 6258 | 1 | 0.012 | 0.0036 | 0 | 0 | 1 | 1 | 0 | 0.4 | 1 | 1.1 | 0.9
20.7211 | 7.8754 | 1 | 6259 | 1 | 0.012 | 0.0036 | 0 | 0 | 1 | 1 | 0 | 0.4 | 1 | 1.1 | 0.9
5.9053 | 8.4842 | 1 | 6260 | 1 | 0.012 | 0.0036 | 0 | 0 | 1 | 1 | 0 | 0.4 | 1 | 1.1 | 0.9
8.8719 | 2.4088 | 1 | 6261 | 1 | 0.012 | 0.0036 | 0 | 0 | 1 | 1 | 0 | 0.4 | 1 | 1.1 | 0.9
6.3825 | 3.2281 | 1 | 6262 | 1 | 0.012 | 0.0036 | 0 | 0 | 1 | 1 | 0 | 0.4 | 1 | 1.1 | 0.9
20.7737 | 8.3351 | 1 | 6263 | 1 | 0.012 | 0.0036 | 0 | 0 | 1 | 1 | 0 | 0.4 | 1 | 1.1 | 0.9
20.5772 | 8.5333 | 1 | 6264 | 1 | 0.012 | 0.0036 | 0 | 0 | 1 | 1 | 0 | 0.4 | 1 | 1.1 | 0.9
9.4754 | 9.0228 | 1 | 6265 | 1 | 0.012 | 0.0036 | 0 | 0 | 1 | 1 | 0 | 0.4 | 1 | 1.1 | 0.9
6.7123 | 9.0386 | 1 | 6266 | 1 | 0.012 | 0.0036 | 0 | 0 | 1 | 1 | 0 | 0.4 | 1 | 1.1 | 0.9
5.9281 | 8.3509 | 1 | 6267 | 1 | 0.012 | 0.0036 | 0 | 0 | 1 | 1 | 0 | 0.4 | 1 | 1.1 | 0.9
2.2509 | 3.9281 | 1 | 6268 | 1 | 0.012 | 0.0036 | 0 | 0 | 1 | 1 | 0 | 0.4 | 1 | 1.1 | 0.9
1.7754 | 4.1246 | 1 | 6269 | 1 | 0.012 | 0.0036 | 0 | 0 | 1 | 1 | 0 | 0.4 | 1 | 1.1 | 0.9
20.5789 | 8.3193 | 1 | 6270 | 1 | 0.012 | 0.0036 | 0 | 0 | 1 | 1 | 0 | 0.4 | 1 | 1.1 | 0.9
6.5877 | 8.707 | 1 | 6271 | 1 | 0.012 | 0.0036 | 0 | 0 | 1 | 1 | 0 | 0.4 | 1 | 1.1 | 0.9
1.4702 | 2.9211 | 1 | 6272 | 1 | 0.012 | 0.0036 | 0 | 0 | 1 | 1 | 0 | 0.4 | 1 | 1.1 | 0.9
6.907 | 8.6316 | 1 | 6273 | 1 | 0.012 | 0.0036 | 0 | 0 | 1 | 1 | 0 | 0.4 | 1 | 1.1 | 0.9
8.9439 | 4.479 | 1 | 6274 | 1 | 0.012 | 0.0036 | 0 | 0 | 1 | 1 | 0 | 0.4 | 1 | 1.1 | 0.9
20.5123 | 8.293 | 1 | 6275 | 1 | 0.012 | 0.0036 | 0 | 0 | 1 | 1 | 0 | 0.4 | 1 | 1.1 | 0.9
2.9158 | 4.4667 | 1 | 6276 | 1 | 0.012 | 0.0036 | 0 | 0 | 1 | 1 | 0 | 0.4 | 1 | 1.1 | 0.9
6.7807 | 8.6877 | 1 | 6277 | 1 | 0.012 | 0.0036 | 0 | 0 | 1 | 1 | 0 | 0.4 | 1 | 1.1 | 0.9
17.8474 | 6.0158 | 1 | 6278 | 1 | 0.012 | 0.0036 | 0 | 0 | 1 | 1 | 0 | 0.4 | 1 | 1.1 | 0.9
2.9614 | 4.1246 | 1 | 6279 | 1 | 0.012 | 0.0036 | 0 | 0 | 1 | 1 | 0 | 0.4 | 1 | 1.1 | 0.9
20.7035 | 8.6421 | 1 | 6280 | 1 | 0.012 | 0.0036 | 0 | 0 | 1 | 1 | 0 | 0.4 | 1 | 1.1 | 0.9
8.3947 | 4.4491 | 1 | 6281 | 1 | 0.012 | 0.0036 | 0 | 0 | 1 | 1 | 0 | 0.4 | 1 | 1.1 | 0.9
3.2088 | 5.5456 | 1 | 6282 | 1 | 0.012 | 0.0036 | 0 | 0 | 1 | 1 | 0 | 0.4 | 1 | 1.1 | 0.9
20.8807 | 8.6211 | 1 | 6283 | 1 | 0.012 | 0.0036 | 0 | 0 | 1 | 1 | 0 | 0.4 | 1 | 1.1 | 0.9
6.6825 | 9.0439 | 1 | 6284 | 1 | 0.012 | 0.0036 | 0 | 0 | 1 | 1 | 0 | 0.4 | 1 | 1.1 | 0.9
8.9368 | 4.6351 | 1 | 6285 | 1 | 0.012 | 0.0036 | 0 | 0 | 1 | 1 | 0 | 0.4 | 1 | 1.1 | 0.9
2.9947 | 5.221 | 1 | 6286 | 1 | 0.012 | 0.0036 | 0 | 0 | 1 | 1 | 0 | 0.4 | 1 | 1.1 | 0.9
5.7596 | 7.5965 | 1 | 6287 | 1 | 0.012 | 0.0036 | 0 | 0 | 1 | 1 | 0 | 0.4 | 1 | 1.1 | 0.9
8.9877 | 4.7456 | 1 | 6288 | 1 | 0.012 | 0.0036 | 0 | 0 | 1 | 1 | 0 | 0.4 | 1 | 1.1 | 0.9
8.8965 | 2.4491 | 1 | 6289 | 1 | 0.012 | 0.0036 | 0 | 0 | 1 | 1 | 0 | 0.4 | 1 | 1.1 | 0.9
12.9544 | 6.4895 | 1 | 6290 | 1 | 0.012 | 0.0036 | 0 | 0 | 1 | 1 | 0 | 0.4 | 1 | 1.1 | 0.9
8.7825 | 4.8403 | 1 | 6291 | 1 | 0.012 | 0.0036 | 0 | 0 | 1 | 1 | 0 | 0.4 | 1 | 1.1 | 0.9
8.8807 | 5.0719 | 1 | 6292 | 1 | 0.012 | 0.0036 | 0 | 0 | 1 | 1 | 0 | 0.4 | 1 | 1.1 | 0.9
2.8333 | 4.9737 | 1 | 6293 | 1 | 0.012 | 0.0036 | 0 | 0 | 1 | 1 | 0 | 0.4 | 1 | 1.1 | 0.9
8.7228 | 4.821 | 1 | 6294 | 1 | 0.012 | 0.0036 | 0 | 0 | 1 | 1 | 0 | 0.4 | 1 | 1.1 | 0.9
20.8596 | 8.6175 | 1 | 6295 | 1 | 0.012 | 0.0036 | 0 | 0 | 1 | 1 | 0 | 0.4 | 1 | 1.1 | 0.9
8.3281 | 4.3842 | 1 | 6296 | 1 | 0.012 | 0.0036 | 0 | 0 | 1 | 1 | 0 | 0.4 | 1 | 1.1 | 0.9
5.7667 | 8.4193 | 1 | 6297 | 1 | 0.012 | 0.0036 | 0 | 0 | 1 | 1 | 0 | 0.4 | 1 | 1.1 | 0.9
8.8088 | 4.5 | 1 | 6298 | 1 | 0.012 | 0.0036 | 0 | 0 | 1 | 1 | 0 | 0.4 | 1 | 1.1 | 0.9
2.7754 | 4.2474 | 1 | 6299 | 1 | 0.012 | 0.0036 | 0 | 0 | 1 | 1 | 0 | 0.4 | 1 | 1.1 | 0.9
9 | 5.1579 | 1 | 6300 | 1 | 0.012 | 0.0036 | 0 | 0 | 1 | 1 | 0 | 0.4 | 1 | 1.1 | 0.9
2.5772 | 3.9474 | 1 | 6301 | 1 | 0.012 | 0.0036 | 0 | 0 | 1 | 1 | 0 | 0.4 | 1 | 1.1 | 0.9
5.8544 | 9.0439 | 1 | 6302 | 1 | 0.012 | 0.0036 | 0 | 0 | 1 | 1 | 0 | 0.4 | 1 | 1.1 | 0.9
20.7193 | 9.4351 | 1 | 6303 | 1 | 0.012 | 0.0036 | 0 | 0 | 1 | 1 | 0 | 0.4 | 1 | 1.1 | 0.9
6.6982 | 8.614 | 1 | 6304 | 1 | 0.012 | 0.0036 | 0 | 0 | 1 | 1 | 0 | 0.4 | 1 | 1.1 | 0.9
6.0105 | 8.5158 | 1 | 6305 | 1 | 0.012 | 0.0036 | 0 | 0 | 1 | 1 | 0 | 0.4 | 1 | 1.1 | 0.9
6.7983 | 6.7807 | 1 | 6306 | 1 | 0.012 | 0.0036 | 0 | 0 | 1 | 1 | 0 | 0.4 | 1 | 1.1 | 0.9
2.7228 | 4.4561 | 1 | 6307 | 1 | 0.012 | 0.0036 | 0 | 0 | 1 | 1 | 0 | 0.4 | 1 | 1.1 | 0.9
8.7123 | 4.9982 | 1 | 6308 | 1 | 0.012 | 0.0036 | 0 | 0 | 1 | 1 | 0 | 0.4 | 1 | 1.1 | 0.9
18.3912 | 2.6825 | 1 | 6309 | 1 | 0.012 | 0.0036 | 0 | 0 | 1 | 1 | 0 | 0.4 | 1 | 1.1 | 0.9
6.7263 | 2.286 | 1 | 6310 | 1 | 0.012 | 0.0036 | 0 | 0 | 1 | 1 | 0 | 0.4 | 1 | 1.1 | 0.9
2.7526 | 4.3597 | 1 | 6311 | 1 | 0.012 | 0.0036 | 0 | 0 | 1 | 1 | 0 | 0.4 | 1 | 1.1 | 0.9
6.9386 | 8.5105 | 1 | 6312 | 1 | 0.012 | 0.0036 | 0 | 0 | 1 | 1 | 0 | 0.4 | 1 | 1.1 | 0.9
3.0263 | 4.2667 | 1 | 6313 | 1 | 0.012 | 0.0036 | 0 | 0 | 1 | 1 | 0 | 0.4 | 1 | 1.1 | 0.9
2.5017 | 3.8895 | 1 | 6314 | 1 | 0.012 | 0.0036 | 0 | 0 | 1 | 1 | 0 | 0.4 | 1 | 1.1 | 0.9
2.7702 | 4.207 | 1 | 6315 | 1 | 0.012 | 0.0036 | 0 | 0 | 1 | 1 | 0 | 0.4 | 1 | 1.1 | 0.9
20.7684 | 9.2965 | 1 | 6316 | 1 | 0.012 | 0.0036 | 0 | 0 | 1 | 1 | 0 | 0.4 | 1 | 1.1 | 0.9
9.2123 | 4.5491 | 1 | 6317 | 1 | 0.012 | 0.0036 | 0 | 0 | 1 | 1 | 0 | 0.4 | 1 | 1.1 | 0.9
3.0263 | 4.221 | 1 | 6318 | 1 | 0.012 | 0.0036 | 0 | 0 | 1 | 1 | 0 | 0.4 | 1 | 1.1 | 0.9
8.8544 | 4.7017 | 1 | 6319 | 1 | 0.012 | 0.0036 | 0 | 0 | 1 | 1 | 0 | 0.4 | 1 | 1.1 | 0.9
14.9175 | 3.6105 | 1 | 6320 | 1 | 0.012 | 0.0036 | 0 | 0 | 1 | 1 | 0 | 0.4 | 1 | 1.1 | 0.9
2.8842 | 4.3088 | 1 | 6321 | 1 | 0.012 | 0.0036 | 0 | 0 | 1 | 1 | 0 | 0.4 | 1 | 1.1 | 0.9
8.9035 | 2.8632 | 1 | 6322 | 1 | 0.012 | 0.0036 | 0 | 0 | 1 | 1 | 0 | 0.4 | 1 | 1.1 | 0.9
3.3526 | 2.8088 | 1 | 6323 | 1 | 0.012 | 0.0036 | 0 | 0 | 1 | 1 | 0 | 0.4 | 1 | 1.1 | 0.9
3.0895 | 4.9667 | 1 | 6324 | 1 | 0.012 | 0.0036 | 0 | 0 | 1 | 1 | 0 | 0.4 | 1 | 1.1 | 0.9
8.4825 | 4.8912 | 1 | 6325 | 1 | 0.012 | 0.0036 | 0 | 0 | 1 | 1 | 0 | 0.4 | 1 | 1.1 | 0.9
3.1035 | 4.4526 | 1 | 6326 | 1 | 0.012 | 0.0036 | 0 | 0 | 1 | 1 | 0 | 0.4 | 1 | 1.1 | 0.9
6.607 | 8.7316 | 1 | 6327 | 1 | 0.012 | 0.0036 | 0 | 0 | 1 | 1 | 0 | 0.4 | 1 | 1.1 | 0.9
11.1912 | 9.9228 | 1 | 6328 | 1 | 0.012 | 0.0036 | 0 | 0 | 1 | 1 | 0 | 0.4 | 1 | 1.1 | 0.9
2.9105 | 4.5316 | 1 | 6329 | 1 | 0.012 | 0.0036 | 0 | 0 | 1 | 1 | 0 | 0.4 | 1 | 1.1 | 0.9
4.8193 | 4.286 | 1 | 6330 | 1 | 0.012 | 0.0036 | 0 | 0 | 1 | 1 | 0 | 0.4 | 1 | 1.1 | 0.9
3.0772 | 4 | 1 | 6331 | 1 | 0.012 | 0.0036 | 0 | 0 | 1 | 1 | 0 | 0.4 | 1 | 1.1 | 0.9
8.907 | 2.8351 | 1 | 6332 | 1 | 0.012 | 0.0036 | 0 | 0 | 1 | 1 | 0 | 0.4 | 1 | 1.1 | 0.9
5.8246 | 8.3456 | 1 | 6333 | 1 | 0.012 | 0.0036 | 0 | 0 | 1 | 1 | 0 | 0.4 | 1 | 1.1 | 0.9
8.7772 | 4.3649 | 1 | 6334 | 1 | 0.012 | 0.0036 | 0 | 0 | 1 | 1 | 0 | 0.4 | 1 | 1.1 | 0.9
6.193 | 8.6298 | 1 | 6335 | 1 | 0.012 | 0.0036 | 0 | 0 | 1 | 1 | 0 | 0.4 | 1 | 1.1 | 0.9
6.1298 | 8.4596 | 1 | 6336 | 1 | 0.012 | 0.0036 | 0 | 0 | 1 | 1 | 0 | 0.4 | 1 | 1.1 | 0.9
2.9316 | 4.2526 | 1 | 6337 | 1 | 0.012 | 0.0036 | 0 | 0 | 1 | 1 | 0 | 0.4 | 1 | 1.1 | 0.9
6.4965 | 8.3825 | 1 | 6338 | 1 | 0.012 | 0.0036 | 0 | 0 | 1 | 1 | 0 | 0.4 | 1 | 1.1 | 0.9
20.8263 | 9.0684 | 1 | 6339 | 1 | 0.012 | 0.0036 | 0 | 0 | 1 | 1 | 0 | 0.4 | 1 | 1.1 | 0.9
17.7456 | 4.0895 | 1 | 6340 | 1 | 0.012 | 0.0036 | 0 | 0 | 1 | 1 | 0 | 0.4 | 1 | 1.1 | 0.9
6.4702 | 9 | 1 | 6341 | 1 | 0.012 | 0.0036 | 0 | 0 | 1 | 1 | 0 | 0.4 | 1 | 1.1 | 0.9
8.6228 | 5.2053 | 1 | 6342 | 1 | 0.012 | 0.0036 | 0 | 0 | 1 | 1 | 0 | 0.4 | 1 | 1.1 | 0.9
20.8649 | 8.893 | 1 | 6343 | 1 | 0.012 | 0.0036 | 0 | 0 | 1 | 1 | 0 | 0.4 | 1 | 1.1 | 0.9
8.5877 | 4.4737 | 1 | 6344 | 1 | 0.012 | 0.0036 | 0 | 0 | 1 | 1 | 0 | 0.4 | 1 | 1.1 | 0.9
8.4965 | 4.4281 | 1 | 6345 | 1 | 0.012 | 0.0036 | 0 | 0 | 1 | 1 | 0 | 0.4 | 1 | 1.1 | 0.9
6.2825 | 8.7825 | 1 | 6346 | 1 | 0.012 | 0.0036 | 0 | 0 | 1 | 1 | 0 | 0.4 | 1 | 1.1 | 0.9
20.6404 | 8.2175 | 1 | 6347 | 1 | 0.012 | 0.0036 | 0 | 0 | 1 | 1 | 0 | 0.4 | 1 | 1.1 | 0.9
5.5561 | 3.3281 | 1 | 6348 | 1 | 0.012 | 0.0036 | 0 | 0 | 1 | 1 | 0 | 0.4 | 1 | 1.1 | 0.9
20.9316 | 8.8246 | 1 | 6349 | 1 | 0.012 | 0.0036 | 0 | 0 | 1 | 1 | 0 | 0.4 | 1 | 1.1 | 0.9
8.814 | 3.3474 | 1 | 6350 | 1 | 0.012 | 0.0036 | 0 | 0 | 1 | 1 | 0 | 0.4 | 1 | 1.1 | 0.9
20.9193 | 9.4965 | 1 | 6351 | 1 | 0.012 | 0.0036 | 0 | 0 | 1 | 1 | 0 | 0.4 | 1 | 1.1 | 0.9
3.0983 | 4.0404 | 1 | 6352 | 1 | 0.012 | 0.0036 | 0 | 0 | 1 | 1 | 0 | 0.4 | 1 | 1.1 | 0.9
2.7667 | 3.8632 | 1 | 6353 | 1 | 0.012 | 0.0036 | 0 | 0 | 1 | 1 | 0 | 0.4 | 1 | 1.1 | 0.9
4.8246 | 4.3175 | 1 | 6354 | 1 | 0.012 | 0.0036 | 0 | 0 | 1 | 1 | 0 | 0.4 | 1 | 1.1 | 0.9
2.8316 | 4.0351 | 1 | 6355 | 1 | 0.012 | 0.0036 | 0 | 0 | 1 | 1 | 0 | 0.4 | 1 | 1.1 | 0.9
6.1088 | 8.7702 | 1 | 6356 | 1 | 0.012 | 0.0036 | 0 | 0 | 1 | 1 | 0 | 0.4 | 1 | 1.1 | 0.9
5.6491 | 8.3246 | 1 | 6357 | 1 | 0.012 | 0.0036 | 0 | 0 | 1 | 1 | 0 | 0.4 | 1 | 1.1 | 0.9
2.8526 | 4.9403 | 1 | 6358 | 1 | 0.012 | 0.0036 | 0 | 0 | 1 | 1 | 0 | 0.4 | 1 | 1.1 | 0.9
20.5439 | 8.9123 | 1 | 6359 | 1 | 0.012 | 0.0036 | 0 | 0 | 1 | 1 | 0 | 0.4 | 1 | 1.1 | 0.9
20.8211 | 8.2632 | 1 | 6360 | 1 | 0.012 | 0.0036 | 0 | 0 | 1 | 1 | 0 | 0.4 | 1 | 1.1 | 0.9
3.1263 | 3.9561 | 1 | 6361 | 1 | 0.012 | 0.0036 | 0 | 0 | 1 | 1 | 0 | 0.4 | 1 | 1.1 | 0.9
6.5983 | 8.7614 | 1 | 6362 | 1 | 0.012 | 0.0036 | 0 | 0 | 1 | 1 | 0 | 0.4 | 1 | 1.1 | 0.9
6.9053 | 8.4316 | 1 | 6363 | 1 | 0.012 | 0.0036 | 0 | 0 | 1 | 1 | 0 | 0.4 | 1 | 1.1 | 0.9
2.7807 | 5.0193 | 1 | 6364 | 1 | 0.012 | 0.0036 | 0 | 0 | 1 | 1 | 0 | 0.4 | 1 | 1.1 | 0.9
20.9035 | 8.6877 | 1 | 6365 | 1 | 0.012 | 0.0036 | 0 | 0 | 1 | 1 | 0 | 0.4 | 1 | 1.1 | 0.9
11.5526 | 8.3789 | 1 | 6366 | 1 | 0.012 | 0.0036 | 0 | 0 | 1 | 1 | 0 | 0.4 | 1 | 1.1 | 0.9
2.8684 | 4.521 | 1 | 6367 | 1 | 0.012 | 0.0036 | 0 | 0 | 1 | 1 | 0 | 0.4 | 1 | 1.1 | 0.9
6.6053 | 9.1842 | 1 | 6368 | 1 | 0.012 | 0.0036 | 0 | 0 | 1 | 1 | 0 | 0.4 | 1 | 1.1 | 0.9
8.821 | 4.7561 | 1 | 6369 | 1 | 0.012 | 0.0036 | 0 | 0 | 1 | 1 | 0 | 0.4 | 1 | 1.1 | 0.9
9.1158 | 5.0561 | 1 | 6370 | 1 | 0.012 | 0.0036 | 0 | 0 | 1 | 1 | 0 | 0.4 | 1 | 1.1 | 0.9
7.0772 | 8.6632 | 1 | 6371 | 1 | 0.012 | 0.0036 | 0 | 0 | 1 | 1 | 0 | 0.4 | 1 | 1.1 | 0.9
2.9351 | 4.4053 | 1 | 6372 | 1 | 0.012 | 0.0036 | 0 | 0 | 1 | 1 | 0 | 0.4 | 1 | 1.1 | 0.9
3.0684 | 5.0088 | 1 | 6373 | 1 | 0.012 | 0.0036 | 0 | 0 | 1 | 1 | 0 | 0.4 | 1 | 1.1 | 0.9
8.6719 | 4.4912 | 1 | 6374 | 1 | 0.012 | 0.0036 | 0 | 0 | 1 | 1 | 0 | 0.4 | 1 | 1.1 | 0.9
20.4474 | 6.2877 | 1 | 6375 | 1 | 0.012 | 0.0036 | 0 | 0 | 1 | 1 | 0 | 0.4 | 1 | 1.1 | 0.9
10.314 | 8.2 | 1 | 6376 | 1 | 0.012 | 0.0036 | 0 | 0 | 1 | 1 | 0 | 0.4 | 1 | 1.1 | 0.9
2.9965 | 5.207 | 1 | 6377 | 1 | 0.012 | 0.0036 | 0 | 0 | 1 | 1 | 0 | 0.4 | 1 | 1.1 | 0.9
14.9053 | 3.5842 | 1 | 6378 | 1 | 0.012 | 0.0036 | 0 | 0 | 1 | 1 | 0 | 0.4 | 1 | 1.1 | 0.9
2.3474 | 3.9368 | 1 | 6379 | 1 | 0.012 | 0.0036 | 0 | 0 | 1 | 1 | 0 | 0.4 | 1 | 1.1 | 0.9
3.0175 | 5.1211 | 1 | 6380 | 1 | 0.012 | 0.0036 | 0 | 0 | 1 | 1 | 0 | 0.4 | 1 | 1.1 | 0.9
8.7474 | 2.4491 | 1 | 6381 | 1 | 0.012 | 0.0036 | 0 | 0 | 1 | 1 | 0 | 0.4 | 1 | 1.1 | 0.9
6.314 | 8.3807 | 1 | 6382 | 1 | 0.012 | 0.0036 | 0 | 0 | 1 | 1 | 0 | 0.4 | 1 | 1.1 | 0.9
6.8737 | 8.3947 | 1 | 6383 | 1 | 0.012 | 0.0036 | 0 | 0 | 1 | 1 | 0 | 0.4 | 1 | 1.1 | 0.9
0.9421 | 5.5737 | 1 | 6384 | 1 | 0.012 | 0.0036 | 0 | 0 | 1 | 1 | 0 | 0.4 | 1 | 1.1 | 0.9
5.7246 | 8.8053 | 1 | 6385 | 1 | 0.012 | 0.0036 | 0 | 0 | 1 | 1 | 0 | 0.4 | 1 | 1.1 | 0.9
6.0123 | 8.8316 | 1 | 6386 | 1 | 0.012 | 0.0036 | 0 | 0 | 1 | 1 | 0 | 0.4 | 1 | 1.1 | 0.9
8.9158 | 2.8316 | 1 | 6387 | 1 | 0.012 | 0.0036 | 0 | 0 | 1 | 1 | 0 | 0.4 | 1 | 1.1 | 0.9
2.9386 | 4.9246 | 1 | 6388 | 1 | 0.012 | 0.0036 | 0 | 0 | 1 | 1 | 0 | 0.4 | 1 | 1.1 | 0.9
20.7561 | 9.0351 | 1 | 6389 | 1 | 0.012 | 0.0036 | 0 | 0 | 1 | 1 | 0 | 0.4 | 1 | 1.1 | 0.9
18.3491 | 2.6421 | 1 | 6390 | 1 | 0.012 | 0.0036 | 0 | 0 | 1 | 1 | 0 | 0.4 | 1 | 1.1 | 0.9
8.886 | 2.4667 | 1 | 6391 | 1 | 0.012 | 0.0036 | 0 | 0 | 1 | 1 | 0 | 0.4 | 1 | 1.1 | 0.9
2.9684 | 4.4017 | 1 | 6392 | 1 | 0.012 | 0.0036 | 0 | 0 | 1 | 1 | 0 | 0.4 | 1 | 1.1 | 0.9
9.7 | 3.9737 | 1 | 6393 | 1 | 0.012 | 0.0036 | 0 | 0 | 1 | 1 | 0 | 0.4 | 1 | 1.1 | 0.9
8.9281 | 4.6158 | 1 | 6394 | 1 | 0.012 | 0.0036 | 0 | 0 | 1 | 1 | 0 | 0.4 | 1 | 1.1 | 0.9
0.42281 | 2.1386 | 1 | 6395 | 1 | 0.012 | 0.0036 | 0 | 0 | 1 | 1 | 0 | 0.4 | 1 | 1.1 | 0.9
5.7825 | 8.3246 | 1 | 6396 | 1 | 0.012 | 0.0036 | 0 | 0 | 1 | 1 | 0 | 0.4 | 1 | 1.1 | 0.9
8.8983 | 4.493 | 1 | 6397 | 1 | 0.012 | 0.0036 | 0 | 0 | 1 | 1 | 0 | 0.4 | 1 | 1.1 | 0.9
2.9123 | 4.9509 | 1 | 6398 | 1 | 0.012 | 0.0036 | 0 | 0 | 1 | 1 | 0 | 0.4 | 1 | 1.1 | 0.9
9.007 | 5.2088 | 1 | 6399 | 1 | 0.012 | 0.0036 | 0 | 0 | 1 | 1 | 0 | 0.4 | 1 | 1.1 | 0.9
16.5947 | 8.5035 | 1 | 6400 | 1 | 0.024 | 0.0072 | 0 | 0 | 1 | 1 | 0 | 0.4 | 1 | 1.1 | 0.9
20.993 | 8.9351 | 1 | 6401 | 1 | 0.024 | 0.0072 | 0 | 0 | 1 | 1 | 0 | 0.4 | 1 | 1.1 | 0.9
7.0561 | 8.6509 | 1 | 6402 | 1 | 0.024 | 0.0072 | 0 | 0 | 1 | 1 | 0 | 0.4 | 1 | 1.1 | 0.9
13.1772 | 8.4614 | 1 | 6403 | 1 | 0.024 | 0.0072 | 0 | 0 | 1 | 1 | 0 | 0.4 | 1 | 1.1 | 0.9
8.4105 | 4.6561 | 1 | 6404 | 1 | 0.024 | 0.0072 | 0 | 0 | 1 | 1 | 0 | 0.4 | 1 | 1.1 | 0.9
6.7667 | 8.8368 | 1 | 6405 | 1 | 0.024 | 0.0072 | 0 | 0 | 1 | 1 | 0 | 0.4 | 1 | 1.1 | 0.9
2.6737 | 4.279 | 1 | 6406 | 1 | 0.024 | 0.0072 | 0 | 0 | 1 | 1 | 0 | 0.4 | 1 | 1.1 | 0.9
6.5895 | 8.3825 | 1 | 6407 | 1 | 0.024 | 0.0072 | 0 | 0 | 1 | 1 | 0 | 0.4 | 1 | 1.1 | 0.9
6.1491 | 8.5702 | 1 | 6408 | 1 | 0.024 | 0.0072 | 0 | 0 | 1 | 1 | 0 | 0.4 | 1 | 1.1 | 0.9
8.8544 | 2.2754 | 1 | 6409 | 1 | 0.024 | 0.0072 | 0 | 0 | 1 | 1 | 0 | 0.4 | 1 | 1.1 | 0.9
6.0912 | 8.7754 | 1 | 6410 | 1 | 0.024 | 0.0072 | 0 | 0 | 1 | 1 | 0 | 0.4 | 1 | 1.1 | 0.9
8.7298 | 5.221 | 1 | 6411 | 1 | 0.024 | 0.0072 | 0 | 0 | 1 | 1 | 0 | 0.4 | 1 | 1.1 | 0.9
6.7579 | 8.9193 | 1 | 6412 | 1 | 0.024 | 0.0072 | 0 | 0 | 1 | 1 | 0 | 0.4 | 1 | 1.1 | 0.9
9.0421 | 4.5263 | 1 | 6413 | 1 | 0.024 | 0.0072 | 0 | 0 | 1 | 1 | 0 | 0.4 | 1 | 1.1 | 0.9
20.6772 | 9.5614 | 1 | 6414 | 1 | 0.024 | 0.0072 | 0 | 0 | 1 | 1 | 0 | 0.4 | 1 | 1.1 | 0.9
17.1561 | 5.5123 | 1 | 6415 | 1 | 0.024 | 0.0072 | 0 | 0 | 1 | 1 | 0 | 0.4 | 1 | 1.1 | 0.9
2.4579 | 4.414 | 1 | 6416 | 1 | 0.024 | 0.0072 | 0 | 0 | 1 | 1 | 0 | 0.4 | 1 | 1.1 | 0.9
2.7579 | 4.3474 | 1 | 6417 | 1 | 0.024 | 0.0072 | 0 | 0 | 1 | 1 | 0 | 0.4 | 1 | 1.1 | 0.9
10.8 | 9.7561 | 1 | 6418 | 1 | 0.024 | 0.0072 | 0 | 0 | 1 | 1 | 0 | 0.4 | 1 | 1.1 | 0.9
9.0719 | 4.6684 | 1 | 6419 | 1 | 0.024 | 0.0072 | 0 | 0 | 1 | 1 | 0 | 0.4 | 1 | 1.1 | 0.9
3.1825 | 3.6912 | 1 | 6420 | 1 | 0.024 | 0.0072 | 0 | 0 | 1 | 1 | 0 | 0.4 | 1 | 1.1 | 0.9
8.8316 | 2.307 | 1 | 6421 | 1 | 0.024 | 0.0072 | 0 | 0 | 1 | 1 | 0 | 0.4 | 1 | 1.1 | 0.9
3.1895 | 3.6684 | 1 | 6422 | 1 | 0.024 | 0.0072 | 0 | 0 | 1 | 1 | 0 | 0.4 | 1 | 1.1 | 0.9
6.8544 | 8.5912 | 1 | 6423 | 1 | 0.024 | 0.0072 | 0 | 0 | 1 | 1 | 0 | 0.4 | 1 | 1.1 | 0.9
6.0351 | 8.6105 | 1 | 6424 | 1 | 0.024 | 0.0072 | 0 | 0 | 1 | 1 | 0 | 0.4 | 1 | 1.1 | 0.9
8.7088 | 4.5526 | 1 | 6425 | 1 | 0.024 | 0.0072 | 0 | 0 | 1 | 1 | 0 | 0.4 | 1 | 1.1 | 0.9
20.8123 | 8.4228 | 1 | 6426 | 1 | 0.024 | 0.0072 | 0 | 0 | 1 | 1 | 0 | 0.4 | 1 | 1.1 | 0.9
6.5509 | 8.4175 | 1 | 6427 | 1 | 0.024 | 0.0072 | 0 | 0 | 1 | 1 | 0 | 0.4 | 1 | 1.1 | 0.9
10.807 | 9.7386 | 1 | 6428 | 1 | 0.024 | 0.0072 | 0 | 0 | 1 | 1 | 0 | 0.4 | 1 | 1.1 | 0.9
19.6719 | 7.1281 | 1 | 6429 | 1 | 0.024 | 0.0072 | 0 | 0 | 1 | 1 | 0 | 0.4 | 1 | 1.1 | 0.9
8.4474 | 4.5965 | 1 | 6430 | 1 | 0.024 | 0.0072 | 0 | 0 | 1 | 1 | 0 | 0.4 | 1 | 1.1 | 0.9
6.4316 | 8.2614 | 1 | 6431 | 1 | 0.024 | 0.0072 | 0 | 0 | 1 | 1 | 0 | 0.4 | 1 | 1.1 | 0.9
6.4509 | 8.5544 | 1 | 6432 | 1 | 0.024 | 0.0072 | 0 | 0 | 1 | 1 | 0 | 0.4 | 1 | 1.1 | 0.9
17.8 | 6.021 | 1 | 6433 | 1 | 0.024 | 0.0072 | 0 | 0 | 1 | 1 | 0 | 0.4 | 1 | 1.1 | 0.9
8.4316 | 4.4281 | 1 | 6434 | 1 | 0.024 | 0.0072 | 0 | 0 | 1 | 1 | 0 | 0.4 | 1 | 1.1 | 0.9
6.9228 | 8.6456 | 1 | 6435 | 1 | 0.024 | 0.0072 | 0 | 0 | 1 | 1 | 0 | 0.4 | 1 | 1.1 | 0.9
2.3228 | 3.8474 | 1 | 6436 | 1 | 0.024 | 0.0072 | 0 | 0 | 1 | 1 | 0 | 0.4 | 1 | 1.1 | 0.9
2.8491 | 5.0772 | 1 | 6437 | 1 | 0.024 | 0.0072 | 0 | 0 | 1 | 1 | 0 | 0.4 | 1 | 1.1 | 0.9
6.0246 | 8.3439 | 1 | 6438 | 1 | 0.024 | 0.0072 | 0 | 0 | 1 | 1 | 0 | 0.4 | 1 | 1.1 | 0.9
10.3895 | 9.9719 | 1 | 6439 | 1 | 0.024 | 0.0072 | 0 | 0 | 1 | 1 | 0 | 0.4 | 1 | 1.1 | 0.9
9.0509 | 4.8544 | 1 | 6440 | 1 | 0.024 | 0.0072 | 0 | 0 | 1 | 1 | 0 | 0.4 | 1 | 1.1 | 0.9
15.3439 | 2.7737 | 1 | 6441 | 1 | 0.024 | 0.0072 | 0 | 0 | 1 | 1 | 0 | 0.4 | 1 | 1.1 | 0.9
20.7316 | 8.221 | 1 | 6442 | 1 | 0.024 | 0.0072 | 0 | 0 | 1 | 1 | 0 | 0.4 | 1 | 1.1 | 0.9
2.993 | 4.6175 | 1 | 6443 | 1 | 0.024 | 0.0072 | 0 | 0 | 1 | 1 | 0 | 0.4 | 1 | 1.1 | 0.9
2.3614 | 4.2947 | 1 | 6444 | 1 | 0.024 | 0.0072 | 0 | 0 | 1 | 1 | 0 | 0.4 | 1 | 1.1 | 0.9
8.7737 | 4.6544 | 1 | 6445 | 1 | 0.024 | 0.0072 | 0 | 0 | 1 | 1 | 0 | 0.4 | 1 | 1.1 | 0.9
2.8825 | 4.6421 | 1 | 6446 | 1 | 0.024 | 0.0072 | 0 | 0 | 1 | 1 | 0 | 0.4 | 1 | 1.1 | 0.9
18.1509 | 5.5754 | 1 | 6447 | 1 | 0.024 | 0.0072 | 0 | 0 | 1 | 1 | 0 | 0.4 | 1 | 1.1 | 0.9
0.17895 | 1.8333 | 1 | 6448 | 1 | 0.024 | 0.0072 | 0 | 0 | 1 | 1 | 0 | 0.4 | 1 | 1.1 | 0.9
18.1298 | 5.5895 | 1 | 6449 | 1 | 0.024 | 0.0072 | 0 | 0 | 1 | 1 | 0 | 0.4 | 1 | 1.1 | 0.9
13.1439 | 3.214 | 1 | 6450 | 1 | 0.024 | 0.0072 | 0 | 0 | 1 | 1 | 0 | 0.4 | 1 | 1.1 | 0.9
2.4579 | 4.1193 | 1 | 6451 | 1 | 0.024 | 0.0072 | 0 | 0 | 1 | 1 | 0 | 0.4 | 1 | 1.1 | 0.9
8.7403 | 3.5088 | 1 | 6452 | 1 | 0.024 | 0.0072 | 0 | 0 | 1 | 1 | 0 | 0.4 | 1 | 1.1 | 0.9
20.9719 | 8.793 | 1 | 6453 | 1 | 0.024 | 0.0072 | 0 | 0 | 1 | 1 | 0 | 0.4 | 1 | 1.1 | 0.9
7.9088 | 3.2246 | 1 | 6454 | 1 | 0.024 | 0.0072 | 0 | 0 | 1 | 1 | 0 | 0.4 | 1 | 1.1 | 0.9
3.1404 | 3.693 | 1 | 6455 | 1 | 0.024 | 0.0072 | 0 | 0 | 1 | 1 | 0 | 0.4 | 1 | 1.1 | 0.9
13.7825 | 8.5193 | 1 | 6456 | 1 | 0.024 | 0.0072 | 0 | 0 | 1 | 1 | 0 | 0.4 | 1 | 1.1 | 0.9
6.1018 | 8.279 | 1 | 6457 | 1 | 0.024 | 0.0072 | 0 | 0 | 1 | 1 | 0 | 0.4 | 1 | 1.1 | 0.9
3.0632 | 4.6158 | 1 | 6458 | 1 | 0.024 | 0.0072 | 0 | 0 | 1 | 1 | 0 | 0.4 | 1 | 1.1 | 0.9
20.9088 | 9.3474 | 1 | 6459 | 1 | 0.024 | 0.0072 | 0 | 0 | 1 | 1 | 0 | 0.4 | 1 | 1.1 | 0.9
6.1123 | 8.2088 | 1 | 6460 | 1 | 0.024 | 0.0072 | 0 | 0 | 1 | 1 | 0 | 0.4 | 1 | 1.1 | 0.9
2.8439 | 4.8421 | 1 | 6461 | 1 | 0.024 | 0.0072 | 0 | 0 | 1 | 1 | 0 | 0.4 | 1 | 1.1 | 0.9
5.9719 | 8.5474 | 1 | 6462 | 1 | 0.024 | 0.0072 | 0 | 0 | 1 | 1 | 0 | 0.4 | 1 | 1.1 | 0.9
6.407 | 8.3702 | 1 | 6463 | 1 | 0.024 | 0.0072 | 0 | 0 | 1 | 1 | 0 | 0.4 | 1 | 1.1 | 0.9
20.6228 | 9.2333 | 1 | 6464 | 1 | 0.024 | 0.0072 | 0 | 0 | 1 | 1 | 0 | 0.4 | 1 | 1.1 | 0.9
2.6649 | 4.4684 | 1 | 6465 | 1 | 0.024 | 0.0072 | 0 | 0 | 1 | 1 | 0 | 0.4 | 1 | 1.1 | 0.9
2.8386 | 4.814 | 1 | 6466 | 1 | 0.024 | 0.0072 | 0 | 0 | 1 | 1 | 0 | 0.4 | 1 | 1.1 | 0.9
10.6895 | 9.9632 | 1 | 6467 | 1 | 0.024 | 0.0072 | 0 | 0 | 1 | 1 | 0 | 0.4 | 1 | 1.1 | 0.9
18.1035 | 5.2088 | 1 | 6468 | 1 | 0.024 | 0.0072 | 0 | 0 | 1 | 1 | 0 | 0.4 | 1 | 1.1 | 0.9
8.5035 | 4.7895 | 1 | 6469 | 1 | 0.024 | 0.0072 | 0 | 0 | 1 | 1 | 0 | 0.4 | 1 | 1.1 | 0.9
10.6211 | 9.5965 | 1 | 6470 | 1 | 0.024 | 0.0072 | 0 | 0 | 1 | 1 | 0 | 0.4 | 1 | 1.1 | 0.9
2.514 | 4.1754 | 1 | 6471 | 1 | 0.024 | 0.0072 | 0 | 0 | 1 | 1 | 0 | 0.4 | 1 | 1.1 | 0.9
6.8088 | 8.4632 | 1 | 6472 | 1 | 0.024 | 0.0072 | 0 | 0 | 1 | 1 | 0 | 0.4 | 1 | 1.1 | 0.9
8.8965 | 5.2947 | 1 | 6473 | 1 | 0.024 | 0.0072 | 0 | 0 | 1 | 1 | 0 | 0.4 | 1 | 1.1 | 0.9
6.7947 | 8.5561 | 1 | 6474 | 1 | 0.024 | 0.0072 | 0 | 0 | 1 | 1 | 0 | 0.4 | 1 | 1.1 | 0.9
2.393 | 3.8877 | 1 | 6475 | 1 | 0.024 | 0.0072 | 0 | 0 | 1 | 1 | 0 | 0.4 | 1 | 1.1 | 0.9
6.2684 | 8.6368 | 1 | 6476 | 1 | 0.024 | 0.0072 | 0 | 0 | 1 | 1 | 0 | 0.4 | 1 | 1.1 | 0.9
20.6333 | 9.3404 | 1 | 6477 | 1 | 0.024 | 0.0072 | 0 | 0 | 1 | 1 | 0 | 0.4 | 1 | 1.1 | 0.9
8.8158 | 5.0825 | 1 | 6478 | 1 | 0.024 | 0.0072 | 0 | 0 | 1 | 1 | 0 | 0.4 | 1 | 1.1 | 0.9
18.1386 | 5.5614 | 1 | 6479 | 1 | 0.024 | 0.0072 | 0 | 0 | 1 | 1 | 0 | 0.4 | 1 | 1.1 | 0.9
6.4842 | 8.6912 | 1 | 6480 | 1 | 0.024 | 0.0072 | 0 | 0 | 1 | 1 | 0 | 0.4 | 1 | 1.1 | 0.9
20.5491 | 8.8456 | 1 | 6481 | 1 | 0.024 | 0.0072 | 0 | 0 | 1 | 1 | 0 | 0.4 | 1 | 1.1 | 0.9
6.0228 | 8.5316 | 1 | 6482 | 1 | 0.024 | 0.0072 | 0 | 0 | 1 | 1 | 0 | 0.4 | 1 | 1.1 | 0.9
6.2649 | 8.507 | 1 | 6483 | 1 | 0.024 | 0.0072 | 0 | 0 | 1 | 1 | 0 | 0.4 | 1 | 1.1 | 0.9
2.0088 | 3.3877 | 1 | 6484 | 1 | 0.024 | 0.0072 | 0 | 0 | 1 | 1 | 0 | 0.4 | 1 | 1.1 | 0.9
2.9228 | 5.1175 | 1 | 6485 | 1 | 0.024 | 0.0072 | 0 | 0 | 1 | 1 | 0 | 0.4 | 1 | 1.1 | 0.9
10.6474 | 2.293 | 1 | 6486 | 1 | 0.024 | 0.0072 | 0 | 0 | 1 | 1 | 0 | 0.4 | 1 | 1.1 | 0.9
2.7351 | 4.5456 | 1 | 6487 | 1 | 0.024 | 0.0072 | 0 | 0 | 1 | 1 | 0 | 0.4 | 1 | 1.1 | 0.9
2.5596 | 4.0281 | 1 | 6488 | 1 | 0.024 | 0.0072 | 0 | 0 | 1 | 1 | 0 | 0.4 | 1 | 1.1 | 0.9
7.8246 | 3.8158 | 1 | 6489 | 1 | 0.024 | 0.0072 | 0 | 0 | 1 | 1 | 0 | 0.4 | 1 | 1.1 | 0.9
3.0474 | 3.9983 | 1 | 6490 | 1 | 0.024 | 0.0072 | 0 | 0 | 1 | 1 | 0 | 0.4 | 1 | 1.1 | 0.9
9.1474 | 4.6123 | 1 | 6491 | 1 | 0.024 | 0.0072 | 0 | 0 | 1 | 1 | 0 | 0.4 | 1 | 1.1 | 0.9
11.6211 | 2.4228 | 1 | 6492 | 1 | 0.024 | 0.0072 | 0 | 0 | 1 | 1 | 0 | 0.4 | 1 | 1.1 | 0.9
6.5421 | 8.7754 | 1 | 6493 | 1 | 0.024 | 0.0072 | 0 | 0 | 1 | 1 | 0 | 0.4 | 1 | 1.1 | 0.9
2.9807 | 5.1684 | 1 | 6494 | 1 | 0.024 | 0.0072 | 0 | 0 | 1 | 1 | 0 | 0.4 | 1 | 1.1 | 0.9
9.0263 | 4.5895 | 1 | 6495 | 1 | 0.024 | 0.0072 | 0 | 0 | 1 | 1 | 0 | 0.4 | 1 | 1.1 | 0.9
8.5105 | 4.5947 | 1 | 6496 | 1 | 0.024 | 0.0072 | 0 | 0 | 1 | 1 | 0 | 0.4 | 1 | 1.1 | 0.9
17.814 | 6.0351 | 1 | 6497 | 1 | 0.024 | 0.0072 | 0 | 0 | 1 | 1 | 0 | 0.4 | 1 | 1.1 | 0.9
2.5035 | 3.8035 | 1 | 6498 | 1 | 0.024 | 0.0072 | 0 | 0 | 1 | 1 | 0 | 0.4 | 1 | 1.1 | 0.9
7.3053 | 8.7877 | 1 | 6499 | 1 | 0.024 | 0.0072 | 0 | 0 | 1 | 1 | 0 | 0.4 | 1 | 1.1 | 0.9
8.5895 | 4.9667 | 1 | 6500 | 1 | 0.024 | 0.0072 | 0 | 0 | 1 | 1 | 0 | 0.4 | 1 | 1.1 | 0.9
19.9632 | 6.2667 | 1 | 6501 | 1 | 0.024 | 0.0072 | 0 | 0 | 1 | 1 | 0 | 0.4 | 1 | 1.1 | 0.9
8.7018 | 4.8193 | 1 | 6502 | 1 | 0.024 | 0.0072 | 0 | 0 | 1 | 1 | 0 | 0.4 | 1 | 1.1 | 0.9
20.6895 | 8.4088 | 1 | 6503 | 1 | 0.024 | 0.0072 | 0 | 0 | 1 | 1 | 0 | 0.4 | 1 | 1.1 | 0.9
9.1649 | 4.5754 | 1 | 6504 | 1 | 0.024 | 0.0072 | 0 | 0 | 1 | 1 | 0 | 0.4 | 1 | 1.1 | 0.9
6.0895 | 8.5386 | 1 | 6505 | 1 | 0.024 | 0.0072 | 0 | 0 | 1 | 1 | 0 | 0.4 | 1 | 1.1 | 0.9
20.8667 | 8.3983 | 1 | 6506 | 1 | 0.024 | 0.0072 | 0 | 0 | 1 | 1 | 0 | 0.4 | 1 | 1.1 | 0.9
19.0912 | 6.6316 | 1 | 6507 | 1 | 0.024 | 0.0072 | 0 | 0 | 1 | 1 | 0 | 0.4 | 1 | 1.1 | 0.9
5.4456 | 8.3684 | 1 | 6508 | 1 | 0.024 | 0.0072 | 0 | 0 | 1 | 1 | 0 | 0.4 | 1 | 1.1 | 0.9
20.7263 | 9.1439 | 1 | 6509 | 1 | 0.024 | 0.0072 | 0 | 0 | 1 | 1 | 0 | 0.4 | 1 | 1.1 | 0.9
5.021 | 8.593 | 1 | 6510 | 1 | 0.024 | 0.0072 | 0 | 0 | 1 | 1 | 0 | 0.4 | 1 | 1.1 | 0.9
5.7404 | 8.2368 | 1 | 6511 | 1 | 0.024 | 0.0072 | 0 | 0 | 1 | 1 | 0 | 0.4 | 1 | 1.1 | 0.9
5.8509 | 8.1105 | 1 | 6512 | 1 | 0.024 | 0.0072 | 0 | 0 | 1 | 1 | 0 | 0.4 | 1 | 1.1 | 0.9
2.7316 | 4.5193 | 1 | 6513 | 1 | 0.024 | 0.0072 | 0 | 0 | 1 | 1 | 0 | 0.4 | 1 | 1.1 | 0.9
6.3018 | 8.2947 | 1 | 6514 | 1 | 0.024 | 0.0072 | 0 | 0 | 1 | 1 | 0 | 0.4 | 1 | 1.1 | 0.9
8.6912 | 4.7491 | 1 | 6515 | 1 | 0.024 | 0.0072 | 0 | 0 | 1 | 1 | 0 | 0.4 | 1 | 1.1 | 0.9
2.8649 | 4.0579 | 1 | 6516 | 1 | 0.024 | 0.0072 | 0 | 0 | 1 | 1 | 0 | 0.4 | 1 | 1.1 | 0.9
8.7947 | 5.0807 | 1 | 6517 | 1 | 0.024 | 0.0072 | 0 | 0 | 1 | 1 | 0 | 0.4 | 1 | 1.1 | 0.9
6.5754 | 8.4877 | 1 | 6518 | 1 | 0.024 | 0.0072 | 0 | 0 | 1 | 1 | 0 | 0.4 | 1 | 1.1 | 0.9
5.9526 | 8.3667 | 1 | 6519 | 1 | 0.024 | 0.0072 | 0 | 0 | 1 | 1 | 0 | 0.4 | 1 | 1.1 | 0.9
20.7561 | 8.3807 | 1 | 6520 | 1 | 0.024 | 0.0072 | 0 | 0 | 1 | 1 | 0 | 0.4 | 1 | 1.1 | 0.9
6.8035 | 8.7509 | 1 | 6521 | 1 | 0.024 | 0.0072 | 0 | 0 | 1 | 1 | 0 | 0.4 | 1 | 1.1 | 0.9
20.9439 | 8.5842 | 1 | 6522 | 1 | 0.024 | 0.0072 | 0 | 0 | 1 | 1 | 0 | 0.4 | 1 | 1.1 | 0.9
6.2719 | 8.4105 | 1 | 6523 | 1 | 0.024 | 0.0072 | 0 | 0 | 1 | 1 | 0 | 0.4 | 1 | 1.1 | 0.9
3.5263 | 6.5632 | 1 | 6524 | 1 | 0.024 | 0.0072 | 0 | 0 | 1 | 1 | 0 | 0.4 | 1 | 1.1 | 0.9
8.9228 | 5.2 | 1 | 6525 | 1 | 0.024 | 0.0072 | 0 | 0 | 1 | 1 | 0 | 0.4 | 1 | 1.1 | 0.9
20.8719 | 9.4544 | 1 | 6526 | 1 | 0.024 | 0.0072 | 0 | 0 | 1 | 1 | 0 | 0.4 | 1 | 1.1 | 0.9
8.9421 | 4.9368 | 1 | 6527 | 1 | 0.024 | 0.0072 | 0 | 0 | 1 | 1 | 0 | 0.4 | 1 | 1.1 | 0.9
3.0667 | 4.0421 | 1 | 6528 | 1 | 0.024 | 0.0072 | 0 | 0 | 1 | 1 | 0 | 0.4 | 1 | 1.1 | 0.9
8.9877 | 5.0719 | 1 | 6529 | 1 | 0.024 | 0.0072 | 0 | 0 | 1 | 1 | 0 | 0.4 | 1 | 1.1 | 0.9
6.8421 | 9.0298 | 1 | 6530 | 1 | 0.024 | 0.0072 | 0 | 0 | 1 | 1 | 0 | 0.4 | 1 | 1.1 | 0.9
20.6842 | 8.186 | 1 | 6531 | 1 | 0.024 | 0.0072 | 0 | 0 | 1 | 1 | 0 | 0.4 | 1 | 1.1 | 0.9
6.3228 | 8.7807 | 1 | 6532 | 1 | 0.024 | 0.0072 | 0 | 0 | 1 | 1 | 0 | 0.4 | 1 | 1.1 | 0.9
8.607 | 4.3807 | 1 | 6533 | 1 | 0.024 | 0.0072 | 0 | 0 | 1 | 1 | 0 | 0.4 | 1 | 1.1 | 0.9
6.8526 | 8.9807 | 1 | 6534 | 1 | 0.024 | 0.0072 | 0 | 0 | 1 | 1 | 0 | 0.4 | 1 | 1.1 | 0.9
8.6316 | 4.4456 | 1 | 6535 | 1 | 0.024 | 0.0072 | 0 | 0 | 1 | 1 | 0 | 0.4 | 1 | 1.1 | 0.9
8.8947 | 2.4561 | 1 | 6536 | 1 | 0.024 | 0.0072 | 0 | 0 | 1 | 1 | 0 | 0.4 | 1 | 1.1 | 0.9
20.7053 | 8.2877 | 1 | 6537 | 1 | 0.024 | 0.0072 | 0 | 0 | 1 | 1 | 0 | 0.4 | 1 | 1.1 | 0.9
2.8684 | 4.4649 | 1 | 6538 | 1 | 0.024 | 0.0072 | 0 | 0 | 1 | 1 | 0 | 0.4 | 1 | 1.1 | 0.9
2.9105 | 4.2965 | 1 | 6539 | 1 | 0.024 | 0.0072 | 0 | 0 | 1 | 1 | 0 | 0.4 | 1 | 1.1 | 0.9
5.8035 | 8.386 | 1 | 6540 | 1 | 0.024 | 0.0072 | 0 | 0 | 1 | 1 | 0 | 0.4 | 1 | 1.1 | 0.9
6.707 | 8.9017 | 1 | 6541 | 1 | 0.024 | 0.0072 | 0 | 0 | 1 | 1 | 0 | 0.4 | 1 | 1.1 | 0.9
6.7421 | 8.7825 | 1 | 6542 | 1 | 0.024 | 0.0072 | 0 | 0 | 1 | 1 | 0 | 0.4 | 1 | 1.1 | 0.9
2.6947 | 4.5158 | 1 | 6543 | 1 | 0.024 | 0.0072 | 0 | 0 | 1 | 1 | 0 | 0.4 | 1 | 1.1 | 0.9
2.7509 | 4.8333 | 1 | 6544 | 1 | 0.024 | 0.0072 | 0 | 0 | 1 | 1 | 0 | 0.4 | 1 | 1.1 | 0.9
11.9421 | 9.4491 | 1 | 6545 | 1 | 0.024 | 0.0072 | 0 | 0 | 1 | 1 | 0 | 0.4 | 1 | 1.1 | 0.9
5.9579 | 8.3544 | 1 | 6546 | 1 | 0.024 | 0.0072 | 0 | 0 | 1 | 1 | 0 | 0.4 | 1 | 1.1 | 0.9
2.6386 | 4.1965 | 1 | 6547 | 1 | 0.024 | 0.0072 | 0 | 0 | 1 | 1 | 0 | 0.4 | 1 | 1.1 | 0.9
8.8807 | 5.1298 | 1 | 6548 | 1 | 0.024 | 0.0072 | 0 | 0 | 1 | 1 | 0 | 0.4 | 1 | 1.1 | 0.9
8.8298 | 4.9684 | 1 | 6549 | 1 | 0.024 | 0.0072 | 0 | 0 | 1 | 1 | 0 | 0.4 | 1 | 1.1 | 0.9
8.4825 | 4.4123 | 1 | 6550 | 1 | 0.024 | 0.0072 | 0 | 0 | 1 | 1 | 0 | 0.4 | 1 | 1.1 | 0.9
6.9263 | 8.6912 | 1 | 6551 | 1 | 0.024 | 0.0072 | 0 | 0 | 1 | 1 | 0 | 0.4 | 1 | 1.1 | 0.9
3.1474 | 3.6807 | 1 | 6552 | 1 | 0.024 | 0.0072 | 0 | 0 | 1 | 1 | 0 | 0.4 | 1 | 1.1 | 0.9
8.5895 | 5.1754 | 1 | 6553 | 1 | 0.024 | 0.0072 | 0 | 0 | 1 | 1 | 0 | 0.4 | 1 | 1.1 | 0.9
11.6211 | 4.286 | 1 | 6554 | 1 | 0.024 | 0.0072 | 0 | 0 | 1 | 1 | 0 | 0.4 | 1 | 1.1 | 0.9
8.5404 | 4.3491 | 1 | 6555 | 1 | 0.024 | 0.0072 | 0 | 0 | 1 | 1 | 0 | 0.4 | 1 | 1.1 | 0.9
5.8351 | 8.7298 | 1 | 6556 | 1 | 0.024 | 0.0072 | 0 | 0 | 1 | 1 | 0 | 0.4 | 1 | 1.1 | 0.9
14.0649 | 6.3105 | 1 | 6557 | 1 | 0.024 | 0.0072 | 0 | 0 | 1 | 1 | 0 | 0.4 | 1 | 1.1 | 0.9
2.014 | 2.9246 | 1 | 6558 | 1 | 0.024 | 0.0072 | 0 | 0 | 1 | 1 | 0 | 0.4 | 1 | 1.1 | 0.9
8.8877 | 4.9719 | 1 | 6559 | 1 | 0.024 | 0.0072 | 0 | 0 | 1 | 1 | 0 | 0.4 | 1 | 1.1 | 0.9
2.8035 | 5.0263 | 1 | 6560 | 1 | 0.024 | 0.0072 | 0 | 0 | 1 | 1 | 0 | 0.4 | 1 | 1.1 | 0.9
3.021 | 4.6474 | 1 | 6561 | 1 | 0.024 | 0.0072 | 0 | 0 | 1 | 1 | 0 | 0.4 | 1 | 1.1 | 0.9
3.4263 | 4.5228 | 1 | 6562 | 1 | 0.024 | 0.0072 | 0 | 0 | 1 | 1 | 0 | 0.4 | 1 | 1.1 | 0.9
8.6316 | 4.9579 | 1 | 6563 | 1 | 0.024 | 0.0072 | 0 | 0 | 1 | 1 | 0 | 0.4 | 1 | 1.1 | 0.9
5.4474 | 8.421 | 1 | 6564 | 1 | 0.024 | 0.0072 | 0 | 0 | 1 | 1 | 0 | 0.4 | 1 | 1.1 | 0.9
8.8246 | 4.9947 | 1 | 6565 | 1 | 0.024 | 0.0072 | 0 | 0 | 1 | 1 | 0 | 0.4 | 1 | 1.1 | 0.9
20.6509 | 9.3579 | 1 | 6566 | 1 | 0.024 | 0.0072 | 0 | 0 | 1 | 1 | 0 | 0.4 | 1 | 1.1 | 0.9
6.8474 | 8.4842 | 1 | 6567 | 1 | 0.024 | 0.0072 | 0 | 0 | 1 | 1 | 0 | 0.4 | 1 | 1.1 | 0.9
2.2597 | 3.9351 | 1 | 6568 | 1 | 0.024 | 0.0072 | 0 | 0 | 1 | 1 | 0 | 0.4 | 1 | 1.1 | 0.9
10.6684 | 2.293 | 1 | 6569 | 1 | 0.024 | 0.0072 | 0 | 0 | 1 | 1 | 0 | 0.4 | 1 | 1.1 | 0.9
8.7982 | 4.6912 | 1 | 6570 | 1 | 0.024 | 0.0072 | 0 | 0 | 1 | 1 | 0 | 0.4 | 1 | 1.1 | 0.9
20.7965 | 8.8983 | 1 | 6571 | 1 | 0.024 | 0.0072 | 0 | 0 | 1 | 1 | 0 | 0.4 | 1 | 1.1 | 0.9
8.6895 | 5.0404 | 1 | 6572 | 1 | 0.024 | 0.0072 | 0 | 0 | 1 | 1 | 0 | 0.4 | 1 | 1.1 | 0.9
7.0263 | 8.7281 | 1 | 6573 | 1 | 0.024 | 0.0072 | 0 | 0 | 1 | 1 | 0 | 0.4 | 1 | 1.1 | 0.9
6.8228 | 8.7316 | 1 | 6574 | 1 | 0.024 | 0.0072 | 0 | 0 | 1 | 1 | 0 | 0.4 | 1 | 1.1 | 0.9
6.7719 | 8.5491 | 1 | 6575 | 1 | 0.024 | 0.0072 | 0 | 0 | 1 | 1 | 0 | 0.4 | 1 | 1.1 | 0.9
18.1772 | 2.9246 | 1 | 6576 | 1 | 0.024 | 0.0072 | 0 | 0 | 1 | 1 | 0 | 0.4 | 1 | 1.1 | 0.9
2.7982 | 4.4368 | 1 | 6577 | 1 | 0.024 | 0.0072 | 0 | 0 | 1 | 1 | 0 | 0.4 | 1 | 1.1 | 0.9
6.2544 | 8.2597 | 1 | 6578 | 1 | 0.024 | 0.0072 | 0 | 0 | 1 | 1 | 0 | 0.4 | 1 | 1.1 | 0.9
8.7474 | 4.4035 | 1 | 6579 | 1 | 0.024 | 0.0072 | 0 | 0 | 1 | 1 | 0 | 0.4 | 1 | 1.1 | 0.9
7.1526 | 8.9316 | 1 | 6580 | 1 | 0.024 | 0.0072 | 0 | 0 | 1 | 1 | 0 | 0.4 | 1 | 1.1 | 0.9
6.7544 | 8.986 | 1 | 6581 | 1 | 0.024 | 0.0072 | 0 | 0 | 1 | 1 | 0 | 0.4 | 1 | 1.1 | 0.9
8.9193 | 2.8561 | 1 | 6582 | 1 | 0.024 | 0.0072 | 0 | 0 | 1 | 1 | 0 | 0.4 | 1 | 1.1 | 0.9
20.9684 | 9.2368 | 1 | 6583 | 1 | 0.024 | 0.0072 | 0 | 0 | 1 | 1 | 0 | 0.4 | 1 | 1.1 | 0.9
8.8737 | 4.9316 | 1 | 6584 | 1 | 0.024 | 0.0072 | 0 | 0 | 1 | 1 | 0 | 0.4 | 1 | 1.1 | 0.9
20.8509 | 8.7667 | 1 | 6585 | 1 | 0.024 | 0.0072 | 0 | 0 | 1 | 1 | 0 | 0.4 | 1 | 1.1 | 0.9
2.9754 | 4.6632 | 1 | 6586 | 1 | 0.024 | 0.0072 | 0 | 0 | 1 | 1 | 0 | 0.4 | 1 | 1.1 | 0.9
9 | 4.5526 | 1 | 6587 | 1 | 0.024 | 0.0072 | 0 | 0 | 1 | 1 | 0 | 0.4 | 1 | 1.1 | 0.9
17.2649 | 5.8877 | 1 | 6588 | 1 | 0.024 | 0.0072 | 0 | 0 | 1 | 1 | 0 | 0.4 | 1 | 1.1 | 0.9
20.6509 | 9.1561 | 1 | 6589 | 1 | 0.024 | 0.0072 | 0 | 0 | 1 | 1 | 0 | 0.4 | 1 | 1.1 | 0.9
12.8088 | 7.9667 | 1 | 6590 | 1 | 0.024 | 0.0072 | 0 | 0 | 1 | 1 | 0 | 0.4 | 1 | 1.1 | 0.9
5.5421 | 8.9912 | 1 | 6591 | 1 | 0.024 | 0.0072 | 0 | 0 | 1 | 1 | 0 | 0.4 | 1 | 1.1 | 0.9
8.3684 | 4.3754 | 1 | 6592 | 1 | 0.024 | 0.0072 | 0 | 0 | 1 | 1 | 0 | 0.4 | 1 | 1.1 | 0.9
6.8789 | 8.7123 | 1 | 6593 | 1 | 0.024 | 0.0072 | 0 | 0 | 1 | 1 | 0 | 0.4 | 1 | 1.1 | 0.9
8.6632 | 5.2684 | 1 | 6594 | 1 | 0.024 | 0.0072 | 0 | 0 | 1 | 1 | 0 | 0.4 | 1 | 1.1 | 0.9
6.1772 | 8.3351 | 1 | 6595 | 1 | 0.024 | 0.0072 | 0 | 0 | 1 | 1 | 0 | 0.4 | 1 | 1.1 | 0.9
20.6175 | 9.3597 | 1 | 6596 | 1 | 0.024 | 0.0072 | 0 | 0 | 1 | 1 | 0 | 0.4 | 1 | 1.1 | 0.9
9.0579 | 4.5544 | 1 | 6597 | 1 | 0.1 | 0.03 | 0 | 0 | 1 | 1 | 0 | 20 | 1 | 1.1 | 0.9
7.8702 | 4.8456 | 1 | 6598 | 1 | 0.1 | 0.03 | 0 | 0 | 1 | 1 | 0 | 20 | 1 | 1.1 | 0.9
8.5333 | 4.7246 | 1 | 6599 | 1 | 0.1 | 0.03 | 0 | 0 | 1 | 1 | 0 | 20 | 1 | 1.1 | 0.9
2.4614 | 4.1316 | 1 | 6600 | 1 | 0.1 | 0.03 | 0 | 0 | 1 | 1 | 0 | 20 | 1 | 1.1 | 0.9
19.4895 | 4.6316 | 1 | 6601 | 1 | 0.1 | 0.03 | 0 | 0 | 1 | 1 | 0 | 20 | 1 | 1.1 | 0.9
20.7965 | 9.2 | 1 | 6602 | 1 | 0.1 | 0.03 | 0 | 0 | 1 | 1 | 0 | 20 | 1 | 1.1 | 0.9
15.7456 | 6.8474 | 1 | 6603 | 1 | 0.1 | 0.03 | 0 | 0 | 1 | 1 | 0 | 20 | 1 | 1.1 | 0.9
2.4719 | 4.4158 | 1 | 6604 | 1 | 0.1 | 0.03 | 0 | 0 | 1 | 1 | 0 | 20 | 1 | 1.1 | 0.9
6.7035 | 9.1649 | 1 | 6605 | 1 | 0.1 | 0.03 | 0 | 0 | 1 | 1 | 0 | 20 | 1 | 1.1 | 0.9
6.0298 | 8.7439 | 1 | 6606 | 1 | 0.1 | 0.03 | 0 | 0 | 1 | 1 | 0 | 20 | 1 | 1.1 | 0.9
20.7193 | 9.5596 | 1 | 6607 | 1 | 0.2 | 0.06 | 0 | 0 | 1 | 1 | 0 | 20 | 1 | 1.1 | 0.9
6.9281 | 8.4842 | 1 | 6608 | 1 | 0.2 | 0.06 | 0 | 0 | 1 | 1 | 0 | 20 | 1 | 1.1 | 0.9
20.5 | 8.1807 | 1 | 6609 | 1 | 0.2 | 0.06 | 0 | 0 | 1 | 1 | 0 | 20 | 1 | 1.1 | 0.9
6.0684 | 8.4807 | 1 | 6610 | 1 | 0.2 | 0.06 | 0 | 0 | 1 | 1 | 0 | 20 | 1 | 1.1 | 0.9
6.0877 | 8.4596 | 1 | 6611 | 1 | 0.2 | 0.06 | 0 | 0 | 1 | 1 | 0 | 20 | 1 | 1.1 | 0.9
2.8737 | 4.8649 | 1 | 6612 | 1 | 0.2 | 0.06 | 0 | 0 | 1 | 1 | 0 | 20 | 1 | 1.1 | 0.9
10.8035 | 9.8877 | 1 | 6613 | 1 | 0.2 | 0.06 | 0 | 0 | 1 | 1 | 0 | 20 | 1 | 1.1 | 0.9
8.9491 | 4.5439 | 1 | 6614 | 1 | 0.2 | 0.06 | 0 | 0 | 1 | 1 | 0 | 20 | 1 | 1.1 | 0.9
8.9386 | 2.7491 | 1 | 6615 | 1 | 0.2 | 0.06 | 0 | 0 | 1 | 1 | 0 | 20 | 1 | 1.1 | 0.9
6.3281 | 8.8895 | 1 | 6616 | 1 | 0.2 | 0.06 | 0 | 0 | 1 | 1 | 0 | 20 | 1 | 1.1 | 0.9
8.5877 | 4.6193 | 0 | 6617 | 1 | 0 | 0 | 0 | 0 | 1 | 1 | 0 | 0.4 | 1 | 1.1 | 0.9
8.9596 | 4.8175 | 0 | 6618 | 1 | 0 | 0 | 0 | 0 | 1 | 1 | 0 | 0.4 | 1 | 1.1 | 0.9
14.5914 | 9.3133 | 0 | 6619 | 1 | 0 | 0 | 0 | 0 | 1 | 1 | 0 | 0.4 | 1 | 1.1 | 0.9
3.1579 | 3.7123 | 0 | 6620 | 1 | 0 | 0 | 0 | 0 | 1 | 1 | 0 | 0.4 | 1 | 1.1 | 0.9
8.9428 | 6.42 | 0 | 6621 | 1 | 0 | 0 | 0 | 0 | 1 | 1 | 0 | 0.4 | 1 | 1.1 | 0.9
2.7246 | 3.8702 | 0 | 6622 | 1 | 0 | 0 | 0 | 0 | 1 | 1 | 0 | 0.4 | 1 | 1.1 | 0.9
2.7754 | 4.1 | 0 | 6623 | 1 | 0 | 0 | 0 | 0 | 1 | 1 | 0 | 0.4 | 1 | 1.1 | 0.9
3.1439 | 4.1632 | 0 | 6624 | 1 | 0 | 0 | 0 | 0 | 1 | 1 | 0 | 0.4 | 1 | 1.1 | 0.9
2.3 | 3.8912 | 0 | 6625 | 1 | 0 | 0 | 0 | 0 | 1 | 1 | 0 | 0.4 | 1 | 1.1 | 0.9
11.8099 | 6.7812 | 0 | 6626 | 1 | 0 | 0 | 0 | 0 | 1 | 1 | 0 | 0.4 | 1 | 1.1 | 0.9
8.8912 | 5.0702 | 0 | 6627 | 1 | 0 | 0 | 0 | 0 | 1 | 1 | 0 | 0.4 | 1 | 1.1 | 0.9
15.6879 | 3.1199 | 0 | 6628 | 1 | 0 | 0 | 0 | 0 | 1 | 1 | 0 | 0.4 | 1 | 1.1 | 0.9
2.1461 | 3.7121 | 0 | 6629 | 1 | 0 | 0 | 0 | 0 | 1 | 1 | 0 | 0.4 | 1 | 1.1 | 0.9
6.8701 | 3.7329 | 0 | 6630 | 1 | 0 | 0 | 0 | 0 | 1 | 1 | 0 | 0.4 | 1 | 1.1 | 0.9
6.1281 | 8.6807 | 0 | 6631 | 1 | 0 | 0 | 0 | 0 | 1 | 1 | 0 | 0.4 | 1 | 1.1 | 0.9
8.6053 | 4.3561 | 0 | 6632 | 1 | 0 | 0 | 0 | 0 | 1 | 1 | 0 | 0.4 | 1 | 1.1 | 0.9
0.71463 | 2.4308 | 0 | 6633 | 1 | 0 | 0 | 0 | 0 | 1 | 1 | 0 | 0.4 | 1 | 1.1 | 0.9
8.8175 | 4.4333 | 0 | 6634 | 1 | 0 | 0 | 0 | 0 | 1 | 1 | 0 | 0.4 | 1 | 1.1 | 0.9
3.0596 | 4.6965 | 0 | 6635 | 1 | 0 | 0 | 0 | 0 | 1 | 1 | 0 | 0.4 | 1 | 1.1 | 0.9
20.8351 | 9.2246 | 0 | 6636 | 1 | 0 | 0 | 0 | 0 | 1 | 1 | 0 | 0.4 | 1 | 1.1 | 0.9
6.821 | 8.5614 | 0 | 6637 | 1 | 0 | 0 | 0 | 0 | 1 | 1 | 0 | 0.4 | 1 | 1.1 | 0.9
6.7579 | 8.8825 | 0 | 6638 | 1 | 0 | 0 | 0 | 0 | 1 | 1 | 0 | 0.4 | 1 | 1.1 | 0.9
2.4983 | 4.1298 | 0 | 6639 | 1 | 0 | 0 | 0 | 0 | 1 | 1 | 0 | 0.4 | 1 | 1.1 | 0.9
8.7819 | 2.381 | 0 | 6640 | 1 | 0 | 0 | 0 | 0 | 1 | 1 | 0 | 0.4 | 1 | 1.1 | 0.9
2.3965 | 4.2088 | 0 | 6641 | 1 | 0 | 0 | 0 | 0 | 1 | 1 | 0 | 0.4 | 1 | 1.1 | 0.9
6.0745 | 5.8583 | 0 | 6642 | 1 | 0 | 0 | 0 | 0 | 1 | 1 | 0 | 0.4 | 1 | 1.1 | 0.9
4.4862 | 2.8794 | 0 | 6643 | 1 | 0 | 0 | 0 | 0 | 1 | 1 | 0 | 0.4 | 1 | 1.1 | 0.9
6.0632 | 8.5719 | 0 | 6644 | 1 | 0 | 0 | 0 | 0 | 1 | 1 | 0 | 0.4 | 1 | 1.1 | 0.9
3.3778 | 2.3003 | 0 | 6645 | 1 | 0 | 0 | 0 | 0 | 1 | 1 | 0 | 0.4 | 1 | 1.1 | 0.9
7.2142 | 8.2786 | 0 | 6646 | 1 | 0 | 0 | 0 | 0 | 1 | 1 | 0 | 0.4 | 1 | 1.1 | 0.9
20.5035 | 9.0877 | 0 | 6647 | 1 | 0 | 0 | 0 | 0 | 1 | 1 | 0 | 0.4 | 1 | 1.1 | 0.9
8.9368 | 4.6158 | 0 | 6648 | 1 | 0 | 0 | 0 | 0 | 1 | 1 | 0 | 0.4 | 1 | 1.1 | 0.9
6.5983 | 8.4246 | 0 | 6649 | 1 | 0 | 0 | 0 | 0 | 1 | 1 | 0 | 0.4 | 1 | 1.1 | 0.9
20.7421 | 8.5175 | 0 | 6650 | 1 | 0 | 0 | 0 | 0 | 1 | 1 | 0 | 0.4 | 1 | 1.1 | 0.9
1.2373 | 5.9077 | 0 | 6651 | 1 | 0 | 0 | 0 | 0 | 1 | 1 | 0 | 0.4 | 1 | 1.1 | 0.9
20.8211 | 8.3281 | 0 | 6652 | 1 | 0 | 0 | 0 | 0 | 1 | 1 | 0 | 0.4 | 1 | 1.1 | 0.9
6.2825 | 8.4877 | 0 | 6653 | 1 | 0 | 0 | 0 | 0 | 1 | 1 | 0 | 0.4 | 1 | 1.1 | 0.9
2.8456 | 4.4368 | 0 | 6654 | 1 | 0 | 0 | 0 | 0 | 1 | 1 | 0 | 0.4 | 1 | 1.1 | 0.9
20.6667 | 8.8649 | 0 | 6655 | 1 | 0 | 0 | 0 | 0 | 1 | 1 | 0 | 0.4 | 1 | 1.1 | 0.9
6.4772 | 8.986 | 0 | 6656 | 1 | 0 | 0 | 0 | 0 | 1 | 1 | 0 | 0.4 | 1 | 1.1 | 0.9
7.8786 | 4.0157 | 0 | 6657 | 1 | 0 | 0 | 0 | 0 | 1 | 1 | 0 | 0.4 | 1 | 1.1 | 0.9
2.6439 | 4.5193 | 0 | 6658 | 1 | 0 | 0 | 0 | 0 | 1 | 1 | 0 | 0.4 | 1 | 1.1 | 0.9
6.9652 | 2.2807 | 0 | 6659 | 1 | 0 | 0 | 0 | 0 | 1 | 1 | 0 | 0.4 | 1 | 1.1 | 0.9
1.7515 | 2.7705 | 0 | 6660 | 1 | 0 | 0 | 0 | 0 | 1 | 1 | 0 | 0.4 | 1 | 1.1 | 0.9
2.0843 | 9.0286 | 0 | 6661 | 1 | 0 | 0 | 0 | 0 | 1 | 1 | 0 | 0.4 | 1 | 1.1 | 0.9
7.8177 | 4.7027 | 0 | 6662 | 1 | 0 | 0 | 0 | 0 | 1 | 1 | 0 | 0.4 | 1 | 1.1 | 0.9
2.7842 | 4.7825 | 0 | 6663 | 1 | 0 | 0 | 0 | 0 | 1 | 1 | 0 | 0.4 | 1 | 1.1 | 0.9
9.0088 | 4.5263 | 0 | 6664 | 1 | 0 | 0 | 0 | 0 | 1 | 1 | 0 | 0.4 | 1 | 1.1 | 0.9
8.7123 | 4.5333 | 0 | 6665 | 1 | 0 | 0 | 0 | 0 | 1 | 1 | 0 | 0.4 | 1 | 1.1 | 0.9
20.714 | 7.8912 | 0 | 6666 | 1 | 0 | 0 | 0 | 0 | 1 | 1 | 0 | 0.4 | 1 | 1.1 | 0.9
6.3474 | 8.7175 | 0 | 6667 | 1 | 0 | 0 | 0 | 0 | 1 | 1 | 0 | 0.4 | 1 | 1.1 | 0.9
20.5737 | 8.4649 | 0 | 6668 | 1 | 0 | 0 | 0 | 0 | 1 | 1 | 0 | 0.4 | 1 | 1.1 | 0.9
10.6078 | 2.2537 | 0 | 6669 | 1 | 0 | 0 | 0 | 0 | 1 | 1 | 0 | 0.4 | 1 | 1.1 | 0.9
10.3744 | 3.7759 | 0 | 6670 | 1 | 0 | 0 | 0 | 0 | 1 | 1 | 0 | 0.4 | 1 | 1.1 | 0.9
9.9156 | 8.2774 | 0 | 6671 | 1 | 0 | 0 | 0 | 0 | 1 | 1 | 0 | 0.4 | 1 | 1.1 | 0.9
18.6608 | 7.9302 | 0 | 6672 | 1 | 0 | 0 | 0 | 0 | 1 | 1 | 0 | 0.4 | 1 | 1.1 | 0.9
8.4912 | 4.7404 | 0 | 6673 | 1 | 0 | 0 | 0 | 0 | 1 | 1 | 0 | 0.4 | 1 | 1.1 | 0.9
10.4237 | 9.9148 | 0 | 6674 | 1 | 0 | 0 | 0 | 0 | 1 | 1 | 0 | 0.4 | 1 | 1.1 | 0.9
3.465 | 4.6345 | 0 | 6675 | 1 | 0 | 0 | 0 | 0 | 1 | 1 | 0 | 0.4 | 1 | 1.1 | 0.9
20.9474 | 8.8193 | 0 | 6676 | 1 | 0 | 0 | 0 | 0 | 1 | 1 | 0 | 0.4 | 1 | 1.1 | 0.9
3.0404 | 5.0474 | 0 | 6677 | 1 | 0 | 0 | 0 | 0 | 1 | 1 | 0 | 0.4 | 1 | 1.1 | 0.9
5.9526 | 8.3789 | 0 | 6678 | 1 | 0 | 0 | 0 | 0 | 1 | 1 | 0 | 0.4 | 1 | 1.1 | 0.9
15.1723 | 7.0838 | 0 | 6679 | 1 | 0 | 0 | 0 | 0 | 1 | 1 | 0 | 0.4 | 1 | 1.1 | 0.9
2.8351 | 5.2474 | 0 | 6680 | 1 | 0 | 0 | 0 | 0 | 1 | 1 | 0 | 0.4 | 1 | 1.1 | 0.9
20.6895 | 9.1614 | 0 | 6681 | 1 | 0 | 0 | 0 | 0 | 1 | 1 | 0 | 0.4 | 1 | 1.1 | 0.9
7.0088 | 8.714 | 0 | 6682 | 1 | 0 | 0 | 0 | 0 | 1 | 1 | 0 | 0.4 | 1 | 1.1 | 0.9
6.6123 | 8.8053 | 0 | 6683 | 1 | 0 | 0 | 0 | 0 | 1 | 1 | 0 | 0.4 | 1 | 1.1 | 0.9
9.7409 | 4.2015 | 0 | 6684 | 1 | 0 | 0 | 0 | 0 | 1 | 1 | 0 | 0.4 | 1 | 1.1 | 0.9
6.8509 | 9.0632 | 0 | 6685 | 1 | 0 | 0 | 0 | 0 | 1 | 1 | 0 | 0.4 | 1 | 1.1 | 0.9
5.1893 | 7.7656 | 0 | 6686 | 1 | 0 | 0 | 0 | 0 | 1 | 1 | 0 | 0.4 | 1 | 1.1 | 0.9
6.2614 | 8.279 | 0 | 6687 | 1 | 0 | 0 | 0 | 0 | 1 | 1 | 0 | 0.4 | 1 | 1.1 | 0.9
13.2725 | 8.2513 | 0 | 6688 | 1 | 0 | 0 | 0 | 0 | 1 | 1 | 0 | 0.4 | 1 | 1.1 | 0.9
8.9828 | 3.0079 | 0 | 6689 | 1 | 0 | 0 | 0 | 0 | 1 | 1 | 0 | 0.4 | 1 | 1.1 | 0.9
12.3394 | 9.4005 | 0 | 6690 | 1 | 0 | 0 | 0 | 0 | 1 | 1 | 0 | 0.4 | 1 | 1.1 | 0.9
8.9228 | 5.286 | 0 | 6691 | 1 | 0 | 0 | 0 | 0 | 1 | 1 | 0 | 0.4 | 1 | 1.1 | 0.9
3.4574 | 6.635 | 0 | 6692 | 1 | 0 | 0 | 0 | 0 | 1 | 1 | 0 | 0.4 | 1 | 1.1 | 0.9
2.5947 | 4.3947 | 0 | 6693 | 1 | 0 | 0 | 0 | 0 | 1 | 1 | 0 | 0.4 | 1 | 1.1 | 0.9
20.2787 | 6.3149 | 0 | 6694 | 1 | 0 | 0 | 0 | 0 | 1 | 1 | 0 | 0.4 | 1 | 1.1 | 0.9
17.4016 | 5.3688 | 0 | 6695 | 1 | 0 | 0 | 0 | 0 | 1 | 1 | 0 | 0.4 | 1 | 1.1 | 0.9
5.714 | 9.011 | 0 | 6696 | 1 | 0 | 0 | 0 | 0 | 1 | 1 | 0 | 0.4 | 1 | 1.1 | 0.9
18.8853 | 5.9185 | 0 | 6697 | 1 | 0 | 0 | 0 | 0 | 1 | 1 | 0 | 0.4 | 1 | 1.1 | 0.9
20.9474 | 9.179 | 0 | 6698 | 1 | 0 | 0 | 0 | 0 | 1 | 1 | 0 | 0.4 | 1 | 1.1 | 0.9
5.2554 | 8.4838 | 0 | 6699 | 1 | 0 | 0 | 0 | 0 | 1 | 1 | 0 | 0.4 | 1 | 1.1 | 0.9
18.2078 | 5.5406 | 0 | 6700 | 1 | 0 | 0 | 0 | 0 | 1 | 1 | 0 | 0.4 | 1 | 1.1 | 0.9
20.8333 | 9.0667 | 0 | 6701 | 1 | 0 | 0 | 0 | 0 | 1 | 1 | 0 | 0.4 | 1 | 1.1 | 0.9
13.4023 | 6.4361 | 0 | 6702 | 1 | 0 | 0 | 0 | 0 | 1 | 1 | 0 | 0.4 | 1 | 1.1 | 0.9
13.0314 | 2.5537 | 0 | 6703 | 1 | 0 | 0 | 0 | 0 | 1 | 1 | 0 | 0.4 | 1 | 1.1 | 0.9
11.7118 | 3.9567 | 0 | 6704 | 1 | 0 | 0 | 0 | 0 | 1 | 1 | 0 | 0.4 | 1 | 1.1 | 0.9
11.6522 | 2.4287 | 0 | 6705 | 1 | 0 | 0 | 0 | 0 | 1 | 1 | 0 | 0.4 | 1 | 1.1 | 0.9
20.8491 | 9.5456 | 0 | 6706 | 1 | 0 | 0 | 0 | 0 | 1 | 1 | 0 | 0.4 | 1 | 1.1 | 0.9
17.8601 | 4.1563 | 0 | 6707 | 1 | 0 | 0 | 0 | 0 | 1 | 1 | 0 | 0.4 | 1 | 1.1 | 0.9
10.7051 | 9.8135 | 0 | 6708 | 1 | 0 | 0 | 0 | 0 | 1 | 1 | 0 | 0.4 | 1 | 1.1 | 0.9
20.4456 | 8.2298 | 0 | 6709 | 1 | 0 | 0 | 0 | 0 | 1 | 1 | 0 | 0.4 | 1 | 1.1 | 0.9
2.5404 | 3.9825 | 0 | 6710 | 1 | 0 | 0 | 0 | 0 | 1 | 1 | 0 | 0.4 | 1 | 1.1 | 0.9
20.063 | 9.3103 | 0 | 6711 | 1 | 0 | 0 | 0 | 0 | 1 | 1 | 0 | 0.4 | 1 | 1.1 | 0.9
7.0667 | 8.6316 | 0 | 6712 | 1 | 0 | 0 | 0 | 0 | 1 | 1 | 0 | 0.4 | 1 | 1.1 | 0.9
3.0649 | 4.0807 | 0 | 6713 | 1 | 0 | 0 | 0 | 0 | 1 | 1 | 0 | 0.4 | 1 | 1.1 | 0.9
8.6895 | 5.0018 | 0 | 6714 | 1 | 0 | 0 | 0 | 0 | 1 | 1 | 0 | 0.4 | 1 | 1.1 | 0.9
14.219 | 3.7547 | 0 | 6715 | 1 | 0 | 0 | 0 | 0 | 1 | 1 | 0 | 0.4 | 1 | 1.1 | 0.9
19.0654 | 6.9002 | 0 | 6716 | 1 | 0 | 0 | 0 | 0 | 1 | 1 | 0 | 0.4 | 1 | 1.1 | 0.9
5.7877 | 8.4983 | 0 | 6717 | 1 | 0 | 0 | 0 | 0 | 1 | 1 | 0 | 0.4 | 1 | 1.1 | 0.9
8.4439 | 4.3772 | 0 | 6718 | 1 | 0 | 0 | 0 | 0 | 1 | 1 | 0 | 0.4 | 1 | 1.1 | 0.9
2.8807 | 5.0281 | 0 | 6719 | 1 | 0 | 0 | 0 | 0 | 1 | 1 | 0 | 0.4 | 1 | 1.1 | 0.9
8.6193 | 5.114 | 0 | 6720 | 1 | 0 | 0 | 0 | 0 | 1 | 1 | 0 | 0.4 | 1 | 1.1 | 0.9
3.1456 | 5.1982 | 0 | 6721 | 1 | 0 | 0 | 0 | 0 | 1 | 1 | 0 | 0.4 | 1 | 1.1 | 0.9
20.6789 | 9.3509 | 0 | 6722 | 1 | 0 | 0 | 0 | 0 | 1 | 1 | 0 | 0.4 | 1 | 1.1 | 0.9
5.4409 | 3.9756 | 0 | 6723 | 1 | 0 | 0 | 0 | 0 | 1 | 1 | 0 | 0.4 | 1 | 1.1 | 0.9
5.6386 | 8.4263 | 0 | 6724 | 1 | 0 | 0 | 0 | 0 | 1 | 1 | 0 | 0.4 | 1 | 1.1 | 0.9
6.0927 | 9.7873 | 0 | 6725 | 1 | 0 | 0 | 0 | 0 | 1 | 1 | 0 | 0.4 | 1 | 1.1 | 0.9
6.6474 | 9.0596 | 0 | 6726 | 1 | 0 | 0 | 0 | 0 | 1 | 1 | 0 | 0.4 | 1 | 1.1 | 0.9
11.9988 | 8.2842 | 0 | 6727 | 1 | 0 | 0 | 0 | 0 | 1 | 1 | 0 | 0.4 | 1 | 1.1 | 0.9
2.8544 | 4.0123 | 0 | 6728 | 1 | 0 | 0 | 0 | 0 | 1 | 1 | 0 | 0.4 | 1 | 1.1 | 0.9
2.6789 | 4.2596 | 0 | 6729 | 1 | 0 | 0 | 0 | 0 | 1 | 1 | 0 | 0.4 | 1 | 1.1 | 0.9
2.9088 | 4.2561 | 0 | 6730 | 1 | 0 | 0 | 0 | 0 | 1 | 1 | 0 | 0.4 | 1 | 1.1 | 0.9
20.714 | 8.2754 | 0 | 6731 | 1 | 0 | 0 | 0 | 0 | 1 | 1 | 0 | 0.4 | 1 | 1.1 | 0.9
2.7544 | 4.5561 | 0 | 6732 | 1 | 0 | 0 | 0 | 0 | 1 | 1 | 0 | 0.4 | 1 | 1.1 | 0.9
20.0916 | 2.728 | 0 | 6733 | 1 | 0 | 0 | 0 | 0 | 1 | 1 | 0 | 0.4 | 1 | 1.1 | 0.9
6.0895 | 8.2491 | 0 | 6734 | 1 | 0 | 0 | 0 | 0 | 1 | 1 | 0 | 0.4 | 1 | 1.1 | 0.9
19.7983 | 4.4169 | 0 | 6735 | 1 | 0 | 0 | 0 | 0 | 1 | 1 | 0 | 0.4 | 1 | 1.1 | 0.9
6.4088 | 8.3544 | 0 | 6736 | 1 | 0 | 0 | 0 | 0 | 1 | 1 | 0 | 0.4 | 1 | 1.1 | 0.9
17.9708 | 2.574 | 0 | 6737 | 1 | 0 | 0 | 0 | 0 | 1 | 1 | 0 | 0.4 | 1 | 1.1 | 0.9
17.8527 | 6.1638 | 0 | 6738 | 1 | 0 | 0 | 0 | 0 | 1 | 1 | 0 | 0.4 | 1 | 1.1 | 0.9
9.0246 | 5.0737 | 0 | 6739 | 1 | 0 | 0 | 0 | 0 | 1 | 1 | 0 | 0.4 | 1 | 1.1 | 0.9
8.1057 | 3.1291 | 0 | 6740 | 1 | 0 | 0 | 0 | 0 | 1 | 1 | 0 | 0.4 | 1 | 1.1 | 0.9
6.6176 | 7.9033 | 0 | 6741 | 1 | 0 | 0 | 0 | 0 | 1 | 1 | 0 | 0.4 | 1 | 1.1 | 0.9
20.8789 | 8.6754 | 0 | 6742 | 1 | 0 | 0 | 0 | 0 | 1 | 1 | 0 | 0.4 | 1 | 1.1 | 0.9
19.9987 | 7.1387 | 0 | 6743 | 1 | 0 | 0 | 0 | 0 | 1 | 1 | 0 | 0.4 | 1 | 1.1 | 0.9
20.9386 | 9.0368 | 0 | 6744 | 1 | 0 | 0 | 0 | 0 | 1 | 1 | 0 | 0.4 | 1 | 1.1 | 0.9
20.6737 | 8.1667 | 0 | 6745 | 1 | 0 | 0 | 0 | 0 | 1 | 1 | 0 | 0.4 | 1 | 1.1 | 0.9
16.5126 | 8.5827 | 0 | 6746 | 1 | 0 | 0 | 0 | 0 | 1 | 1 | 0 | 0.4 | 1 | 1.1 | 0.9
3.0544 | 4.6211 | 0 | 6747 | 1 | 0 | 0 | 0 | 0 | 1 | 1 | 0 | 0.4 | 1 | 1.1 | 0.9
8.7351 | 5.2456 | 0 | 6748 | 1 | 0 | 0 | 0 | 0 | 1 | 1 | 0 | 0.4 | 1 | 1.1 | 0.9
20.7947 | 9.4772 | 0 | 6749 | 1 | 0 | 0 | 0 | 0 | 1 | 1 | 0 | 0.4 | 1 | 1.1 | 0.9
8.786 | 4.8825 | 0 | 6750 | 1 | 0 | 0 | 0 | 0 | 1 | 1 | 0 | 0.4 | 1 | 1.1 | 0.9
20.8702 | 8.9298 | 0 | 6751 | 1 | 0 | 0 | 0 | 0 | 1 | 1 | 0 | 0.4 | 1 | 1.1 | 0.9
11.1316 | 9.8517 | 0 | 6752 | 1 | 0 | 0 | 0 | 0 | 1 | 1 | 0 | 0.4 | 1 | 1.1 | 0.9
6.7912 | 8.7491 | 0 | 6753 | 1 | 0 | 0 | 0 | 0 | 1 | 1 | 0 | 0.4 | 1 | 1.1 | 0.9
3.0596 | 4.4105 | 0 | 6754 | 1 | 0 | 0 | 0 | 0 | 1 | 1 | 0 | 0.4 | 1 | 1.1 | 0.9
8.6544 | 4.8912 | 0 | 6755 | 1 | 0 | 0 | 0 | 0 | 1 | 1 | 0 | 0.4 | 1 | 1.1 | 0.9
6.6632 | 8.5596 | 0 | 6756 | 1 | 0 | 0 | 0 | 0 | 1 | 1 | 0 | 0.4 | 1 | 1.1 | 0.9
6.4421 | 8.5579 | 0 | 6757 | 1 | 0 | 0 | 0 | 0 | 1 | 1 | 0 | 0.4 | 1 | 1.1 | 0.9
8.7912 | 4.6842 | 0 | 6758 | 1 | 0 | 0 | 0 | 0 | 1 | 1 | 0 | 0.4 | 1 | 1.1 | 0.9
6.1228 | 8.4456 | 0 | 6759 | 1 | 0 | 0 | 0 | 0 | 1 | 1 | 0 | 0.4 | 1 | 1.1 | 0.9
8.9719 | 4.9158 | 0 | 6760 | 1 | 0 | 0 | 0 | 0 | 1 | 1 | 0 | 0.4 | 1 | 1.1 | 0.9
20.8947 | 8.5421 | 0 | 6761 | 1 | 0 | 0 | 0 | 0 | 1 | 1 | 0 | 0.4 | 1 | 1.1 | 0.9
6.3105 | 8.8088 | 0 | 6762 | 1 | 0 | 0 | 0 | 0 | 1 | 1 | 0 | 0.4 | 1 | 1.1 | 0.9
9.1403 | 4.6 | 0 | 6763 | 1 | 0 | 0 | 0 | 0 | 1 | 1 | 0 | 0.4 | 1 | 1.1 | 0.9
6.5088 | 8.721 | 0 | 6764 | 1 | 0 | 0 | 0 | 0 | 1 | 1 | 0 | 0.4 | 1 | 1.1 | 0.9
2.6684 | 4.7088 | 0 | 6765 | 1 | 0 | 0 | 0 | 0 | 1 | 1 | 0 | 0.4 | 1 | 1.1 | 0.9
9.0474 | 4.8439 | 0 | 6766 | 1 | 0 | 0 | 0 | 0 | 1 | 1 | 0 | 0.4 | 1 | 1.1 | 0.9
20.7754 | 8.8561 | 0 | 6767 | 1 | 0 | 0 | 0 | 0 | 1 | 1 | 0 | 0.4 | 1 | 1.1 | 0.9
2.8965 | 4.8895 | 0 | 6768 | 1 | 0 | 0 | 0 | 0 | 1 | 1 | 0 | 0.4 | 1 | 1.1 | 0.9
3.3778 | 2.3003 | 0 | 6769 | 1 | 0 | 0 | 0 | 0 | 1 | 1 | 0 | 20 | 1 | 1.1 | 0.9
4.4862 | 2.8794 | 0 | 6770 | 1 | 0 | 0 | 0 | 0 | 1 | 1 | 0 | 20 | 1 | 1.1 | 0.9
0.71463 | 2.4308 | 0 | 6771 | 1 | 0 | 0 | 0 | 0 | 1 | 1 | 0 | 20 | 1 | 1.1 | 0.9
1.7515 | 2.7705 | 0 | 6772 | 1 | 0 | 0 | 0 | 0 | 1 | 1 | 0 | 20 | 1 | 1.1 | 0.9
13.0314 | 2.5537 | 0 | 6773 | 1 | 0 | 0 | 0 | 0 | 1 | 1 | 0 | 20 | 1 | 1.1 | 0.9
11.6522 | 2.4287 | 0 | 6774 | 1 | 0 | 0 | 0 | 0 | 1 | 1 | 0 | 20 | 1 | 1.1 | 0.9
6.9652 | 2.2807 | 0 | 6775 | 1 | 0 | 0 | 0 | 0 | 1 | 1 | 0 | 20 | 1 | 1.1 | 0.9
8.1057 | 3.1291 | 0 | 6776 | 1 | 0 | 0 | 0 | 0 | 1 | 1 | 0 | 20 | 1 | 1.1 | 0.9
10.6078 | 2.2537 | 0 | 6777 | 1 | 0 | 0 | 0 | 0 | 1 | 1 | 0 | 20 | 1 | 1.1 | 0.9
17.9708 | 2.574 | 0 | 6778 | 1 | 0 | 0 | 0 | 0 | 1 | 1 | 0 | 20 | 1 | 1.1 | 0.9
17.8601 | 4.1563 | 0 | 6779 | 1 | 0 | 0 | 0 | 0 | 1 | 1 | 0 | 20 | 1 | 1.1 | 0.9
6.8701 | 3.7329 | 0 | 6780 | 1 | 0 | 0 | 0 | 0 | 1 | 1 | 0 | 20 | 1 | 1.1 | 0.9
7.8786 | 4.0157 | 0 | 6781 | 1 | 0 | 0 | 0 | 0 | 1 | 1 | 0 | 20 | 1 | 1.1 | 0.9
15.6879 | 3.1199 | 0 | 6782 | 1 | 0 | 0 | 0 | 0 | 1 | 1 | 0 | 20 | 1 | 1.1 | 0.9
14.219 | 3.7547 | 0 | 6783 | 1 | 0 | 0 | 0 | 0 | 1 | 1 | 0 | 20 | 1 | 1.1 | 0.9
8.7819 | 2.381 | 0 | 6784 | 1 | 0 | 0 | 0 | 0 | 1 | 1 | 0 | 20 | 1 | 1.1 | 0.9
2.1461 | 3.7121 | 0 | 6785 | 1 | 0 | 0 | 0 | 0 | 1 | 1 | 0 | 20 | 1 | 1.1 | 0.9
11.7118 | 3.9567 | 0 | 6786 | 1 | 0 | 0 | 0 | 0 | 1 | 1 | 0 | 20 | 1 | 1.1 | 0.9
20.0916 | 2.728 | 0 | 6787 | 1 | 0 | 0 | 0 | 0 | 1 | 1 | 0 | 20 | 1 | 1.1 | 0.9
19.7983 | 4.4169 | 0 | 6788 | 1 | 0 | 0 | 0 | 0 | 1 | 1 | 0 | 20 | 1 | 1.1 | 0.9
5.4409 | 3.9756 | 0 | 6789 | 1 | 0 | 0 | 0 | 0 | 1 | 1 | 0 | 20 | 1 | 1.1 | 0.9
17.4016 | 5.3688 | 0 | 6790 | 1 | 0 | 0 | 0 | 0 | 1 | 1 | 0 | 20 | 1 | 1.1 | 0.9
8.9828 | 3.0079 | 0 | 6791 | 1 | 0 | 0 | 0 | 0 | 1 | 1 | 0 | 20 | 1 | 1.1 | 0.9
2.5404 | 3.9825 | 0 | 6792 | 1 | 0 | 0 | 0 | 0 | 1 | 1 | 0 | 20 | 1 | 1.1 | 0.9
10.8014 | 6.4803 | 0 | 6793 | 1 | 0 | 0 | 0 | 0 | 1 | 1 | 0 | 20 | 1 | 1.1 | 0.9
2.7754 | 4.1 | 0 | 6794 | 1 | 0 | 0 | 0 | 0 | 1 | 1 | 0 | 20 | 1 | 1.1 | 0.9
2.7246 | 3.8702 | 0 | 6795 | 1 | 0 | 0 | 0 | 0 | 1 | 1 | 0 | 20 | 1 | 1.1 | 0.9
10.3744 | 3.7759 | 0 | 6796 | 1 | 0 | 0 | 0 | 0 | 1 | 1 | 0 | 20 | 1 | 1.1 | 0.9
9.7409 | 4.2015 | 0 | 6797 | 1 | 0 | 0 | 0 | 0 | 1 | 1 | 0 | 20 | 1 | 1.1 | 0.9
9.1403 | 4.6 | 0 | 6798 | 1 | 0 | 0 | 0 | 0 | 1 | 1 | 0 | 20 | 1 | 1.1 | 0.9
2.3351 | 3.9386 | 0 | 6799 | 1 | 0 | 0 | 0 | 0 | 1 | 1 | 0 | 20 | 1 | 1.1 | 0.9
2.4614 | 4.1316 | 0 | 6800 | 1 | 0 | 0 | 0 | 0 | 1 | 1 | 0 | 20 | 1 | 1.1 | 0.9
3.0526 | 4.0737 | 0 | 6801 | 1 | 0 | 0 | 0 | 0 | 1 | 1 | 0 | 20 | 1 | 1.1 | 0.9
3.1439 | 3.7053 | 0 | 6802 | 1 | 0 | 0 | 0 | 0 | 1 | 1 | 0 | 20 | 1 | 1.1 | 0.9
2.7754 | 4.1 | 0 | 6803 | 1 | 0 | 0 | 0 | 0 | 1 | 1 | 0 | 20 | 1 | 1.1 | 0.9
3.0526 | 4.0737 | 0 | 6804 | 1 | 0 | 0 | 0 | 0 | 1 | 1 | 0 | 20 | 1 | 1.1 | 0.9
3.0526 | 4.0737 | 0 | 6805 | 1 | 0 | 0 | 0 | 0 | 1 | 1 | 0 | 20 | 1 | 1.1 | 0.9
2.4719 | 4.4158 | 0 | 6806 | 1 | 0 | 0 | 0 | 0 | 1 | 1 | 0 | 20 | 1 | 1.1 | 0.9
2.9088 | 4.2561 | 0 | 6807 | 1 | 0 | 0 | 0 | 0 | 1 | 1 | 0 | 20 | 1 | 1.1 | 0.9
2.8456 | 4.4053 | 0 | 6808 | 1 | 0 | 0 | 0 | 0 | 1 | 1 | 0 | 20 | 1 | 1.1 | 0.9
18.2078 | 5.5406 | 0 | 6809 | 1 | 0 | 0 | 0 | 0 | 1 | 1 | 0 | 20 | 1 | 1.1 | 0.9
3.465 | 4.6345 | 0 | 6810 | 1 | 0 | 0 | 0 | 0 | 1 | 1 | 0 | 20 | 1 | 1.1 | 0.9
8.8175 | 4.4333 | 0 | 6811 | 1 | 0 | 0 | 0 | 0 | 1 | 1 | 0 | 20 | 1 | 1.1 | 0.9
8.6053 | 4.3561 | 0 | 6812 | 1 | 0 | 0 | 0 | 0 | 1 | 1 | 0 | 20 | 1 | 1.1 | 0.9
2.8456 | 4.4053 | 0 | 6813 | 1 | 0 | 0 | 0 | 0 | 1 | 1 | 0 | 20 | 1 | 1.1 | 0.9
8.6053 | 4.3561 | 0 | 6814 | 1 | 0 | 0 | 0 | 0 | 1 | 1 | 0 | 20 | 1 | 1.1 | 0.9
2.4719 | 4.4158 | 0 | 6815 | 1 | 0 | 0 | 0 | 0 | 1 | 1 | 0 | 20 | 1 | 1.1 | 0.9
8.7912 | 4.6842 | 0 | 6816 | 1 | 0 | 0 | 0 | 0 | 1 | 1 | 0 | 20 | 1 | 1.1 | 0.9
8.6965 | 4.5333 | 0 | 6817 | 1 | 0 | 0 | 0 | 0 | 1 | 1 | 0 | 20 | 1 | 1.1 | 0.9
2.8456 | 4.4053 | 0 | 6818 | 1 | 0 | 0 | 0 | 0 | 1 | 1 | 0 | 20 | 1 | 1.1 | 0.9
8.9491 | 4.5439 | 0 | 6819 | 1 | 0 | 0 | 0 | 0 | 1 | 1 | 0 | 20 | 1 | 1.1 | 0.9
7.8177 | 4.7027 | 0 | 6820 | 1 | 0 | 0 | 0 | 0 | 1 | 1 | 0 | 20 | 1 | 1.1 | 0.9
8.4912 | 4.7404 | 0 | 6821 | 1 | 0 | 0 | 0 | 0 | 1 | 1 | 0 | 20 | 1 | 1.1 | 0.9
2.6684 | 4.7088 | 0 | 6822 | 1 | 0 | 0 | 0 | 0 | 1 | 1 | 0 | 20 | 1 | 1.1 | 0.9
2.6439 | 4.5193 | 0 | 6823 | 1 | 0 | 0 | 0 | 0 | 1 | 1 | 0 | 20 | 1 | 1.1 | 0.9
3.0158 | 4.4772 | 0 | 6824 | 1 | 0 | 0 | 0 | 0 | 1 | 1 | 0 | 20 | 1 | 1.1 | 0.9
3.0544 | 4.6211 | 0 | 6825 | 1 | 0 | 0 | 0 | 0 | 1 | 1 | 0 | 20 | 1 | 1.1 | 0.9
8.7912 | 4.6842 | 0 | 6826 | 1 | 0 | 0 | 0 | 0 | 1 | 1 | 0 | 20 | 1 | 1.1 | 0.9
8.7912 | 4.6842 | 0 | 6827 | 1 | 0 | 0 | 0 | 0 | 1 | 1 | 0 | 20 | 1 | 1.1 | 0.9
18.8853 | 5.9185 | 0 | 6828 | 1 | 0 | 0 | 0 | 0 | 1 | 1 | 0 | 20 | 1 | 1.1 | 0.9
8.6965 | 4.5333 | 0 | 6829 | 1 | 0 | 0 | 0 | 0 | 1 | 1 | 0 | 20 | 1 | 1.1 | 0.9
8.9719 | 4.9158 | 0 | 6830 | 1 | 0 | 0 | 0 | 0 | 1 | 1 | 0 | 20 | 1 | 1.1 | 0.9
8.786 | 4.8825 | 0 | 6831 | 1 | 0 | 0 | 0 | 0 | 1 | 1 | 0 | 20 | 1 | 1.1 | 0.9
8.9368 | 4.7702 | 0 | 6832 | 1 | 0 | 0 | 0 | 0 | 1 | 1 | 0 | 20 | 1 | 1.1 | 0.9
2.6684 | 4.7088 | 0 | 6833 | 1 | 0 | 0 | 0 | 0 | 1 | 1 | 0 | 20 | 1 | 1.1 | 0.9
8.786 | 4.8825 | 0 | 6834 | 1 | 0 | 0 | 0 | 0 | 1 | 1 | 0 | 20 | 1 | 1.1 | 0.9
8.9719 | 4.9158 | 0 | 6835 | 1 | 0 | 0 | 0 | 0 | 1 | 1 | 0 | 20 | 1 | 1.1 | 0.9
2.7842 | 4.7825 | 0 | 6836 | 1 | 0 | 0 | 0 | 0 | 1 | 1 | 0 | 20 | 1 | 1.1 | 0.9
2.8965 | 4.8895 | 0 | 6837 | 1 | 0 | 0 | 0 | 0 | 1 | 1 | 0 | 20 | 1 | 1.1 | 0.9
2.8807 | 5.0281 | 0 | 6838 | 1 | 0 | 0 | 0 | 0 | 1 | 1 | 0 | 20 | 1 | 1.1 | 0.9
8.786 | 4.8825 | 0 | 6839 | 1 | 0 | 0 | 0 | 0 | 1 | 1 | 0 | 20 | 1 | 1.1 | 0.9
8.6895 | 5.0018 | 0 | 6840 | 1 | 0 | 0 | 0 | 0 | 1 | 1 | 0 | 20 | 1 | 1.1 | 0.9
8.8807 | 5.0719 | 0 | 6841 | 1 | 0 | 0 | 0 | 0 | 1 | 1 | 0 | 20 | 1 | 1.1 | 0.9
17.8527 | 6.1638 | 0 | 6842 | 1 | 0 | 0 | 0 | 0 | 1 | 1 | 0 | 20 | 1 | 1.1 | 0.9
9.0088 | 5.1035 | 0 | 6843 | 1 | 0 | 0 | 0 | 0 | 1 | 1 | 0 | 20 | 1 | 1.1 | 0.9
2.8807 | 5.0281 | 0 | 6844 | 1 | 0 | 0 | 0 | 0 | 1 | 1 | 0 | 20 | 1 | 1.1 | 0.9
3.0368 | 5.0544 | 0 | 6845 | 1 | 0 | 0 | 0 | 0 | 1 | 1 | 0 | 20 | 1 | 1.1 | 0.9
3.4574 | 6.635 | 0 | 6846 | 1 | 0 | 0 | 0 | 0 | 1 | 1 | 0 | 20 | 1 | 1.1 | 0.9
8.6175 | 5.1246 | 0 | 6847 | 1 | 0 | 0 | 0 | 0 | 1 | 1 | 0 | 20 | 1 | 1.1 | 0.9
8.9428 | 6.42 | 0 | 6848 | 1 | 0 | 0 | 0 | 0 | 1 | 1 | 0 | 20 | 1 | 1.1 | 0.9
1.2373 | 5.9077 | 0 | 6849 | 1 | 0 | 0 | 0 | 0 | 1 | 1 | 0 | 20 | 1 | 1.1 | 0.9
6.0745 | 5.8583 | 0 | 6850 | 1 | 0 | 0 | 0 | 0 | 1 | 1 | 0 | 20 | 1 | 1.1 | 0.9
11.8099 | 6.7812 | 0 | 6851 | 1 | 0 | 0 | 0 | 0 | 1 | 1 | 0 | 20 | 1 | 1.1 | 0.9
13.4023 | 6.4361 | 0 | 6852 | 1 | 0 | 0 | 0 | 0 | 1 | 1 | 0 | 20 | 1 | 1.1 | 0.9
20.2787 | 6.3149 | 0 | 6853 | 1 | 0 | 0 | 0 | 0 | 1 | 1 | 0 | 20 | 1 | 1.1 | 0.9
19.9987 | 7.1387 | 0 | 6854 | 1 | 0 | 0 | 0 | 0 | 1 | 1 | 0 | 20 | 1 | 1.1 | 0.9
15.1723 | 7.0838 | 0 | 6855 | 1 | 0 | 0 | 0 | 0 | 1 | 1 | 0 | 20 | 1 | 1.1 | 0.9
19.0654 | 6.9002 | 0 | 6856 | 1 | 0 | 0 | 0 | 0 | 1 | 1 | 0 | 20 | 1 | 1.1 | 0.9
2.0843 | 9.0286 | 0 | 6857 | 1 | 0 | 0 | 0 | 0 | 1 | 1 | 0 | 20 | 1 | 1.1 | 0.9
18.6608 | 7.9302 | 0 | 6858 | 1 | 0 | 0 | 0 | 0 | 1 | 1 | 0 | 20 | 1 | 1.1 | 0.9
16.5126 | 8.5827 | 0 | 6859 | 1 | 0 | 0 | 0 | 0 | 1 | 1 | 0 | 20 | 1 | 1.1 | 0.9
20.6737 | 8.014 | 0 | 6860 | 1 | 0 | 0 | 0 | 0 | 1 | 1 | 0 | 20 | 1 | 1.1 | 0.9
11.9988 | 8.2842 | 0 | 6861 | 1 | 0 | 0 | 0 | 0 | 1 | 1 | 0 | 20 | 1 | 1.1 | 0.9
5.1893 | 7.7656 | 0 | 6862 | 1 | 0 | 0 | 0 | 0 | 1 | 1 | 0 | 20 | 1 | 1.1 | 0.9
5.2554 | 8.4838 | 0 | 6863 | 1 | 0 | 0 | 0 | 0 | 1 | 1 | 0 | 20 | 1 | 1.1 | 0.9
20.6737 | 8.014 | 0 | 6864 | 1 | 0 | 0 | 0 | 0 | 1 | 1 | 0 | 20 | 1 | 1.1 | 0.9
6.0895 | 8.2491 | 0 | 6865 | 1 | 0 | 0 | 0 | 0 | 1 | 1 | 0 | 20 | 1 | 1.1 | 0.9
6.2632 | 8.2474 | 0 | 6866 | 1 | 0 | 0 | 0 | 0 | 1 | 1 | 0 | 20 | 1 | 1.1 | 0.9
6.0895 | 8.2491 | 0 | 6867 | 1 | 0 | 0 | 0 | 0 | 1 | 1 | 0 | 20 | 1 | 1.1 | 0.9
20.6737 | 8.1667 | 0 | 6868 | 1 | 0 | 0 | 0 | 0 | 1 | 1 | 0 | 20 | 1 | 1.1 | 0.9
20.7053 | 8.2877 | 0 | 6869 | 1 | 0 | 0 | 0 | 0 | 1 | 1 | 0 | 20 | 1 | 1.1 | 0.9
6.6176 | 7.9033 | 0 | 6870 | 1 | 0 | 0 | 0 | 0 | 1 | 1 | 0 | 20 | 1 | 1.1 | 0.9
6.4088 | 8.3544 | 0 | 6871 | 1 | 0 | 0 | 0 | 0 | 1 | 1 | 0 | 20 | 1 | 1.1 | 0.9
5.6316 | 8.4404 | 0 | 6872 | 1 | 0 | 0 | 0 | 0 | 1 | 1 | 0 | 20 | 1 | 1.1 | 0.9
20.5 | 8.1807 | 0 | 6873 | 1 | 0 | 0 | 0 | 0 | 1 | 1 | 0 | 20 | 1 | 1.1 | 0.9
5.9386 | 8.4526 | 0 | 6874 | 1 | 0 | 0 | 0 | 0 | 1 | 1 | 0 | 20 | 1 | 1.1 | 0.9
5.7877 | 8.4983 | 0 | 6875 | 1 | 0 | 0 | 0 | 0 | 1 | 1 | 0 | 20 | 1 | 1.1 | 0.9
6.2649 | 8.507 | 0 | 6876 | 1 | 0 | 0 | 0 | 0 | 1 | 1 | 0 | 20 | 1 | 1.1 | 0.9
6.4421 | 8.5579 | 0 | 6877 | 1 | 0 | 0 | 0 | 0 | 1 | 1 | 0 | 20 | 1 | 1.1 | 0.9
6.6632 | 8.5596 | 0 | 6878 | 1 | 0 | 0 | 0 | 0 | 1 | 1 | 0 | 20 | 1 | 1.1 | 0.9
6.6158 | 8.4491 | 0 | 6879 | 1 | 0 | 0 | 0 | 0 | 1 | 1 | 0 | 20 | 1 | 1.1 | 0.9
20.7351 | 8.507 | 0 | 6880 | 1 | 0 | 0 | 0 | 0 | 1 | 1 | 0 | 20 | 1 | 1.1 | 0.9
20.5737 | 8.4649 | 0 | 6881 | 1 | 0 | 0 | 0 | 0 | 1 | 1 | 0 | 20 | 1 | 1.1 | 0.9
20.7351 | 8.507 | 0 | 6882 | 1 | 0 | 0 | 0 | 0 | 1 | 1 | 0 | 20 | 1 | 1.1 | 0.9
7.2142 | 8.2786 | 0 | 6883 | 1 | 0 | 0 | 0 | 0 | 1 | 1 | 0 | 20 | 1 | 1.1 | 0.9
6.6632 | 8.5596 | 0 | 6884 | 1 | 0 | 0 | 0 | 0 | 1 | 1 | 0 | 20 | 1 | 1.1 | 0.9
13.2725 | 8.2513 | 0 | 6885 | 1 | 0 | 0 | 0 | 0 | 1 | 1 | 0 | 20 | 1 | 1.1 | 0.9
12.3394 | 9.4005 | 0 | 6886 | 1 | 0 | 0 | 0 | 0 | 1 | 1 | 0 | 20 | 1 | 1.1 | 0.9
6.0298 | 8.7439 | 0 | 6887 | 1 | 0 | 0 | 0 | 0 | 1 | 1 | 0 | 20 | 1 | 1.1 | 0.9
6.0684 | 8.4807 | 0 | 6888 | 1 | 0 | 0 | 0 | 0 | 1 | 1 | 0 | 20 | 1 | 1.1 | 0.9
6.8088 | 8.5561 | 0 | 6889 | 1 | 0 | 0 | 0 | 0 | 1 | 1 | 0 | 20 | 1 | 1.1 | 0.9
7.0632 | 8.6403 | 0 | 6890 | 1 | 0 | 0 | 0 | 0 | 1 | 1 | 0 | 20 | 1 | 1.1 | 0.9
20.7912 | 8.8737 | 0 | 6891 | 1 | 0 | 0 | 0 | 0 | 1 | 1 | 0 | 20 | 1 | 1.1 | 0.9
20.6667 | 8.8649 | 0 | 6892 | 1 | 0 | 0 | 0 | 0 | 1 | 1 | 0 | 20 | 1 | 1.1 | 0.9
20.8947 | 8.5421 | 0 | 6893 | 1 | 0 | 0 | 0 | 0 | 1 | 1 | 0 | 20 | 1 | 1.1 | 0.9
6.5088 | 8.721 | 0 | 6894 | 1 | 0 | 0 | 0 | 0 | 1 | 1 | 0 | 20 | 1 | 1.1 | 0.9
6.3474 | 8.7175 | 0 | 6895 | 1 | 0 | 0 | 0 | 0 | 1 | 1 | 0 | 20 | 1 | 1.1 | 0.9
7.0632 | 8.6403 | 0 | 6896 | 1 | 0 | 0 | 0 | 0 | 1 | 1 | 0 | 20 | 1 | 1.1 | 0.9
20.8789 | 8.6754 | 0 | 6897 | 1 | 0 | 0 | 0 | 0 | 1 | 1 | 0 | 20 | 1 | 1.1 | 0.9
6.7912 | 8.7491 | 0 | 6898 | 1 | 0 | 0 | 0 | 0 | 1 | 1 | 0 | 20 | 1 | 1.1 | 0.9
5.714 | 9.011 | 0 | 6899 | 1 | 0 | 0 | 0 | 0 | 1 | 1 | 0 | 20 | 1 | 1.1 | 0.9
6.3474 | 8.7175 | 0 | 6900 | 1 | 0 | 0 | 0 | 0 | 1 | 1 | 0 | 20 | 1 | 1.1 | 0.9
6.7035 | 9.1649 | 0 | 6901 | 1 | 0 | 0 | 0 | 0 | 1 | 1 | 0 | 20 | 1 | 1.1 | 0.9
9.9156 | 8.2774 | 0 | 6902 | 1 | 0 | 0 | 0 | 0 | 1 | 1 | 0 | 20 | 1 | 1.1 | 0.9
10.4237 | 9.9148 | 0 | 6903 | 1 | 0 | 0 | 0 | 0 | 1 | 1 | 0 | 20 | 1 | 1.1 | 0.9
6.6123 | 8.8053 | 0 | 6904 | 1 | 0 | 0 | 0 | 0 | 1 | 1 | 0 | 20 | 1 | 1.1 | 0.9
6.3281 | 8.8895 | 0 | 6905 | 1 | 0 | 0 | 0 | 0 | 1 | 1 | 0 | 20 | 1 | 1.1 | 0.9
20.7912 | 8.8737 | 0 | 6906 | 1 | 0 | 0 | 0 | 0 | 1 | 1 | 0 | 20 | 1 | 1.1 | 0.9
6.4702 | 9 | 0 | 6907 | 1 | 0 | 0 | 0 | 0 | 1 | 1 | 0 | 20 | 1 | 1.1 | 0.9
14.5914 | 9.3133 | 0 | 6908 | 1 | 0 | 0 | 0 | 0 | 1 | 1 | 0 | 20 | 1 | 1.1 | 0.9
20.8702 | 8.9298 | 0 | 6909 | 1 | 0 | 0 | 0 | 0 | 1 | 1 | 0 | 20 | 1 | 1.1 | 0.9
20.9386 | 9.0368 | 0 | 6910 | 1 | 0 | 0 | 0 | 0 | 1 | 1 | 0 | 20 | 1 | 1.1 | 0.9
20.7965 | 9.2 | 0 | 6911 | 1 | 0 | 0 | 0 | 0 | 1 | 1 | 0 | 20 | 1 | 1.1 | 0.9
20.6772 | 9.1667 | 0 | 6912 | 1 | 0 | 0 | 0 | 0 | 1 | 1 | 0 | 20 | 1 | 1.1 | 0.9
6.0927 | 9.7873 | 0 | 6913 | 1 | 0 | 0 | 0 | 0 | 1 | 1 | 0 | 20 | 1 | 1.1 | 0.9
20.8579 | 9.2456 | 0 | 6914 | 1 | 0 | 0 | 0 | 0 | 1 | 1 | 0 | 20 | 1 | 1.1 | 0.9
20.9474 | 9.193 | 0 | 6915 | 1 | 0 | 0 | 0 | 0 | 1 | 1 | 0 | 20 | 1 | 1.1 | 0.9
20.6772 | 9.1667 | 0 | 6916 | 1 | 0 | 0 | 0 | 0 | 1 | 1 | 0 | 20 | 1 | 1.1 | 0.9
20.063 | 9.3103 | 0 | 6917 | 1 | 0 | 0 | 0 | 0 | 1 | 1 | 0 | 20 | 1 | 1.1 | 0.9
20.6789 | 9.3509 | 0 | 6918 | 1 | 0 | 0 | 0 | 0 | 1 | 1 | 0 | 20 | 1 | 1.1 | 0.9
11.1316 | 9.8517 | 0 | 6919 | 1 | 0 | 0 | 0 | 0 | 1 | 1 | 0 | 20 | 1 | 1.1 | 0.9
20.7193 | 9.5596 | 0 | 6920 | 1 | 0 | 0 | 0 | 0 | 1 | 1 | 0 | 20 | 1 | 1.1 | 0.9
10.7051 | 9.8135 | 0 | 6921 | 1 | 0 | 0 | 0 | 0 | 1 | 1 | 0 | 20 | 1 | 1.1 | 0.9

## branch
BranchID | Type | Length(km) | FromBusID | ToBusID | r(p.u.) | x(p.u.) | b(p.u.) | rateA(MVA) | rateB(MVA) | rateC(MVA) | TurnRatio | Angle | Status | MinAngle | MaxAngle
1 | LV_IA_1 | 0.031 | 1636 | 1689 | 0.12689 | 0.019523 | 0 | 0.10392 | 0.10392 | 0.10392 | 0 | 0 | 1 | -360 | 360
2 | LV_UA_1 | 0.017 | 1416 | 1005 | 0.14485 | 0.010346 | 0 | 0.069282 | 0.069282 | 0.069282 | 0 | 0 | 1 | -360 | 360
3 | LV_US_1 | 0.018 | 1409 | 4827 | 0.043601 | 0.008385 | 0 | 0.17667 | 0.17667 | 0.17667 | 0 | 0 | 1 | -360 | 360
4 | LV_UA_1 | 0.019 | 1410 | 2583 | 0.16361 | 0.011686 | 0 | 0.069282 | 0.069282 | 0.069282 | 0 | 0 | 1 | -360 | 360
5 | LV_IA_1 | 0.035 | 1411 | 4902 | 0.14328 | 0.022042 | 0 | 0.10392 | 0.10392 | 0.10392 | 0 | 0 | 1 | -360 | 360
6 | LV_US_1 | 0.014 | 1412 | 5282 | 0.034125 | 0.0065625 | 0 | 0.17667 | 0.17667 | 0.17667 | 0 | 0 | 1 | -360 | 360
7 | LV_UA_2 | 0.011 | 1413 | 2228 | 0.022467 | 0.0070212 | 0 | 0.15935 | 0.15935 | 0.15935 | 0 | 0 | 1 | -360 | 360
8 | LV_UA_1 | 0.008 | 1414 | 2958 | 0.068675 | 0.0049054 | 0 | 0.069282 | 0.069282 | 0.069282 | 0 | 0 | 1 | -360 | 360
9 | LV_UA_1 | 0.017 | 1415 | 1386 | 0.14477 | 0.010341 | 0 | 0.069282 | 0.069282 | 0.069282 | 0 | 0 | 1 | -360 | 360
10 | LV_UA_2 | 0.004 | 2 | 946 | 0.0078262 | 0.0024457 | 0 | 0.15935 | 0.15935 | 0.15935 | 0 | 0 | 1 | -360 | 360
11 | LV_UA_1 | 0.025 | 3 | 1241 | 0.21825 | 0.015589 | 0 | 0.069282 | 0.069282 | 0.069282 | 0 | 0 | 1 | -360 | 360
12 | LV_UA_1 | 0.016 | 4 | 3242 | 0.13902 | 0.00993 | 0 | 0.069282 | 0.069282 | 0.069282 | 0 | 0 | 1 | -360 | 360
13 | LV_UA_1 | 0.02 | 5 | 1679 | 0.17374 | 0.01241 | 0 | 0.069282 | 0.069282 | 0.069282 | 0 | 0 | 1 | -360 | 360
14 | LV_UA_1 | 0.018 | 126 | 3640 | 0.15659 | 0.011185 | 0 | 0.069282 | 0.069282 | 0.069282 | 0 | 0 | 1 | -360 | 360
15 | LV_UA_2 | 0.009 | 127 | 6617 | 0.01789 | 0.0055906 | 0 | 0.15935 | 0.15935 | 0.15935 | 0 | 0 | 1 | -360 | 360
16 | LV_IA_1 | 0.014 | 128 | 5909 | 0.055459 | 0.0085319 | 0 | 0.10392 | 0.10392 | 0.10392 | 0 | 0 | 1 | -360 | 360
17 | LV_UA_1 | 0.004 | 1455 | 1414 | 0.030713 | 0.0021937 | 0 | 0.069282 | 0.069282 | 0.069282 | 0 | 0 | 1 | -360 | 360
18 | LV_UA_1 | 0.012 | 26 | 21 | 0.1086 | 0.0077569 | 0 | 0.069282 | 0.069282 | 0.069282 | 0 | 0 | 1 | -360 | 360
19 | LV_UA_1 | 0.014 | 27 | 4064 | 0.12663 | 0.009045 | 0 | 0.069282 | 0.069282 | 0.069282 | 0 | 0 | 1 | -360 | 360
20 | LV_UA_1 | 0.013 | 28 | 1907 | 0.11175 | 0.0079825 | 0 | 0.069282 | 0.069282 | 0.069282 | 0 | 0 | 1 | -360 | 360
21 | LV_UA_1 | 0.017 | 29 | 5914 | 0.14563 | 0.010402 | 0 | 0.069282 | 0.069282 | 0.069282 | 0 | 0 | 1 | -360 | 360
22 | LV_UA_1 | 0.005 | 30 | 1312 | 0.046375 | 0.0033125 | 0 | 0.069282 | 0.069282 | 0.069282 | 0 | 0 | 1 | -360 | 360
23 | LV_UA_1 | 0.006 | 31 | 5037 | 0.048533 | 0.0034666 | 0 | 0.069282 | 0.069282 | 0.069282 | 0 | 0 | 1 | -360 | 360
24 | LV_US_1 | 0.024 | 32 | 3833 | 0.058149 | 0.011182 | 0 | 0.17667 | 0.17667 | 0.17667 | 0 | 0 | 1 | -360 | 360
25 | LV_UA_1 | 0.004 | 33 | 5377 | 0.03424 | 0.0024457 | 0 | 0.069282 | 0.069282 | 0.069282 | 0 | 0 | 1 | -360 | 360
26 | LV_IA_1 | 0.013 | 34 | 966 | 0.051886 | 0.0079825 | 0 | 0.10392 | 0.10392 | 0.10392 | 0 | 0 | 1 | -360 | 360
27 | LV_UA_1 | 0.011 | 35 | 3372 | 0.098294 | 0.0070212 | 0 | 0.069282 | 0.069282 | 0.069282 | 0 | 0 | 1 | -360 | 360
28 | LV_UA_1 | 0.024 | 36 | 4558 | 0.20878 | 0.014913 | 0 | 0.069282 | 0.069282 | 0.069282 | 0 | 0 | 1 | -360 | 360
29 | LV_IA_1 | 0.023 | 37 | 1460 | 0.092844 | 0.014284 | 0 | 0.10392 | 0.10392 | 0.10392 | 0 | 0 | 1 | -360 | 360
30 | LV_UA_1 | 0.022 | 38 | 54 | 0.19416 | 0.013869 | 0 | 0.069282 | 0.069282 | 0.069282 | 0 | 0 | 1 | -360 | 360
31 | LV_UA_1 | 0.017 | 39 | 4918 | 0.14485 | 0.010346 | 0 | 0.069282 | 0.069282 | 0.069282 | 0 | 0 | 1 | -360 | 360
32 | LV_UA_1 | 0.017 | 40 | 3590 | 0.1512 | 0.0108 | 0 | 0.069282 | 0.069282 | 0.069282 | 0 | 0 | 1 | -360 | 360
33 | LV_UA_1 | 0.021 | 41 | 1996 | 0.18488 | 0.013206 | 0 | 0.069282 | 0.069282 | 0.069282 | 0 | 0 | 1 | -360 | 360
34 | LV_UA_2 | 0.013 | 42 | 3604 | 0.026718 | 0.0083494 | 0 | 0.15935 | 0.15935 | 0.15935 | 0 | 0 | 1 | -360 | 360
35 | LV_US_1 | 0.017 | 43 | 3071 | 0.042101 | 0.0080962 | 0 | 0.17667 | 0.17667 | 0.17667 | 0 | 0 | 1 | -360 | 360
36 | LV_UA_1 | 0.021 | 44 | 2488 | 0.1797 | 0.012836 | 0 | 0.069282 | 0.069282 | 0.069282 | 0 | 0 | 1 | -360 | 360
37 | LV_UA_1 | 0.023 | 45 | 2396 | 0.20474 | 0.014624 | 0 | 0.069282 | 0.069282 | 0.069282 | 0 | 0 | 1 | -360 | 360
38 | LV_UA_1 | 0.011 | 46 | 1663 | 0.093412 | 0.0066725 | 0 | 0.069282 | 0.069282 | 0.069282 | 0 | 0 | 1 | -360 | 360
39 | LV_UA_1 | 0.017 | 47 | 1318 | 0.1512 | 0.0108 | 0 | 0.069282 | 0.069282 | 0.069282 | 0 | 0 | 1 | -360 | 360
40 | LV_UA_1 | 0.027 | 48 | 5003 | 0.24042 | 0.017173 | 0 | 0.069282 | 0.069282 | 0.069282 | 0 | 0 | 1 | -360 | 360
41 | LV_UA_1 | 0.015 | 49 | 3468 | 0.13122 | 0.0093725 | 0 | 0.069282 | 0.069282 | 0.069282 | 0 | 0 | 1 | -360 | 360
42 | LV_IA_1 | 0.018 | 50 | 2175 | 0.073375 | 0.011289 | 0 | 0.10392 | 0.10392 | 0.10392 | 0 | 0 | 1 | -360 | 360
43 | LV_IA_1 | 0.01 | 51 | 197 | 0.040534 | 0.0062359 | 0 | 0.10392 | 0.10392 | 0.10392 | 0 | 0 | 1 | -360 | 360
44 | LV_IA_1 | 0.017 | 52 | 106 | 0.067625 | 0.010404 | 0 | 0.10392 | 0.10392 | 0.10392 | 0 | 0 | 1 | -360 | 360
45 | LV_UA_1 | 0.011 | 53 | 2014 | 0.093331 | 0.0066663 | 0 | 0.069282 | 0.069282 | 0.069282 | 0 | 0 | 1 | -360 | 360
46 | LV_UA_2 | 0.007 | 54 | 6594 | 0.014878 | 0.0046492 | 0 | 0.15935 | 0.15935 | 0.15935 | 0 | 0 | 1 | -360 | 360
47 | LV_IA_1 | 0.017 | 55 | 2180 | 0.070331 | 0.010821 | 0 | 0.10392 | 0.10392 | 0.10392 | 0 | 0 | 1 | -360 | 360
48 | LV_US_1 | 0.025 | 56 | 3960 | 0.060494 | 0.011634 | 0 | 0.17667 | 0.17667 | 0.17667 | 0 | 0 | 1 | -360 | 360
49 | LV_UA_2 | 0.009 | 57 | 6009 | 0.018885 | 0.0059016 | 0 | 0.15935 | 0.15935 | 0.15935 | 0 | 0 | 1 | -360 | 360
50 | LV_UA_2 | 0.01 | 58 | 5651 | 0.020453 | 0.0063913 | 0 | 0.15935 | 0.15935 | 0.15935 | 0 | 0 | 1 | -360 | 360
51 | LV_UA_1 | 0.023 | 59 | 1369 | 0.20009 | 0.014292 | 0 | 0.069282 | 0.069282 | 0.069282 | 0 | 0 | 1 | -360 | 360
52 | LV_UA_1 | 0.013 | 60 | 1463 | 0.11066 | 0.0079044 | 0 | 0.069282 | 0.069282 | 0.069282 | 0 | 0 | 1 | -360 | 360
53 | LV_IA_1 | 0.009 | 61 | 613 | 0.038376 | 0.0059039 | 0 | 0.10392 | 0.10392 | 0.10392 | 0 | 0 | 1 | -360 | 360
54 | LV_UA_1 | 0.069 | 62 | 6618 | 0.60384 | 0.043131 | 0 | 0.069282 | 0.069282 | 0.069282 | 0 | 0 | 1 | -360 | 360
55 | LV_UA_2 | 0.02 | 63 | 4545 | 0.040933 | 0.012792 | 0 | 0.15935 | 0.15935 | 0.15935 | 0 | 0 | 1 | -360 | 360
56 | LV_IA_1 | 0.005 | 64 | 2701 | 0.020137 | 0.003098 | 0 | 0.10392 | 0.10392 | 0.10392 | 0 | 0 | 1 | -360 | 360
57 | LV_UA_1 | 0.027 | 65 | 5648 | 0.23479 | 0.016771 | 0 | 0.069282 | 0.069282 | 0.069282 | 0 | 0 | 1 | -360 | 360
58 | LV_UA_1 | 0.02 | 66 | 4409 | 0.17502 | 0.012502 | 0 | 0.069282 | 0.069282 | 0.069282 | 0 | 0 | 1 | -360 | 360
59 | LV_IA_1 | 0.02 | 67 | 4986 | 0.08055 | 0.012392 | 0 | 0.10392 | 0.10392 | 0.10392 | 0 | 0 | 1 | -360 | 360
60 | LV_IA_1 | 0.018 | 68 | 4615 | 0.072706 | 0.011186 | 0 | 0.10392 | 0.10392 | 0.10392 | 0 | 0 | 1 | -360 | 360
61 | LV_IA_1 | 0.019 | 69 | 2798 | 0.0758 | 0.011661 | 0 | 0.10392 | 0.10392 | 0.10392 | 0 | 0 | 1 | -360 | 360
62 | LV_IA_1 | 0.292 | 70 | 4435 | 1.1882 | 0.1828 | 0 | 0.10392 | 0.10392 | 0.10392 | 0 | 0 | 1 | -360 | 360
63 | LV_IA_1 | 0.014 | 71 | 4103 | 0.058783 | 0.0090437 | 0 | 0.10392 | 0.10392 | 0.10392 | 0 | 0 | 1 | -360 | 360
64 | LV_IA_1 | 0.045 | 72 | 6619 | 0.18083 | 0.027819 | 0 | 0.10392 | 0.10392 | 0.10392 | 0 | 0 | 1 | -360 | 360
65 | LV_IA_1 | 0.019 | 73 | 2101 | 0.076963 | 0.011841 | 0 | 0.10392 | 0.10392 | 0.10392 | 0 | 0 | 1 | -360 | 360
66 | LV_UA_1 | 0.007 | 74 | 5410 | 0.065088 | 0.0046492 | 0 | 0.069282 | 0.069282 | 0.069282 | 0 | 0 | 1 | -360 | 360
67 | LV_UA_1 | 0.016 | 75 | 6620 | 0.13728 | 0.009805 | 0 | 0.069282 | 0.069282 | 0.069282 | 0 | 0 | 1 | -360 | 360
68 | LV_UA_1 | 0.009 | 76 | 2018 | 0.076125 | 0.0054375 | 0 | 0.069282 | 0.069282 | 0.069282 | 0 | 0 | 1 | -360 | 360
69 | LV_IA_1 | 0.265 | 77 | 6155 | 1.0763 | 0.16559 | 0 | 0.10392 | 0.10392 | 0.10392 | 0 | 0 | 1 | -360 | 360
70 | LV_IA_1 | 0.205 | 78 | 2230 | 0.83256 | 0.12809 | 0 | 0.10392 | 0.10392 | 0.10392 | 0 | 0 | 1 | -360 | 360
71 | LV_UA_1 | 0.017 | 79 | 2577 | 0.14489 | 0.010349 | 0 | 0.069282 | 0.069282 | 0.069282 | 0 | 0 | 1 | -360 | 360
72 | LV_UA_2 | 0.023 | 80 | 1943 | 0.045756 | 0.014299 | 0 | 0.15935 | 0.15935 | 0.15935 | 0 | 0 | 1 | -360 | 360
73 | LV_UA_1 | 0.019 | 81 | 4138 | 0.16314 | 0.011653 | 0 | 0.069282 | 0.069282 | 0.069282 | 0 | 0 | 1 | -360 | 360
74 | LV_UA_1 | 0.018 | 82 | 5295 | 0.15804 | 0.011289 | 0 | 0.069282 | 0.069282 | 0.069282 | 0 | 0 | 1 | -360 | 360
75 | LV_IA_1 | 0.009 | 83 | 4733 | 0.036411 | 0.0056016 | 0 | 0.10392 | 0.10392 | 0.10392 | 0 | 0 | 1 | -360 | 360
76 | LV_UA_1 | 0.016 | 84 | 4007 | 0.13902 | 0.00993 | 0 | 0.069282 | 0.069282 | 0.069282 | 0 | 0 | 1 | -360 | 360
77 | LV_UA_1 | 0.004 | 85 | 108 | 0.034357 | 0.0024541 | 0 | 0.069282 | 0.069282 | 0.069282 | 0 | 0 | 1 | -360 | 360
78 | LV_UA_1 | 0.027 | 86 | 3845 | 0.23988 | 0.017134 | 0 | 0.069282 | 0.069282 | 0.069282 | 0 | 0 | 1 | -360 | 360
79 | LV_UA_1 | 0.015 | 87 | 1724 | 0.13119 | 0.0093706 | 0 | 0.069282 | 0.069282 | 0.069282 | 0 | 0 | 1 | -360 | 360
80 | LV_UA_1 | 0.016 | 88 | 5475 | 0.14171 | 0.010122 | 0 | 0.069282 | 0.069282 | 0.069282 | 0 | 0 | 1 | -360 | 360
81 | LV_UA_1 | 0.011 | 89 | 5776 | 0.092137 | 0.0065813 | 0 | 0.069282 | 0.069282 | 0.069282 | 0 | 0 | 1 | -360 | 360
82 | LV_UA_1 | 0.004 | 90 | 4241 | 0.03424 | 0.0024457 | 0 | 0.069282 | 0.069282 | 0.069282 | 0 | 0 | 1 | -360 | 360
83 | LV_IA_1 | 0.156 | 91 | 1302 | 0.63431 | 0.097587 | 0 | 0.10392 | 0.10392 | 0.10392 | 0 | 0 | 1 | -360 | 360
84 | LV_IA_1 | 1.121 | 92 | 6621 | 4.5537 | 0.70056 | 0 | 0.10392 | 0.10392 | 0.10392 | 0 | 0 | 1 | -360 | 360
85 | LV_UA_1 | 0.012 | 93 | 6352 | 0.10745 | 0.007675 | 0 | 0.069282 | 0.069282 | 0.069282 | 0 | 0 | 1 | -360 | 360
86 | LV_UA_1 | 0.023 | 94 | 5932 | 0.20009 | 0.014292 | 0 | 0.069282 | 0.069282 | 0.069282 | 0 | 0 | 1 | -360 | 360
87 | LV_UA_1 | 0.004 | 95 | 3549 | 0.034125 | 0.0024375 | 0 | 0.069282 | 0.069282 | 0.069282 | 0 | 0 | 1 | -360 | 360
88 | LV_UA_1 | 0.015 | 96 | 5202 | 0.13006 | 0.0092894 | 0 | 0.069282 | 0.069282 | 0.069282 | 0 | 0 | 1 | -360 | 360
89 | LV_IA_1 | 0.016 | 97 | 1191 | 0.064544 | 0.00993 | 0 | 0.10392 | 0.10392 | 0.10392 | 0 | 0 | 1 | -360 | 360
90 | LV_IA_1 | 0.014 | 98 | 4266 | 0.057439 | 0.0088369 | 0 | 0.10392 | 0.10392 | 0.10392 | 0 | 0 | 1 | -360 | 360
91 | LV_UA_1 | 0.011 | 99 | 1692 | 0.091875 | 0.0065625 | 0 | 0.069282 | 0.069282 | 0.069282 | 0 | 0 | 1 | -360 | 360
92 | LV_IA_1 | 0.009 | 100 | 4555 | 0.036339 | 0.0055906 | 0 | 0.10392 | 0.10392 | 0.10392 | 0 | 0 | 1 | -360 | 360
93 | LV_UA_2 | 0.02 | 101 | 241 | 0.040006 | 0.012502 | 0 | 0.15935 | 0.15935 | 0.15935 | 0 | 0 | 1 | -360 | 360
94 | LV_US_1 | 0.018 | 102 | 1336 | 0.044635 | 0.0085837 | 0 | 0.17667 | 0.17667 | 0.17667 | 0 | 0 | 1 | -360 | 360
95 | LV_UA_1 | 0.02 | 103 | 2625 | 0.17506 | 0.012504 | 0 | 0.069282 | 0.069282 | 0.069282 | 0 | 0 | 1 | -360 | 360
96 | LV_UA_1 | 0.015 | 104 | 1622 | 0.13204 | 0.0094313 | 0 | 0.069282 | 0.069282 | 0.069282 | 0 | 0 | 1 | -360 | 360
97 | LV_UA_1 | 0.008 | 105 | 5878 | 0.068675 | 0.0049054 | 0 | 0.069282 | 0.069282 | 0.069282 | 0 | 0 | 1 | -360 | 360
98 | LV_IA_1 | 0.009 | 106 | 2915 | 0.038398 | 0.0059074 | 0 | 0.10392 | 0.10392 | 0.10392 | 0 | 0 | 1 | -360 | 360
99 | LV_IA_1 | 0.014 | 107 | 6163 | 0.057281 | 0.0088125 | 0 | 0.10392 | 0.10392 | 0.10392 | 0 | 0 | 1 | -360 | 360
100 | LV_UA_1 | 0.006 | 108 | 2048 | 0.048506 | 0.0034647 | 0 | 0.069282 | 0.069282 | 0.069282 | 0 | 0 | 1 | -360 | 360
101 | LV_IA_1 | 0.011 | 109 | 2055 | 0.043365 | 0.0066713 | 0 | 0.10392 | 0.10392 | 0.10392 | 0 | 0 | 1 | -360 | 360
102 | LV_UA_2 | 0.011 | 110 | 4694 | 0.021329 | 0.0066656 | 0 | 0.15935 | 0.15935 | 0.15935 | 0 | 0 | 1 | -360 | 360
103 | LV_UA_1 | 0.016 | 111 | 3916 | 0.13902 | 0.00993 | 0 | 0.069282 | 0.069282 | 0.069282 | 0 | 0 | 1 | -360 | 360
104 | LV_US_1 | 0.02 | 112 | 5808 | 0.047822 | 0.0091962 | 0 | 0.17667 | 0.17667 | 0.17667 | 0 | 0 | 1 | -360 | 360
105 | LV_UA_1 | 0.022 | 113 | 3743 | 0.19237 | 0.013741 | 0 | 0.069282 | 0.069282 | 0.069282 | 0 | 0 | 1 | -360 | 360
106 | LV_UA_1 | 0.018 | 114 | 2287 | 0.15432 | 0.011023 | 0 | 0.069282 | 0.069282 | 0.069282 | 0 | 0 | 1 | -360 | 360
107 | LV_IA_1 | 0.014 | 115 | 680 | 0.057464 | 0.0088406 | 0 | 0.10392 | 0.10392 | 0.10392 | 0 | 0 | 1 | -360 | 360
108 | LV_UA_1 | 0.013 | 116 | 6595 | 0.11066 | 0.0079044 | 0 | 0.069282 | 0.069282 | 0.069282 | 0 | 0 | 1 | -360 | 360
109 | LV_UA_1 | 0.015 | 117 | 4625 | 0.13204 | 0.0094313 | 0 | 0.069282 | 0.069282 | 0.069282 | 0 | 0 | 1 | -360 | 360
110 | LV_UA_1 | 0.009 | 118 | 4898 | 0.076738 | 0.0054813 | 0 | 0.069282 | 0.069282 | 0.069282 | 0 | 0 | 1 | -360 | 360
111 | LV_IA_1 | 0.467 | 119 | 5419 | 1.8967 | 0.29179 | 0 | 0.10392 | 0.10392 | 0.10392 | 0 | 0 | 1 | -360 | 360
112 | LV_UA_1 | 0.006 | 120 | 346 | 0.048506 | 0.0034647 | 0 | 0.069282 | 0.069282 | 0.069282 | 0 | 0 | 1 | -360 | 360
113 | LV_UA_1 | 0.013 | 121 | 1259 | 0.11061 | 0.0079013 | 0 | 0.069282 | 0.069282 | 0.069282 | 0 | 0 | 1 | -360 | 360
114 | LV_UA_1 | 0.012 | 122 | 3398 | 0.10855 | 0.0077531 | 0 | 0.069282 | 0.069282 | 0.069282 | 0 | 0 | 1 | -360 | 360
115 | LV_IA_1 | 0.009 | 123 | 3783 | 0.036339 | 0.0055906 | 0 | 0.10392 | 0.10392 | 0.10392 | 0 | 0 | 1 | -360 | 360
116 | LV_UA_1 | 0.021 | 124 | 4237 | 0.18465 | 0.013189 | 0 | 0.069282 | 0.069282 | 0.069282 | 0 | 0 | 1 | -360 | 360
117 | LV_UA_1 | 0.018 | 125 | 3714 | 0.16031 | 0.011451 | 0 | 0.069282 | 0.069282 | 0.069282 | 0 | 0 | 1 | -360 | 360
118 | LV_UA_1 | 0.014 | 1417 | 2419 | 0.12377 | 0.0088406 | 0 | 0.069282 | 0.069282 | 0.069282 | 0 | 0 | 1 | -360 | 360
119 | LV_UA_1 | 0.026 | 1418 | 3620 | 0.22819 | 0.016299 | 0 | 0.069282 | 0.069282 | 0.069282 | 0 | 0 | 1 | -360 | 360
120 | LV_UA_2 | 0.001 | 1419 | 6622 | 4.001e-05 | 2.001e-05 | 0 | 0.15935 | 0.15935 | 0.15935 | 0 | 0 | 1 | -360 | 360
121 | LV_UA_1 | 0.007 | 1420 | 2438 | 0.063306 | 0.0045217 | 0 | 0.069282 | 0.069282 | 0.069282 | 0 | 0 | 1 | -360 | 360
122 | LV_UA_1 | 0.007 | 1421 | 2454 | 0.063244 | 0.0045173 | 0 | 0.069282 | 0.069282 | 0.069282 | 0 | 0 | 1 | -360 | 360
123 | LV_UA_1 | 0.01 | 1422 | 2557 | 0.086744 | 0.006196 | 0 | 0.069282 | 0.069282 | 0.069282 | 0 | 0 | 1 | -360 | 360
124 | LV_US_1 | 0.016 | 1423 | 4551 | 0.03824 | 0.0073538 | 0 | 0.17667 | 0.17667 | 0.17667 | 0 | 0 | 1 | -360 | 360
125 | LV_UA_2 | 0.001 | 1424 | 6623 | 4.001e-05 | 2.001e-05 | 0 | 0.15935 | 0.15935 | 0.15935 | 0 | 0 | 1 | -360 | 360
126 | LV_UA_1 | 0.009 | 1425 | 6345 | 0.076756 | 0.0054825 | 0 | 0.069282 | 0.069282 | 0.069282 | 0 | 0 | 1 | -360 | 360
127 | LV_IA_1 | 0.016 | 1426 | 726 | 0.06575 | 0.010115 | 0 | 0.10392 | 0.10392 | 0.10392 | 0 | 0 | 1 | -360 | 360
128 | LV_UA_2 | 0.001 | 1427 | 6624 | 4.001e-05 | 2.001e-05 | 0 | 0.15935 | 0.15935 | 0.15935 | 0 | 0 | 1 | -360 | 360
129 | LV_UA_1 | 0.012 | 1428 | 4210 | 0.10869 | 0.0077631 | 0 | 0.069282 | 0.069282 | 0.069282 | 0 | 0 | 1 | -360 | 360
130 | LV_IA_1 | 0.011 | 1429 | 3232 | 0.045636 | 0.0070212 | 0 | 0.10392 | 0.10392 | 0.10392 | 0 | 0 | 1 | -360 | 360
131 | LV_UA_2 | 0.102 | 1430 | 6625 | 0.20396 | 0.063738 | 0 | 0.15935 | 0.15935 | 0.15935 | 0 | 0 | 1 | -360 | 360
132 | LV_IA_1 | 1.001 | 1431 | 6626 | 4.0651 | 0.62538 | 0 | 0.10392 | 0.10392 | 0.10392 | 0 | 0 | 1 | -360 | 360
133 | LV_US_1 | 0.025 | 1432 | 6520 | 0.060394 | 0.011614 | 0 | 0.17667 | 0.17667 | 0.17667 | 0 | 0 | 1 | -360 | 360
134 | LV_UA_1 | 0.005 | 1433 | 4784 | 0.043434 | 0.0031024 | 0 | 0.069282 | 0.069282 | 0.069282 | 0 | 0 | 1 | -360 | 360
135 | LV_UA_2 | 0.01 | 1434 | 1968 | 0.02047 | 0.0063969 | 0 | 0.15935 | 0.15935 | 0.15935 | 0 | 0 | 1 | -360 | 360
136 | LV_IA_1 | 0.009 | 1435 | 3729 | 0.038112 | 0.0058634 | 0 | 0.10392 | 0.10392 | 0.10392 | 0 | 0 | 1 | -360 | 360
137 | LV_IA_1 | 0.018 | 1436 | 23 | 0.07185 | 0.011054 | 0 | 0.10392 | 0.10392 | 0.10392 | 0 | 0 | 1 | -360 | 360
138 | LV_UA_2 | 0.017 | 1437 | 2822 | 0.034552 | 0.010797 | 0 | 0.15935 | 0.15935 | 0.15935 | 0 | 0 | 1 | -360 | 360
139 | LV_IA_1 | 0.018 | 1438 | 5161 | 0.0715 | 0.011 | 0 | 0.10392 | 0.10392 | 0.10392 | 0 | 0 | 1 | -360 | 360
140 | LV_IA_1 | 0.019 | 1439 | 6545 | 0.075656 | 0.011639 | 0 | 0.10392 | 0.10392 | 0.10392 | 0 | 0 | 1 | -360 | 360
141 | LV_UA_1 | 0.013 | 1440 | 1745 | 0.11192 | 0.0079944 | 0 | 0.069282 | 0.069282 | 0.069282 | 0 | 0 | 1 | -360 | 360
142 | LV_UA_1 | 0.016 | 1441 | 5007 | 0.14138 | 0.010098 | 0 | 0.069282 | 0.069282 | 0.069282 | 0 | 0 | 1 | -360 | 360
143 | LV_UA_2 | 0.014 | 1442 | 4289 | 0.028939 | 0.0090437 | 0 | 0.15935 | 0.15935 | 0.15935 | 0 | 0 | 1 | -360 | 360
144 | LV_UA_1 | 0.014 | 1443 | 2192 | 0.12373 | 0.0088375 | 0 | 0.069282 | 0.069282 | 0.069282 | 0 | 0 | 1 | -360 | 360
145 | LV_UA_1 | 0.014 | 1444 | 3967 | 0.12285 | 0.008775 | 0 | 0.069282 | 0.069282 | 0.069282 | 0 | 0 | 1 | -360 | 360
146 | LV_UA_2 | 0.02 | 1445 | 2437 | 0.039239 | 0.012262 | 0 | 0.15935 | 0.15935 | 0.15935 | 0 | 0 | 1 | -360 | 360
147 | LV_US_1 | 0.024 | 1446 | 472 | 0.05756 | 0.011069 | 0 | 0.17667 | 0.17667 | 0.17667 | 0 | 0 | 1 | -360 | 360
148 | LV_UA_1 | 0.013 | 1447 | 1032 | 0.11074 | 0.0079094 | 0 | 0.069282 | 0.069282 | 0.069282 | 0 | 0 | 1 | -360 | 360
149 | LV_UA_1 | 0.014 | 1448 | 6198 | 0.12373 | 0.0088375 | 0 | 0.069282 | 0.069282 | 0.069282 | 0 | 0 | 1 | -360 | 360
150 | LV_UA_1 | 0.011 | 1449 | 574 | 0.09205 | 0.006575 | 0 | 0.069282 | 0.069282 | 0.069282 | 0 | 0 | 1 | -360 | 360
151 | LV_IA_1 | 0.014 | 1450 | 584 | 0.058754 | 0.0090387 | 0 | 0.10392 | 0.10392 | 0.10392 | 0 | 0 | 1 | -360 | 360
152 | LV_US_1 | 0.02 | 1451 | 4193 | 0.047816 | 0.009195 | 0 | 0.17667 | 0.17667 | 0.17667 | 0 | 0 | 1 | -360 | 360
153 | LV_US_1 | 0.004 | 1452 | 2780 | 0.00956 | 0.0018384 | 0 | 0.17667 | 0.17667 | 0.17667 | 0 | 0 | 1 | -360 | 360
154 | LV_IA_1 | 0.018 | 1453 | 6235 | 0.07145 | 0.010993 | 0 | 0.10392 | 0.10392 | 0.10392 | 0 | 0 | 1 | -360 | 360
155 | LV_US_1 | 0.021 | 1454 | 3791 | 0.051673 | 0.0099369 | 0 | 0.17667 | 0.17667 | 0.17667 | 0 | 0 | 1 | -360 | 360
156 | LV_IA_1 | 0.021 | 1476 | 2211 | 0.083431 | 0.012836 | 0 | 0.10392 | 0.10392 | 0.10392 | 0 | 0 | 1 | -360 | 360
157 | LV_UA_2 | 0.018 | 1477 | 2109 | 0.036141 | 0.011294 | 0 | 0.15935 | 0.15935 | 0.15935 | 0 | 0 | 1 | -360 | 360
158 | LV_UA_1 | 0.022 | 1478 | 464 | 0.18985 | 0.013561 | 0 | 0.069282 | 0.069282 | 0.069282 | 0 | 0 | 1 | -360 | 360
159 | LV_UA_1 | 0.02 | 1479 | 3261 | 0.17502 | 0.012502 | 0 | 0.069282 | 0.069282 | 0.069282 | 0 | 0 | 1 | -360 | 360
160 | LV_UA_1 | 0.009 | 1480 | 1338 | 0.078269 | 0.0055906 | 0 | 0.069282 | 0.069282 | 0.069282 | 0 | 0 | 1 | -360 | 360
161 | LV_UA_1 | 0.015 | 1481 | 1572 | 0.13024 | 0.0093031 | 0 | 0.069282 | 0.069282 | 0.069282 | 0 | 0 | 1 | -360 | 360
162 | LV_IA_1 | 0.004 | 1482 | 3546 | 0.014259 | 0.0021937 | 0 | 0.10392 | 0.10392 | 0.10392 | 0 | 0 | 1 | -360 | 360
163 | LV_UA_1 | 0.016 | 1483 | 3456 | 0.13901 | 0.0099294 | 0 | 0.069282 | 0.069282 | 0.069282 | 0 | 0 | 1 | -360 | 360
164 | LV_IA_1 | 0.014 | 1484 | 3107 | 0.057439 | 0.0088369 | 0 | 0.10392 | 0.10392 | 0.10392 | 0 | 0 | 1 | -360 | 360
165 | LV_UA_2 | 0.011 | 1485 | 6627 | 0.021349 | 0.0066713 | 0 | 0.15935 | 0.15935 | 0.15935 | 0 | 0 | 1 | -360 | 360
166 | LV_UA_1 | 0.017 | 1486 | 1072 | 0.14563 | 0.010402 | 0 | 0.069282 | 0.069282 | 0.069282 | 0 | 0 | 1 | -360 | 360
167 | LV_IA_1 | 0.009 | 1487 | 4430 | 0.036458 | 0.0056089 | 0 | 0.10392 | 0.10392 | 0.10392 | 0 | 0 | 1 | -360 | 360
168 | LV_UA_1 | 0.008 | 1488 | 4976 | 0.0693 | 0.0049501 | 0 | 0.069282 | 0.069282 | 0.069282 | 0 | 0 | 1 | -360 | 360
169 | LV_UA_1 | 0.014 | 1489 | 2375 | 0.12384 | 0.0088462 | 0 | 0.069282 | 0.069282 | 0.069282 | 0 | 0 | 1 | -360 | 360
170 | LV_IA_1 | 0.009 | 1490 | 2631 | 0.038361 | 0.0059016 | 0 | 0.10392 | 0.10392 | 0.10392 | 0 | 0 | 1 | -360 | 360
171 | LV_UA_1 | 0.014 | 1491 | 1536 | 0.12368 | 0.0088344 | 0 | 0.069282 | 0.069282 | 0.069282 | 0 | 0 | 1 | -360 | 360
172 | LV_UA_2 | 0.022 | 1492 | 3181 | 0.043394 | 0.013561 | 0 | 0.15935 | 0.15935 | 0.15935 | 0 | 0 | 1 | -360 | 360
173 | LV_US_1 | 0.019 | 1493 | 5227 | 0.045466 | 0.0087431 | 0 | 0.17667 | 0.17667 | 0.17667 | 0 | 0 | 1 | -360 | 360
174 | LV_IA_1 | 0.439 | 1494 | 2149 | 1.7822 | 0.27419 | 0 | 0.10392 | 0.10392 | 0.10392 | 0 | 0 | 1 | -360 | 360
175 | LV_UA_1 | 0.004 | 1495 | 5826 | 0.034318 | 0.0024513 | 0 | 0.069282 | 0.069282 | 0.069282 | 0 | 0 | 1 | -360 | 360
176 | LV_UA_1 | 0.011 | 1456 | 2989 | 0.092137 | 0.0065813 | 0 | 0.069282 | 0.069282 | 0.069282 | 0 | 0 | 1 | -360 | 360
177 | LV_US_1 | 0.025 | 1457 | 5921 | 0.060017 | 0.011542 | 0 | 0.17667 | 0.17667 | 0.17667 | 0 | 0 | 1 | -360 | 360
178 | LV_US_1 | 0.009 | 1458 | 1452 | 0.021382 | 0.0041119 | 0 | 0.17667 | 0.17667 | 0.17667 | 0 | 0 | 1 | -360 | 360
179 | LV_UA_1 | 0.018 | 1459 | 5102 | 0.15424 | 0.011017 | 0 | 0.069282 | 0.069282 | 0.069282 | 0 | 0 | 1 | -360 | 360
180 | LV_IA_1 | 0.406 | 1460 | 6628 | 1.6482 | 0.25358 | 0 | 0.10392 | 0.10392 | 0.10392 | 0 | 0 | 1 | -360 | 360
181 | LV_UA_1 | 0.016 | 1461 | 12 | 0.14154 | 0.010109 | 0 | 0.069282 | 0.069282 | 0.069282 | 0 | 0 | 1 | -360 | 360
182 | LV_IA_1 | 0.007 | 1462 | 2752 | 0.029391 | 0.0045217 | 0 | 0.10392 | 0.10392 | 0.10392 | 0 | 0 | 1 | -360 | 360
183 | LV_UA_1 | 0.022 | 1463 | 4255 | 0.1966 | 0.014043 | 0 | 0.069282 | 0.069282 | 0.069282 | 0 | 0 | 1 | -360 | 360
184 | LV_IA_1 | 1.092 | 1464 | 2157 | 4.4375 | 0.68269 | 0 | 0.10392 | 0.10392 | 0.10392 | 0 | 0 | 1 | -360 | 360
185 | LV_UA_1 | 0.007 | 1465 | 6 | 0.064719 | 0.0046228 | 0 | 0.069282 | 0.069282 | 0.069282 | 0 | 0 | 1 | -360 | 360
186 | LV_UA_1 | 0.027 | 1466 | 3754 | 0.23382 | 0.016701 | 0 | 0.069282 | 0.069282 | 0.069282 | 0 | 0 | 1 | -360 | 360
187 | LV_IA_1 | 0.016 | 1467 | 4455 | 0.064537 | 0.0099294 | 0 | 0.10392 | 0.10392 | 0.10392 | 0 | 0 | 1 | -360 | 360
188 | LV_UA_2 | 0.012 | 1468 | 3695 | 0.02355 | 0.0073594 | 0 | 0.15935 | 0.15935 | 0.15935 | 0 | 0 | 1 | -360 | 360
189 | LV_UA_1 | 0.014 | 1469 | 4608 | 0.12412 | 0.0088656 | 0 | 0.069282 | 0.069282 | 0.069282 | 0 | 0 | 1 | -360 | 360
190 | LV_UA_1 | 0.013 | 1470 | 5022 | 0.11693 | 0.0083519 | 0 | 0.069282 | 0.069282 | 0.069282 | 0 | 0 | 1 | -360 | 360
191 | LV_UA_1 | 0.009 | 1471 | 1298 | 0.076806 | 0.0054862 | 0 | 0.069282 | 0.069282 | 0.069282 | 0 | 0 | 1 | -360 | 360
192 | LV_IA_1 | 0.061 | 1472 | 6629 | 0.24889 | 0.038291 | 0 | 0.10392 | 0.10392 | 0.10392 | 0 | 0 | 1 | -360 | 360
193 | LV_UA_1 | 0.009 | 1473 | 5011 | 0.082656 | 0.0059039 | 0 | 0.069282 | 0.069282 | 0.069282 | 0 | 0 | 1 | -360 | 360
194 | LV_UA_1 | 0.004 | 1474 | 4044 | 0.034318 | 0.0024513 | 0 | 0.069282 | 0.069282 | 0.069282 | 0 | 0 | 1 | -360 | 360
195 | LV_UA_1 | 0.017 | 1475 | 1339 | 0.15117 | 0.010797 | 0 | 0.069282 | 0.069282 | 0.069282 | 0 | 0 | 1 | -360 | 360
196 | LV_UA_1 | 0.008 | 6 | 5234 | 0.068519 | 0.0048942 | 0 | 0.069282 | 0.069282 | 0.069282 | 0 | 0 | 1 | -360 | 360
197 | LV_IA_1 | 0.018 | 7 | 735 | 0.07165 | 0.011023 | 0 | 0.10392 | 0.10392 | 0.10392 | 0 | 0 | 1 | -360 | 360
198 | LV_UA_1 | 0.023 | 8 | 6495 | 0.20484 | 0.014632 | 0 | 0.069282 | 0.069282 | 0.069282 | 0 | 0 | 1 | -360 | 360
199 | LV_UA_1 | 0.007 | 9 | 2653 | 0.0654 | 0.0046713 | 0 | 0.069282 | 0.069282 | 0.069282 | 0 | 0 | 1 | -360 | 360
200 | LV_UA_1 | 0.019 | 10 | 4884 | 0.16958 | 0.012113 | 0 | 0.069282 | 0.069282 | 0.069282 | 0 | 0 | 1 | -360 | 360
201 | LV_UA_1 | 0.024 | 11 | 5632 | 0.20595 | 0.014711 | 0 | 0.069282 | 0.069282 | 0.069282 | 0 | 0 | 1 | -360 | 360
202 | LV_UA_1 | 0.016 | 12 | 1825 | 0.14154 | 0.010111 | 0 | 0.069282 | 0.069282 | 0.069282 | 0 | 0 | 1 | -360 | 360
203 | LV_IA_1 | 0.025 | 13 | 2329 | 0.10003 | 0.015389 | 0 | 0.10392 | 0.10392 | 0.10392 | 0 | 0 | 1 | -360 | 360
204 | LV_UA_1 | 0.009 | 14 | 5875 | 0.082738 | 0.0059098 | 0 | 0.069282 | 0.069282 | 0.069282 | 0 | 0 | 1 | -360 | 360
205 | LV_UA_1 | 0.014 | 15 | 4575 | 0.12346 | 0.0088188 | 0 | 0.069282 | 0.069282 | 0.069282 | 0 | 0 | 1 | -360 | 360
206 | LV_IA_1 | 0.008 | 16 | 532 | 0.031813 | 0.0048942 | 0 | 0.10392 | 0.10392 | 0.10392 | 0 | 0 | 1 | -360 | 360
207 | LV_US_1 | 0.017 | 17 | 4279 | 0.040567 | 0.0078013 | 0 | 0.17667 | 0.17667 | 0.17667 | 0 | 0 | 1 | -360 | 360
208 | LV_UA_1 | 0.012 | 18 | 3060 | 0.10745 | 0.007675 | 0 | 0.069282 | 0.069282 | 0.069282 | 0 | 0 | 1 | -360 | 360
209 | LV_UA_1 | 0.011 | 19 | 6180 | 0.097119 | 0.0069375 | 0 | 0.069282 | 0.069282 | 0.069282 | 0 | 0 | 1 | -360 | 360
210 | LV_IA_1 | 0.013 | 20 | 1081 | 0.051311 | 0.0078944 | 0 | 0.10392 | 0.10392 | 0.10392 | 0 | 0 | 1 | -360 | 360
211 | LV_UA_1 | 0.014 | 21 | 2467 | 0.12432 | 0.00888 | 0 | 0.069282 | 0.069282 | 0.069282 | 0 | 0 | 1 | -360 | 360
212 | LV_IA_1 | 0.016 | 22 | 1313 | 0.065712 | 0.010109 | 0 | 0.10392 | 0.10392 | 0.10392 | 0 | 0 | 1 | -360 | 360
213 | LV_IA_1 | 0.005 | 23 | 2487 | 0.020108 | 0.0030936 | 0 | 0.10392 | 0.10392 | 0.10392 | 0 | 0 | 1 | -360 | 360
214 | LV_IA_1 | 0.014 | 24 | 5162 | 0.057459 | 0.00884 | 0 | 0.10392 | 0.10392 | 0.10392 | 0 | 0 | 1 | -360 | 360
215 | LV_UA_1 | 0.018 | 25 | 5754 | 0.15804 | 0.011289 | 0 | 0.069282 | 0.069282 | 0.069282 | 0 | 0 | 1 | -360 | 360
216 | LV_UA_1 | 0.017 | 1496 | 5593 | 0.1512 | 0.0108 | 0 | 0.069282 | 0.069282 | 0.069282 | 0 | 0 | 1 | -360 | 360
217 | LV_UA_1 | 0.018 | 1497 | 4835 | 0.16034 | 0.011452 | 0 | 0.069282 | 0.069282 | 0.069282 | 0 | 0 | 1 | -360 | 360
218 | LV_UA_1 | 0.007 | 1498 | 3920 | 0.063306 | 0.0045217 | 0 | 0.069282 | 0.069282 | 0.069282 | 0 | 0 | 1 | -360 | 360
219 | LV_UA_1 | 0.009 | 1499 | 1600 | 0.082656 | 0.0059039 | 0 | 0.069282 | 0.069282 | 0.069282 | 0 | 0 | 1 | -360 | 360
220 | LV_UA_1 | 0.021 | 1500 | 1190 | 0.18673 | 0.013338 | 0 | 0.069282 | 0.069282 | 0.069282 | 0 | 0 | 1 | -360 | 360
221 | LV_UA_1 | 0.032 | 1501 | 3093 | 0.27606 | 0.019718 | 0 | 0.069282 | 0.069282 | 0.069282 | 0 | 0 | 1 | -360 | 360
222 | LV_US_1 | 0.013 | 1502 | 1230 | 0.032572 | 0.0062638 | 0 | 0.17667 | 0.17667 | 0.17667 | 0 | 0 | 1 | -360 | 360
223 | LV_IA_1 | 0.117 | 1503 | 6630 | 0.47648 | 0.073306 | 0 | 0.10392 | 0.10392 | 0.10392 | 0 | 0 | 1 | -360 | 360
224 | LV_UA_1 | 0.014 | 1504 | 4059 | 0.12371 | 0.0088369 | 0 | 0.069282 | 0.069282 | 0.069282 | 0 | 0 | 1 | -360 | 360
225 | LV_UA_1 | 0.017 | 1505 | 3478 | 0.15113 | 0.010795 | 0 | 0.069282 | 0.069282 | 0.069282 | 0 | 0 | 1 | -360 | 360
226 | LV_UA_1 | 0.019 | 1506 | 997 | 0.16531 | 0.011808 | 0 | 0.069282 | 0.069282 | 0.069282 | 0 | 0 | 1 | -360 | 360
227 | LV_UA_1 | 0.013 | 1507 | 4749 | 0.11689 | 0.0083494 | 0 | 0.069282 | 0.069282 | 0.069282 | 0 | 0 | 1 | -360 | 360
228 | LV_UA_1 | 0.018 | 1508 | 4338 | 0.15804 | 0.011289 | 0 | 0.069282 | 0.069282 | 0.069282 | 0 | 0 | 1 | -360 | 360
229 | LV_US_1 | 0.028 | 1509 | 17 | 0.067619 | 0.013004 | 0 | 0.17667 | 0.17667 | 0.17667 | 0 | 0 | 1 | -360 | 360
230 | LV_IA_1 | 0.009 | 1510 | 3765 | 0.038474 | 0.0059191 | 0 | 0.10392 | 0.10392 | 0.10392 | 0 | 0 | 1 | -360 | 360
231 | LV_IA_1 | 0.011 | 1511 | 1938 | 0.043331 | 0.0066663 | 0 | 0.10392 | 0.10392 | 0.10392 | 0 | 0 | 1 | -360 | 360
232 | LV_UA_2 | 0.001 | 1512 | 6631 | 4.001e-05 | 2.001e-05 | 0 | 0.15935 | 0.15935 | 0.15935 | 0 | 0 | 1 | -360 | 360
233 | LV_UA_1 | 0.016 | 1513 | 5439 | 0.14161 | 0.010115 | 0 | 0.069282 | 0.069282 | 0.069282 | 0 | 0 | 1 | -360 | 360
234 | LV_UA_1 | 0.018 | 1514 | 512 | 0.15652 | 0.01118 | 0 | 0.069282 | 0.069282 | 0.069282 | 0 | 0 | 1 | -360 | 360
235 | LV_UA_1 | 0.014 | 1515 | 1717 | 0.12663 | 0.009045 | 0 | 0.069282 | 0.069282 | 0.069282 | 0 | 0 | 1 | -360 | 360
236 | LV_UA_1 | 0.021 | 1516 | 3444 | 0.1797 | 0.012836 | 0 | 0.069282 | 0.069282 | 0.069282 | 0 | 0 | 1 | -360 | 360
237 | LV_UA_1 | 0.006 | 1517 | 53 | 0.055404 | 0.0039574 | 0 | 0.069282 | 0.069282 | 0.069282 | 0 | 0 | 1 | -360 | 360
238 | LV_UA_1 | 0.004 | 1518 | 5107 | 0.03424 | 0.0024457 | 0 | 0.069282 | 0.069282 | 0.069282 | 0 | 0 | 1 | -360 | 360
239 | LV_UA_1 | 0.028 | 1519 | 3618 | 0.2478 | 0.0177 | 0 | 0.069282 | 0.069282 | 0.069282 | 0 | 0 | 1 | -360 | 360
240 | LV_US_1 | 0.022 | 1520 | 677 | 0.05408 | 0.0104 | 0 | 0.17667 | 0.17667 | 0.17667 | 0 | 0 | 1 | -360 | 360
241 | LV_UA_1 | 0.014 | 1521 | 3216 | 0.12629 | 0.0090206 | 0 | 0.069282 | 0.069282 | 0.069282 | 0 | 0 | 1 | -360 | 360
242 | LV_UA_1 | 0.023 | 1522 | 3483 | 0.20016 | 0.014297 | 0 | 0.069282 | 0.069282 | 0.069282 | 0 | 0 | 1 | -360 | 360
243 | LV_UA_1 | 0.019 | 1523 | 5340 | 0.16295 | 0.011639 | 0 | 0.069282 | 0.069282 | 0.069282 | 0 | 0 | 1 | -360 | 360
244 | LV_UA_1 | 0.02 | 1524 | 1026 | 0.17506 | 0.012504 | 0 | 0.069282 | 0.069282 | 0.069282 | 0 | 0 | 1 | -360 | 360
245 | LV_US_1 | 0.009 | 1525 | 3443 | 0.021377 | 0.0041109 | 0 | 0.17667 | 0.17667 | 0.17667 | 0 | 0 | 1 | -360 | 360
246 | LV_UA_1 | 0.019 | 1526 | 4056 | 0.16314 | 0.011653 | 0 | 0.069282 | 0.069282 | 0.069282 | 0 | 0 | 1 | -360 | 360
247 | LV_UA_1 | 0.01 | 1527 | 4302 | 0.086744 | 0.006196 | 0 | 0.069282 | 0.069282 | 0.069282 | 0 | 0 | 1 | -360 | 360
248 | LV_UA_1 | 0.021 | 1528 | 3527 | 0.18492 | 0.013208 | 0 | 0.069282 | 0.069282 | 0.069282 | 0 | 0 | 1 | -360 | 360
249 | LV_IA_1 | 0.007 | 1529 | 5550 | 0.029362 | 0.0045173 | 0 | 0.10392 | 0.10392 | 0.10392 | 0 | 0 | 1 | -360 | 360
250 | LV_IA_1 | 0.011 | 1530 | 1638 | 0.043325 | 0.0066656 | 0 | 0.10392 | 0.10392 | 0.10392 | 0 | 0 | 1 | -360 | 360
251 | LV_UA_1 | 0.016 | 1531 | 3531 | 0.13816 | 0.0098688 | 0 | 0.069282 | 0.069282 | 0.069282 | 0 | 0 | 1 | -360 | 360
252 | LV_UA_1 | 0.011 | 1532 | 5642 | 0.092137 | 0.0065813 | 0 | 0.069282 | 0.069282 | 0.069282 | 0 | 0 | 1 | -360 | 360
253 | LV_UA_1 | 0.016 | 1533 | 2757 | 0.14154 | 0.010109 | 0 | 0.069282 | 0.069282 | 0.069282 | 0 | 0 | 1 | -360 | 360
254 | LV_UA_1 | 0.008 | 1534 | 4461 | 0.0686 | 0.0048998 | 0 | 0.069282 | 0.069282 | 0.069282 | 0 | 0 | 1 | -360 | 360
255 | LV_UA_1 | 0.014 | 1535 | 3873 | 0.12375 | 0.0088394 | 0 | 0.069282 | 0.069282 | 0.069282 | 0 | 0 | 1 | -360 | 360
256 | LV_IA_1 | 0.014 | 1556 | 2186 | 0.057464 | 0.0088406 | 0 | 0.10392 | 0.10392 | 0.10392 | 0 | 0 | 1 | -360 | 360
257 | LV_UA_1 | 0.019 | 1557 | 4873 | 0.16531 | 0.011808 | 0 | 0.069282 | 0.069282 | 0.069282 | 0 | 0 | 1 | -360 | 360
258 | LV_UA_1 | 0.032 | 1558 | 3760 | 0.28303 | 0.020217 | 0 | 0.069282 | 0.069282 | 0.069282 | 0 | 0 | 1 | -360 | 360
259 | LV_UA_2 | 0.001 | 1559 | 6632 | 4.001e-05 | 2.001e-05 | 0 | 0.15935 | 0.15935 | 0.15935 | 0 | 0 | 1 | -360 | 360
260 | LV_IA_2 | 0.528 | 1560 | 6633 | 0.65981 | 0.32992 | 0 | 0.21131 | 0.21131 | 0.21131 | 0 | 0 | 1 | -360 | 360
261 | LV_IA_1 | 0.35 | 1561 | 4724 | 1.4234 | 0.21899 | 0 | 0.10392 | 0.10392 | 0.10392 | 0 | 0 | 1 | -360 | 360
262 | LV_UA_1 | 0.007 | 1562 | 5513 | 0.065088 | 0.0046492 | 0 | 0.069282 | 0.069282 | 0.069282 | 0 | 0 | 1 | -360 | 360
263 | LV_UA_1 | 0.005 | 1563 | 3050 | 0.043434 | 0.0031024 | 0 | 0.069282 | 0.069282 | 0.069282 | 0 | 0 | 1 | -360 | 360
264 | LV_UA_1 | 0.021 | 1564 | 4584 | 0.18735 | 0.013382 | 0 | 0.069282 | 0.069282 | 0.069282 | 0 | 0 | 1 | -360 | 360
265 | LV_US_1 | 0.023 | 1565 | 2736 | 0.055762 | 0.010724 | 0 | 0.17667 | 0.17667 | 0.17667 | 0 | 0 | 1 | -360 | 360
266 | LV_UA_1 | 0.012 | 1566 | 1699 | 0.10852 | 0.0077519 | 0 | 0.069282 | 0.069282 | 0.069282 | 0 | 0 | 1 | -360 | 360
267 | LV_UA_1 | 0.017 | 1567 | 177 | 0.15196 | 0.010854 | 0 | 0.069282 | 0.069282 | 0.069282 | 0 | 0 | 1 | -360 | 360
268 | LV_UA_1 | 0.021 | 1568 | 1875 | 0.18483 | 0.013202 | 0 | 0.069282 | 0.069282 | 0.069282 | 0 | 0 | 1 | -360 | 360
269 | LV_IA_1 | 0.012 | 1569 | 4744 | 0.050472 | 0.007765 | 0 | 0.10392 | 0.10392 | 0.10392 | 0 | 0 | 1 | -360 | 360
270 | LV_UA_1 | 0.009 | 1570 | 6485 | 0.078356 | 0.0055967 | 0 | 0.069282 | 0.069282 | 0.069282 | 0 | 0 | 1 | -360 | 360
271 | LV_UA_1 | 0.02 | 1571 | 1189 | 0.17361 | 0.012401 | 0 | 0.069282 | 0.069282 | 0.069282 | 0 | 0 | 1 | -360 | 360
272 | LV_UA_1 | 0.014 | 1572 | 4530 | 0.12276 | 0.0087688 | 0 | 0.069282 | 0.069282 | 0.069282 | 0 | 0 | 1 | -360 | 360
273 | LV_IA_1 | 0.014 | 1573 | 5350 | 0.055666 | 0.0085644 | 0 | 0.10392 | 0.10392 | 0.10392 | 0 | 0 | 1 | -360 | 360
274 | LV_IA_1 | 0.017 | 1574 | 5645 | 0.067587 | 0.010398 | 0 | 0.10392 | 0.10392 | 0.10392 | 0 | 0 | 1 | -360 | 360
275 | LV_UA_1 | 0.02 | 1575 | 1926 | 0.17508 | 0.012506 | 0 | 0.069282 | 0.069282 | 0.069282 | 0 | 0 | 1 | -360 | 360
276 | LV_UA_1 | 0.014 | 1536 | 236 | 0.12661 | 0.0090437 | 0 | 0.069282 | 0.069282 | 0.069282 | 0 | 0 | 1 | -360 | 360
277 | LV_IA_1 | 0.015 | 1537 | 513 | 0.06137 | 0.0094412 | 0 | 0.10392 | 0.10392 | 0.10392 | 0 | 0 | 1 | -360 | 360
278 | LV_IA_2 | 0.546 | 1538 | 2855 | 0.68275 | 0.34137 | 0 | 0.21131 | 0.21131 | 0.21131 | 0 | 0 | 1 | -360 | 360
279 | LV_IA_1 | 0.005 | 1539 | 3449 | 0.020137 | 0.003098 | 0 | 0.10392 | 0.10392 | 0.10392 | 0 | 0 | 1 | -360 | 360
280 | LV_UA_1 | 0.023 | 1540 | 518 | 0.20482 | 0.01463 | 0 | 0.069282 | 0.069282 | 0.069282 | 0 | 0 | 1 | -360 | 360
281 | LV_UA_1 | 0.095 | 1541 | 140 | 0.83125 | 0.059375 | 0 | 0.069282 | 0.069282 | 0.069282 | 0 | 0 | 1 | -360 | 360
282 | LV_UA_1 | 0.011 | 1542 | 6250 | 0.09205 | 0.006575 | 0 | 0.069282 | 0.069282 | 0.069282 | 0 | 0 | 1 | -360 | 360
283 | LV_UA_2 | 0.012 | 1543 | 4825 | 0.02456 | 0.007675 | 0 | 0.15935 | 0.15935 | 0.15935 | 0 | 0 | 1 | -360 | 360
284 | LV_US_1 | 0.013 | 1544 | 1102 | 0.031154 | 0.0059913 | 0 | 0.17667 | 0.17667 | 0.17667 | 0 | 0 | 1 | -360 | 360
285 | LV_UA_2 | 0.001 | 1545 | 6634 | 4.001e-05 | 2.001e-05 | 0 | 0.15935 | 0.15935 | 0.15935 | 0 | 0 | 1 | -360 | 360
286 | LV_IA_1 | 0.013 | 1546 | 1800 | 0.051311 | 0.0078944 | 0 | 0.10392 | 0.10392 | 0.10392 | 0 | 0 | 1 | -360 | 360
287 | LV_UA_1 | 0.023 | 1547 | 3216 | 0.20463 | 0.014616 | 0 | 0.069282 | 0.069282 | 0.069282 | 0 | 0 | 1 | -360 | 360
288 | LV_UA_1 | 0.021 | 1548 | 1153 | 0.18427 | 0.013163 | 0 | 0.069282 | 0.069282 | 0.069282 | 0 | 0 | 1 | -360 | 360
289 | LV_UA_2 | 0.093 | 1549 | 6635 | 0.18681 | 0.058379 | 0 | 0.15935 | 0.15935 | 0.15935 | 0 | 0 | 1 | -360 | 360
290 | LV_IA_1 | 0.007 | 1550 | 805 | 0.030335 | 0.0046669 | 0 | 0.10392 | 0.10392 | 0.10392 | 0 | 0 | 1 | -360 | 360
291 | LV_UA_1 | 0.023 | 1551 | 5747 | 0.19953 | 0.014252 | 0 | 0.069282 | 0.069282 | 0.069282 | 0 | 0 | 1 | -360 | 360
292 | LV_UA_2 | 0.031 | 1552 | 6636 | 0.062062 | 0.019394 | 0 | 0.15935 | 0.15935 | 0.15935 | 0 | 0 | 1 | -360 | 360
293 | LV_IA_1 | 0.034 | 1553 | 3530 | 0.13617 | 0.020949 | 0 | 0.10392 | 0.10392 | 0.10392 | 0 | 0 | 1 | -360 | 360
294 | LV_UA_1 | 0.014 | 1554 | 1238 | 0.12663 | 0.009045 | 0 | 0.069282 | 0.069282 | 0.069282 | 0 | 0 | 1 | -360 | 360
295 | LV_UA_1 | 0.024 | 1555 | 821 | 0.20883 | 0.014916 | 0 | 0.069282 | 0.069282 | 0.069282 | 0 | 0 | 1 | -360 | 360
296 | LV_UA_1 | 0.031 | 1576 | 4 | 0.27331 | 0.019523 | 0 | 0.069282 | 0.069282 | 0.069282 | 0 | 0 | 1 | -360 | 360
297 | LV_UA_1 | 0.022 | 1577 | 4472 | 0.19416 | 0.013869 | 0 | 0.069282 | 0.069282 | 0.069282 | 0 | 0 | 1 | -360 | 360
298 | LV_UA_1 | 0.02 | 1578 | 3059 | 0.17506 | 0.012504 | 0 | 0.069282 | 0.069282 | 0.069282 | 0 | 0 | 1 | -360 | 360
299 | LV_UA_1 | 0.019 | 1579 | 3793 | 0.16531 | 0.011808 | 0 | 0.069282 | 0.069282 | 0.069282 | 0 | 0 | 1 | -360 | 360
300 | LV_US_1 | 0.017 | 1580 | 4129 | 0.040329 | 0.0077556 | 0 | 0.17667 | 0.17667 | 0.17667 | 0 | 0 | 1 | -360 | 360
301 | LV_UA_1 | 0.013 | 1581 | 5172 | 0.11175 | 0.0079825 | 0 | 0.069282 | 0.069282 | 0.069282 | 0 | 0 | 1 | -360 | 360
302 | LV_IA_1 | 0.009 | 1582 | 5327 | 0.035571 | 0.0054725 | 0 | 0.10392 | 0.10392 | 0.10392 | 0 | 0 | 1 | -360 | 360
303 | LV_US_1 | 0.018 | 1583 | 4833 | 0.042764 | 0.0082238 | 0 | 0.17667 | 0.17667 | 0.17667 | 0 | 0 | 1 | -360 | 360
304 | LV_UA_2 | 0.021 | 1584 | 509 | 0.042406 | 0.013252 | 0 | 0.15935 | 0.15935 | 0.15935 | 0 | 0 | 1 | -360 | 360
305 | LV_IA_1 | 0.018 | 1585 | 274 | 0.071856 | 0.011055 | 0 | 0.10392 | 0.10392 | 0.10392 | 0 | 0 | 1 | -360 | 360
306 | LV_US_1 | 0.014 | 1586 | 4033 | 0.033419 | 0.0064269 | 0 | 0.17667 | 0.17667 | 0.17667 | 0 | 0 | 1 | -360 | 360
307 | LV_IA_1 | 0.016 | 1587 | 596 | 0.064537 | 0.0099294 | 0 | 0.10392 | 0.10392 | 0.10392 | 0 | 0 | 1 | -360 | 360
308 | LV_US_1 | 0.025 | 1588 | 3928 | 0.06048 | 0.011631 | 0 | 0.17667 | 0.17667 | 0.17667 | 0 | 0 | 1 | -360 | 360
309 | LV_UA_1 | 0.022 | 1589 | 2716 | 0.19233 | 0.013738 | 0 | 0.069282 | 0.069282 | 0.069282 | 0 | 0 | 1 | -360 | 360
310 | LV_UA_1 | 0.015 | 1590 | 4798 | 0.13114 | 0.0093669 | 0 | 0.069282 | 0.069282 | 0.069282 | 0 | 0 | 1 | -360 | 360
311 | LV_UA_1 | 0.018 | 1591 | 5170 | 0.15349 | 0.010964 | 0 | 0.069282 | 0.069282 | 0.069282 | 0 | 0 | 1 | -360 | 360
312 | LV_UA_1 | 0.015 | 1592 | 1262 | 0.1303 | 0.0093075 | 0 | 0.069282 | 0.069282 | 0.069282 | 0 | 0 | 1 | -360 | 360
313 | LV_UA_1 | 0.013 | 1593 | 2927 | 0.11689 | 0.0083494 | 0 | 0.069282 | 0.069282 | 0.069282 | 0 | 0 | 1 | -360 | 360
314 | LV_UA_1 | 0.011 | 1594 | 1698 | 0.098238 | 0.0070169 | 0 | 0.069282 | 0.069282 | 0.069282 | 0 | 0 | 1 | -360 | 360
315 | LV_IA_1 | 0.011 | 1595 | 618 | 0.042778 | 0.0065813 | 0 | 0.10392 | 0.10392 | 0.10392 | 0 | 0 | 1 | -360 | 360
316 | LV_UA_1 | 0.022 | 1596 | 2378 | 0.19416 | 0.013869 | 0 | 0.069282 | 0.069282 | 0.069282 | 0 | 0 | 1 | -360 | 360
317 | LV_UA_1 | 0.02 | 1597 | 2160 | 0.17164 | 0.012261 | 0 | 0.069282 | 0.069282 | 0.069282 | 0 | 0 | 1 | -360 | 360
318 | LV_UA_1 | 0.014 | 1598 | 1806 | 0.12276 | 0.0087688 | 0 | 0.069282 | 0.069282 | 0.069282 | 0 | 0 | 1 | -360 | 360
319 | LV_UA_2 | 0.015 | 1599 | 5012 | 0.029993 | 0.0093725 | 0 | 0.15935 | 0.15935 | 0.15935 | 0 | 0 | 1 | -360 | 360
320 | LV_UA_1 | 0.009 | 1600 | 879 | 0.082656 | 0.0059039 | 0 | 0.069282 | 0.069282 | 0.069282 | 0 | 0 | 1 | -360 | 360
321 | LV_UA_1 | 0.018 | 1601 | 1140 | 0.15433 | 0.011024 | 0 | 0.069282 | 0.069282 | 0.069282 | 0 | 0 | 1 | -360 | 360
322 | LV_UA_1 | 0.02 | 1602 | 4047 | 0.17504 | 0.012502 | 0 | 0.069282 | 0.069282 | 0.069282 | 0 | 0 | 1 | -360 | 360
323 | LV_US_1 | 0.014 | 1603 | 5928 | 0.034463 | 0.0066275 | 0 | 0.17667 | 0.17667 | 0.17667 | 0 | 0 | 1 | -360 | 360
324 | LV_IA_1 | 0.037 | 1604 | 4121 | 0.15234 | 0.023437 | 0 | 0.10392 | 0.10392 | 0.10392 | 0 | 0 | 1 | -360 | 360
325 | LV_UA_1 | 0.005 | 1605 | 6369 | 0.043434 | 0.0031024 | 0 | 0.069282 | 0.069282 | 0.069282 | 0 | 0 | 1 | -360 | 360
326 | LV_UA_1 | 0.018 | 1606 | 1591 | 0.15356 | 0.010969 | 0 | 0.069282 | 0.069282 | 0.069282 | 0 | 0 | 1 | -360 | 360
327 | LV_UA_1 | 0.029 | 1607 | 5047 | 0.25413 | 0.018152 | 0 | 0.069282 | 0.069282 | 0.069282 | 0 | 0 | 1 | -360 | 360
328 | LV_UA_1 | 0.017 | 1608 | 2888 | 0.15117 | 0.010797 | 0 | 0.069282 | 0.069282 | 0.069282 | 0 | 0 | 1 | -360 | 360
329 | LV_UA_1 | 0.018 | 1609 | 6302 | 0.15424 | 0.011017 | 0 | 0.069282 | 0.069282 | 0.069282 | 0 | 0 | 1 | -360 | 360
330 | LV_UA_1 | 0.019 | 1610 | 2185 | 0.16887 | 0.012063 | 0 | 0.069282 | 0.069282 | 0.069282 | 0 | 0 | 1 | -360 | 360
331 | LV_US_1 | 0.037 | 1611 | 3190 | 0.089925 | 0.017293 | 0 | 0.17667 | 0.17667 | 0.17667 | 0 | 0 | 1 | -360 | 360
332 | LV_UA_1 | 0.012 | 1612 | 1167 | 0.10299 | 0.0073569 | 0 | 0.069282 | 0.069282 | 0.069282 | 0 | 0 | 1 | -360 | 360
333 | LV_UA_1 | 0.014 | 1613 | 134 | 0.1238 | 0.0088431 | 0 | 0.069282 | 0.069282 | 0.069282 | 0 | 0 | 1 | -360 | 360
334 | LV_IA_1 | 0.013 | 1614 | 4783 | 0.051886 | 0.0079825 | 0 | 0.10392 | 0.10392 | 0.10392 | 0 | 0 | 1 | -360 | 360
335 | LV_UA_1 | 0.02 | 1615 | 6257 | 0.17128 | 0.012234 | 0 | 0.069282 | 0.069282 | 0.069282 | 0 | 0 | 1 | -360 | 360
336 | LV_UA_2 | 0.013 | 1616 | 5036 | 0.025544 | 0.0079825 | 0 | 0.15935 | 0.15935 | 0.15935 | 0 | 0 | 1 | -360 | 360
337 | LV_UA_1 | 0.031 | 1617 | 1615 | 0.27189 | 0.019421 | 0 | 0.069282 | 0.069282 | 0.069282 | 0 | 0 | 1 | -360 | 360
338 | LV_UA_1 | 0.016 | 1618 | 157 | 0.13816 | 0.0098688 | 0 | 0.069282 | 0.069282 | 0.069282 | 0 | 0 | 1 | -360 | 360
339 | LV_IA_1 | 0.013 | 1619 | 2429 | 0.051886 | 0.0079825 | 0 | 0.10392 | 0.10392 | 0.10392 | 0 | 0 | 1 | -360 | 360
340 | LV_UA_1 | 0.019 | 1620 | 6412 | 0.16607 | 0.011862 | 0 | 0.069282 | 0.069282 | 0.069282 | 0 | 0 | 1 | -360 | 360
341 | LV_UA_1 | 0.005 | 1621 | 6245 | 0.043373 | 0.003098 | 0 | 0.069282 | 0.069282 | 0.069282 | 0 | 0 | 1 | -360 | 360
342 | LV_UA_1 | 0.009 | 1622 | 1665 | 0.076806 | 0.0054862 | 0 | 0.069282 | 0.069282 | 0.069282 | 0 | 0 | 1 | -360 | 360
343 | LV_UA_1 | 0.019 | 1623 | 1945 | 0.16314 | 0.011653 | 0 | 0.069282 | 0.069282 | 0.069282 | 0 | 0 | 1 | -360 | 360
344 | LV_UA_1 | 0.017 | 1624 | 3848 | 0.14563 | 0.010402 | 0 | 0.069282 | 0.069282 | 0.069282 | 0 | 0 | 1 | -360 | 360
345 | LV_IA_1 | 0.011 | 1625 | 4946 | 0.043332 | 0.0066663 | 0 | 0.10392 | 0.10392 | 0.10392 | 0 | 0 | 1 | -360 | 360
346 | LV_UA_1 | 0.02 | 1626 | 4178 | 0.17509 | 0.012507 | 0 | 0.069282 | 0.069282 | 0.069282 | 0 | 0 | 1 | -360 | 360
347 | LV_IA_1 | 0.016 | 1627 | 4311 | 0.064537 | 0.0099294 | 0 | 0.10392 | 0.10392 | 0.10392 | 0 | 0 | 1 | -360 | 360
348 | LV_IA_1 | 0.018 | 1628 | 5950 | 0.074394 | 0.011445 | 0 | 0.10392 | 0.10392 | 0.10392 | 0 | 0 | 1 | -360 | 360
349 | LV_UA_1 | 0.007 | 1629 | 1690 | 0.06515 | 0.0046536 | 0 | 0.069282 | 0.069282 | 0.069282 | 0 | 0 | 1 | -360 | 360
350 | LV_UA_1 | 0.021 | 1630 | 5633 | 0.18439 | 0.013171 | 0 | 0.069282 | 0.069282 | 0.069282 | 0 | 0 | 1 | -360 | 360
351 | LV_UA_1 | 0.014 | 1631 | 3324 | 0.12663 | 0.009045 | 0 | 0.069282 | 0.069282 | 0.069282 | 0 | 0 | 1 | -360 | 360
352 | LV_UA_1 | 0.011 | 1632 | 4708 | 0.092137 | 0.0065813 | 0 | 0.069282 | 0.069282 | 0.069282 | 0 | 0 | 1 | -360 | 360
353 | LV_UA_1 | 0.025 | 1633 | 2031 | 0.21711 | 0.015508 | 0 | 0.069282 | 0.069282 | 0.069282 | 0 | 0 | 1 | -360 | 360
354 | LV_IA_1 | 0.011 | 1634 | 3688 | 0.042737 | 0.006575 | 0 | 0.10392 | 0.10392 | 0.10392 | 0 | 0 | 1 | -360 | 360
355 | LV_UA_1 | 0.017 | 1635 | 3040 | 0.14566 | 0.010404 | 0 | 0.069282 | 0.069282 | 0.069282 | 0 | 0 | 1 | -360 | 360
356 | LV_UA_2 | 0.013 | 129 | 6637 | 0.026718 | 0.0083494 | 0 | 0.15935 | 0.15935 | 0.15935 | 0 | 0 | 1 | -360 | 360
357 | LV_UA_1 | 0.009 | 130 | 2046 | 0.076963 | 0.0054975 | 0 | 0.069282 | 0.069282 | 0.069282 | 0 | 0 | 1 | -360 | 360
358 | LV_IA_1 | 0.013 | 131 | 258 | 0.051391 | 0.0079063 | 0 | 0.10392 | 0.10392 | 0.10392 | 0 | 0 | 1 | -360 | 360
359 | LV_UA_1 | 0.019 | 132 | 2710 | 0.16602 | 0.011859 | 0 | 0.069282 | 0.069282 | 0.069282 | 0 | 0 | 1 | -360 | 360
360 | LV_IA_1 | 0.126 | 133 | 5049 | 0.51105 | 0.078625 | 0 | 0.10392 | 0.10392 | 0.10392 | 0 | 0 | 1 | -360 | 360
361 | LV_UA_1 | 0.012 | 134 | 1593 | 0.10303 | 0.0073594 | 0 | 0.069282 | 0.069282 | 0.069282 | 0 | 0 | 1 | -360 | 360
362 | LV_UA_1 | 0.01 | 135 | 4347 | 0.089525 | 0.006395 | 0 | 0.069282 | 0.069282 | 0.069282 | 0 | 0 | 1 | -360 | 360
363 | LV_UA_1 | 0.017 | 136 | 5727 | 0.14563 | 0.010402 | 0 | 0.069282 | 0.069282 | 0.069282 | 0 | 0 | 1 | -360 | 360
364 | LV_US_1 | 0.015 | 137 | 5919 | 0.036782 | 0.0070738 | 0 | 0.17667 | 0.17667 | 0.17667 | 0 | 0 | 1 | -360 | 360
365 | LV_UA_1 | 0.018 | 138 | 5723 | 0.15736 | 0.011239 | 0 | 0.069282 | 0.069282 | 0.069282 | 0 | 0 | 1 | -360 | 360
366 | LV_UA_1 | 0.013 | 139 | 3381 | 0.11706 | 0.0083613 | 0 | 0.069282 | 0.069282 | 0.069282 | 0 | 0 | 1 | -360 | 360
367 | LV_UA_1 | 0.017 | 140 | 2579 | 0.14482 | 0.010344 | 0 | 0.069282 | 0.069282 | 0.069282 | 0 | 0 | 1 | -360 | 360
368 | LV_IA_1 | 0.017 | 141 | 602 | 0.07055 | 0.010854 | 0 | 0.10392 | 0.10392 | 0.10392 | 0 | 0 | 1 | -360 | 360
369 | LV_US_1 | 0.01 | 142 | 1975 | 0.024939 | 0.0047961 | 0 | 0.17667 | 0.17667 | 0.17667 | 0 | 0 | 1 | -360 | 360
370 | LV_US_1 | 0.01 | 143 | 167 | 0.024794 | 0.004768 | 0 | 0.17667 | 0.17667 | 0.17667 | 0 | 0 | 1 | -360 | 360
371 | LV_UA_1 | 0.013 | 144 | 1480 | 0.11069 | 0.0079063 | 0 | 0.069282 | 0.069282 | 0.069282 | 0 | 0 | 1 | -360 | 360
372 | LV_UA_1 | 0.009 | 145 | 4175 | 0.07825 | 0.0055893 | 0 | 0.069282 | 0.069282 | 0.069282 | 0 | 0 | 1 | -360 | 360
373 | LV_IA_1 | 0.01 | 146 | 2013 | 0.041322 | 0.0063575 | 0 | 0.10392 | 0.10392 | 0.10392 | 0 | 0 | 1 | -360 | 360
374 | LV_UA_1 | 0.017 | 147 | 5784 | 0.1512 | 0.0108 | 0 | 0.069282 | 0.069282 | 0.069282 | 0 | 0 | 1 | -360 | 360
375 | LV_UA_1 | 0.015 | 148 | 5399 | 0.13204 | 0.0094313 | 0 | 0.069282 | 0.069282 | 0.069282 | 0 | 0 | 1 | -360 | 360
376 | LV_UA_1 | 0.017 | 149 | 4464 | 0.14477 | 0.010341 | 0 | 0.069282 | 0.069282 | 0.069282 | 0 | 0 | 1 | -360 | 360
377 | LV_UA_1 | 0.018 | 150 | 6212 | 0.15432 | 0.011023 | 0 | 0.069282 | 0.069282 | 0.069282 | 0 | 0 | 1 | -360 | 360
378 | LV_IA_1 | 0.012 | 151 | 1363 | 0.050414 | 0.0077563 | 0 | 0.10392 | 0.10392 | 0.10392 | 0 | 0 | 1 | -360 | 360
379 | LV_US_1 | 0.007 | 152 | 5208 | 0.018149 | 0.0034902 | 0 | 0.17667 | 0.17667 | 0.17667 | 0 | 0 | 1 | -360 | 360
380 | LV_UA_1 | 0.023 | 153 | 1776 | 0.20484 | 0.014632 | 0 | 0.069282 | 0.069282 | 0.069282 | 0 | 0 | 1 | -360 | 360
381 | LV_UA_1 | 0.014 | 154 | 6432 | 0.11991 | 0.008565 | 0 | 0.069282 | 0.069282 | 0.069282 | 0 | 0 | 1 | -360 | 360
382 | LV_IA_1 | 0.052 | 155 | 52 | 0.20961 | 0.032247 | 0 | 0.10392 | 0.10392 | 0.10392 | 0 | 0 | 1 | -360 | 360
383 | LV_IA_1 | 0.018 | 156 | 1226 | 0.073375 | 0.011289 | 0 | 0.10392 | 0.10392 | 0.10392 | 0 | 0 | 1 | -360 | 360
384 | LV_UA_1 | 0.026 | 157 | 3727 | 0.23021 | 0.016444 | 0 | 0.069282 | 0.069282 | 0.069282 | 0 | 0 | 1 | -360 | 360
385 | LV_UA_1 | 0.019 | 158 | 5360 | 0.16958 | 0.012113 | 0 | 0.069282 | 0.069282 | 0.069282 | 0 | 0 | 1 | -360 | 360
386 | LV_IA_1 | 0.007 | 159 | 6113 | 0.030364 | 0.0046713 | 0 | 0.10392 | 0.10392 | 0.10392 | 0 | 0 | 1 | -360 | 360
387 | LV_UA_1 | 0.015 | 160 | 6203 | 0.13218 | 0.0094412 | 0 | 0.069282 | 0.069282 | 0.069282 | 0 | 0 | 1 | -360 | 360
388 | LV_UA_1 | 0.006 | 161 | 5997 | 0.055331 | 0.0039523 | 0 | 0.069282 | 0.069282 | 0.069282 | 0 | 0 | 1 | -360 | 360
389 | LV_IA_1 | 0.029 | 162 | 956 | 0.11686 | 0.017979 | 0 | 0.10392 | 0.10392 | 0.10392 | 0 | 0 | 1 | -360 | 360
390 | LV_UA_1 | 0.016 | 163 | 1330 | 0.13735 | 0.0098106 | 0 | 0.069282 | 0.069282 | 0.069282 | 0 | 0 | 1 | -360 | 360
391 | LV_UA_1 | 0.018 | 164 | 163 | 0.16025 | 0.011447 | 0 | 0.069282 | 0.069282 | 0.069282 | 0 | 0 | 1 | -360 | 360
392 | LV_UA_1 | 0.017 | 165 | 782 | 0.15124 | 0.010803 | 0 | 0.069282 | 0.069282 | 0.069282 | 0 | 0 | 1 | -360 | 360
393 | LV_UA_1 | 0.008 | 166 | 2174 | 0.068556 | 0.004897 | 0 | 0.069282 | 0.069282 | 0.069282 | 0 | 0 | 1 | -360 | 360
394 | LV_US_1 | 0.018 | 167 | 3281 | 0.043944 | 0.0084506 | 0 | 0.17667 | 0.17667 | 0.17667 | 0 | 0 | 1 | -360 | 360
395 | LV_UA_1 | 0.006 | 168 | 2920 | 0.048588 | 0.0034706 | 0 | 0.069282 | 0.069282 | 0.069282 | 0 | 0 | 1 | -360 | 360
396 | LV_UA_1 | 0.014 | 169 | 1723 | 0.11971 | 0.0085506 | 0 | 0.069282 | 0.069282 | 0.069282 | 0 | 0 | 1 | -360 | 360
397 | LV_UA_1 | 0.006 | 170 | 5806 | 0.054896 | 0.0039211 | 0 | 0.069282 | 0.069282 | 0.069282 | 0 | 0 | 1 | -360 | 360
398 | LV_UA_1 | 0.007 | 171 | 1902 | 0.063325 | 0.0045233 | 0 | 0.069282 | 0.069282 | 0.069282 | 0 | 0 | 1 | -360 | 360
399 | LV_UA_1 | 0.02 | 172 | 1826 | 0.17504 | 0.012502 | 0 | 0.069282 | 0.069282 | 0.069282 | 0 | 0 | 1 | -360 | 360
400 | LV_UA_2 | 0.012 | 173 | 3270 | 0.023541 | 0.0073569 | 0 | 0.15935 | 0.15935 | 0.15935 | 0 | 0 | 1 | -360 | 360
401 | LV_IA_1 | 0.013 | 174 | 6545 | 0.051874 | 0.0079806 | 0 | 0.10392 | 0.10392 | 0.10392 | 0 | 0 | 1 | -360 | 360
402 | LV_IA_1 | 0.014 | 175 | 6375 | 0.057037 | 0.008775 | 0 | 0.10392 | 0.10392 | 0.10392 | 0 | 0 | 1 | -360 | 360
403 | LV_UA_2 | 0.016 | 176 | 5584 | 0.032353 | 0.010111 | 0 | 0.15935 | 0.15935 | 0.15935 | 0 | 0 | 1 | -360 | 360
404 | LV_UA_1 | 0.013 | 177 | 6024 | 0.11066 | 0.0079044 | 0 | 0.069282 | 0.069282 | 0.069282 | 0 | 0 | 1 | -360 | 360
405 | LV_IA_1 | 0.019 | 178 | 5468 | 0.078406 | 0.012063 | 0 | 0.10392 | 0.10392 | 0.10392 | 0 | 0 | 1 | -360 | 360
406 | LV_UA_1 | 0.024 | 179 | 4969 | 0.20583 | 0.014702 | 0 | 0.069282 | 0.069282 | 0.069282 | 0 | 0 | 1 | -360 | 360
407 | LV_IA_1 | 0.023 | 180 | 1770 | 0.092956 | 0.014301 | 0 | 0.10392 | 0.10392 | 0.10392 | 0 | 0 | 1 | -360 | 360
408 | LV_UA_2 | 0.02 | 181 | 510 | 0.039994 | 0.012498 | 0 | 0.15935 | 0.15935 | 0.15935 | 0 | 0 | 1 | -360 | 360
409 | LV_IA_1 | 0.004 | 182 | 1331 | 0.015897 | 0.0024457 | 0 | 0.10392 | 0.10392 | 0.10392 | 0 | 0 | 1 | -360 | 360
410 | LV_UA_1 | 0.009 | 183 | 1440 | 0.077 | 0.0055 | 0 | 0.069282 | 0.069282 | 0.069282 | 0 | 0 | 1 | -360 | 360
411 | LV_UA_1 | 0.025 | 184 | 1444 | 0.21708 | 0.015506 | 0 | 0.069282 | 0.069282 | 0.069282 | 0 | 0 | 1 | -360 | 360
412 | LV_UA_1 | 0.014 | 185 | 668 | 0.12377 | 0.0088406 | 0 | 0.069282 | 0.069282 | 0.069282 | 0 | 0 | 1 | -360 | 360
413 | LV_US_1 | 0.016 | 186 | 2601 | 0.038726 | 0.0074475 | 0 | 0.17667 | 0.17667 | 0.17667 | 0 | 0 | 1 | -360 | 360
414 | LV_UA_2 | 0.001 | 187 | 6638 | 4.001e-05 | 2.001e-05 | 0 | 0.15935 | 0.15935 | 0.15935 | 0 | 0 | 1 | -360 | 360
415 | LV_UA_1 | 0.019 | 188 | 1430 | 0.16321 | 0.011658 | 0 | 0.069282 | 0.069282 | 0.069282 | 0 | 0 | 1 | -360 | 360
416 | LV_UA_1 | 0.016 | 189 | 3784 | 0.13901 | 0.0099294 | 0 | 0.069282 | 0.069282 | 0.069282 | 0 | 0 | 1 | -360 | 360
417 | LV_UA_1 | 0.007 | 190 | 5116 | 0.061425 | 0.0043875 | 0 | 0.069282 | 0.069282 | 0.069282 | 0 | 0 | 1 | -360 | 360
418 | LV_UA_1 | 0.059 | 191 | 6639 | 0.52004 | 0.037146 | 0 | 0.069282 | 0.069282 | 0.069282 | 0 | 0 | 1 | -360 | 360
419 | LV_UA_1 | 0.016 | 192 | 1987 | 0.13816 | 0.0098688 | 0 | 0.069282 | 0.069282 | 0.069282 | 0 | 0 | 1 | -360 | 360
420 | LV_UA_1 | 0.02 | 193 | 1926 | 0.17159 | 0.012256 | 0 | 0.069282 | 0.069282 | 0.069282 | 0 | 0 | 1 | -360 | 360
421 | LV_UA_1 | 0.022 | 194 | 59 | 0.19237 | 0.013741 | 0 | 0.069282 | 0.069282 | 0.069282 | 0 | 0 | 1 | -360 | 360
422 | LV_UA_1 | 0.017 | 195 | 3452 | 0.14482 | 0.010344 | 0 | 0.069282 | 0.069282 | 0.069282 | 0 | 0 | 1 | -360 | 360
423 | LV_UA_1 | 0.022 | 196 | 861 | 0.19225 | 0.013732 | 0 | 0.069282 | 0.069282 | 0.069282 | 0 | 0 | 1 | -360 | 360
424 | LV_IA_1 | 0.007 | 197 | 5869 | 0.029312 | 0.0045096 | 0 | 0.10392 | 0.10392 | 0.10392 | 0 | 0 | 1 | -360 | 360
425 | LV_UA_1 | 0.019 | 198 | 3102 | 0.16887 | 0.012063 | 0 | 0.069282 | 0.069282 | 0.069282 | 0 | 0 | 1 | -360 | 360
426 | LV_IA_1 | 0.015 | 199 | 1931 | 0.061407 | 0.0094475 | 0 | 0.10392 | 0.10392 | 0.10392 | 0 | 0 | 1 | -360 | 360
427 | LV_UA_1 | 0.014 | 200 | 712 | 0.12276 | 0.0087688 | 0 | 0.069282 | 0.069282 | 0.069282 | 0 | 0 | 1 | -360 | 360
428 | LV_IA_1 | 0.005 | 201 | 2637 | 0.020137 | 0.003098 | 0 | 0.10392 | 0.10392 | 0.10392 | 0 | 0 | 1 | -360 | 360
429 | LV_UA_1 | 0.011 | 202 | 3537 | 0.092137 | 0.0065813 | 0 | 0.069282 | 0.069282 | 0.069282 | 0 | 0 | 1 | -360 | 360
430 | LV_UA_1 | 0.016 | 203 | 1884 | 0.14154 | 0.010109 | 0 | 0.069282 | 0.069282 | 0.069282 | 0 | 0 | 1 | -360 | 360
431 | LV_UA_1 | 0.016 | 204 | 1761 | 0.14162 | 0.010116 | 0 | 0.069282 | 0.069282 | 0.069282 | 0 | 0 | 1 | -360 | 360
432 | LV_UA_1 | 0.017 | 205 | 3201 | 0.15109 | 0.010792 | 0 | 0.069282 | 0.069282 | 0.069282 | 0 | 0 | 1 | -360 | 360
433 | LV_UA_1 | 0.014 | 206 | 1258 | 0.12392 | 0.0088512 | 0 | 0.069282 | 0.069282 | 0.069282 | 0 | 0 | 1 | -360 | 360
434 | LV_IA_1 | 0.006 | 207 | 1482 | 0.025701 | 0.003954 | 0 | 0.10392 | 0.10392 | 0.10392 | 0 | 0 | 1 | -360 | 360
435 | LV_IA_1 | 0.02 | 208 | 1236 | 0.083113 | 0.012786 | 0 | 0.10392 | 0.10392 | 0.10392 | 0 | 0 | 1 | -360 | 360
436 | LV_UA_1 | 0.013 | 209 | 942 | 0.11669 | 0.008335 | 0 | 0.069282 | 0.069282 | 0.069282 | 0 | 0 | 1 | -360 | 360
437 | LV_UA_2 | 0.016 | 210 | 1119 | 0.031394 | 0.0098106 | 0 | 0.15935 | 0.15935 | 0.15935 | 0 | 0 | 1 | -360 | 360
438 | LV_IA_1 | 0.017 | 211 | 3798 | 0.06725 | 0.010346 | 0 | 0.10392 | 0.10392 | 0.10392 | 0 | 0 | 1 | -360 | 360
439 | LV_UA_1 | 0.018 | 212 | 2998 | 0.15804 | 0.011289 | 0 | 0.069282 | 0.069282 | 0.069282 | 0 | 0 | 1 | -360 | 360
440 | LV_UA_1 | 0.019 | 213 | 4122 | 0.16602 | 0.011859 | 0 | 0.069282 | 0.069282 | 0.069282 | 0 | 0 | 1 | -360 | 360
441 | LV_UA_2 | 0.021 | 214 | 1045 | 0.042839 | 0.013388 | 0 | 0.15935 | 0.15935 | 0.15935 | 0 | 0 | 1 | -360 | 360
442 | LV_UA_1 | 0.012 | 215 | 1644 | 0.10268 | 0.0073344 | 0 | 0.069282 | 0.069282 | 0.069282 | 0 | 0 | 1 | -360 | 360
443 | LV_UA_1 | 0.027 | 216 | 4107 | 0.23883 | 0.017059 | 0 | 0.069282 | 0.069282 | 0.069282 | 0 | 0 | 1 | -360 | 360
444 | LV_UA_1 | 0.007 | 217 | 4134 | 0.065213 | 0.0046581 | 0 | 0.069282 | 0.069282 | 0.069282 | 0 | 0 | 1 | -360 | 360
445 | LV_UA_1 | 0.019 | 218 | 2890 | 0.16539 | 0.011814 | 0 | 0.069282 | 0.069282 | 0.069282 | 0 | 0 | 1 | -360 | 360
446 | LV_IA_1 | 0.018 | 219 | 4455 | 0.074431 | 0.011451 | 0 | 0.10392 | 0.10392 | 0.10392 | 0 | 0 | 1 | -360 | 360
447 | LV_UA_1 | 0.015 | 220 | 4025 | 0.13024 | 0.0093031 | 0 | 0.069282 | 0.069282 | 0.069282 | 0 | 0 | 1 | -360 | 360
448 | LV_UA_1 | 0.118 | 221 | 1567 | 1.0354 | 0.073956 | 0 | 0.069282 | 0.069282 | 0.069282 | 0 | 0 | 1 | -360 | 360
449 | LV_US_1 | 0.016 | 222 | 455 | 0.038488 | 0.0074012 | 0 | 0.17667 | 0.17667 | 0.17667 | 0 | 0 | 1 | -360 | 360
450 | LV_IA_2 | 0.059 | 223 | 6640 | 0.073681 | 0.036842 | 0 | 0.21131 | 0.21131 | 0.21131 | 0 | 0 | 1 | -360 | 360
451 | LV_UA_1 | 0.029 | 224 | 2445 | 0.25102 | 0.01793 | 0 | 0.069282 | 0.069282 | 0.069282 | 0 | 0 | 1 | -360 | 360
452 | LV_IA_1 | 0.017 | 225 | 3160 | 0.070181 | 0.010797 | 0 | 0.10392 | 0.10392 | 0.10392 | 0 | 0 | 1 | -360 | 360
453 | LV_US_1 | 0.01 | 226 | 4520 | 0.024927 | 0.0047936 | 0 | 0.17667 | 0.17667 | 0.17667 | 0 | 0 | 1 | -360 | 360
454 | LV_UA_1 | 0.011 | 227 | 4842 | 0.097037 | 0.0069312 | 0 | 0.069282 | 0.069282 | 0.069282 | 0 | 0 | 1 | -360 | 360
455 | LV_UA_1 | 0.027 | 228 | 3511 | 0.23424 | 0.016732 | 0 | 0.069282 | 0.069282 | 0.069282 | 0 | 0 | 1 | -360 | 360
456 | LV_IA_1 | 0.005 | 229 | 416 | 0.021531 | 0.0033125 | 0 | 0.10392 | 0.10392 | 0.10392 | 0 | 0 | 1 | -360 | 360
457 | LV_UA_1 | 0.019 | 230 | 5445 | 0.16614 | 0.011867 | 0 | 0.069282 | 0.069282 | 0.069282 | 0 | 0 | 1 | -360 | 360
458 | LV_UA_1 | 0.011 | 231 | 2158 | 0.098294 | 0.0070212 | 0 | 0.069282 | 0.069282 | 0.069282 | 0 | 0 | 1 | -360 | 360
459 | LV_IA_1 | 0.017 | 232 | 4563 | 0.067625 | 0.010404 | 0 | 0.10392 | 0.10392 | 0.10392 | 0 | 0 | 1 | -360 | 360
460 | LV_UA_1 | 0.022 | 233 | 5647 | 0.18994 | 0.013567 | 0 | 0.069282 | 0.069282 | 0.069282 | 0 | 0 | 1 | -360 | 360
461 | LV_UA_1 | 0.016 | 234 | 1688 | 0.13719 | 0.0097994 | 0 | 0.069282 | 0.069282 | 0.069282 | 0 | 0 | 1 | -360 | 360
462 | LV_UA_2 | 0.001 | 235 | 6641 | 4.001e-05 | 2.001e-05 | 0 | 0.15935 | 0.15935 | 0.15935 | 0 | 0 | 1 | -360 | 360
463 | LV_UA_1 | 0.019 | 236 | 452 | 0.16499 | 0.011785 | 0 | 0.069282 | 0.069282 | 0.069282 | 0 | 0 | 1 | -360 | 360
464 | LV_IA_1 | 0.011 | 237 | 83 | 0.045041 | 0.0069294 | 0 | 0.10392 | 0.10392 | 0.10392 | 0 | 0 | 1 | -360 | 360
465 | LV_UA_1 | 0.012 | 238 | 4018 | 0.10303 | 0.0073594 | 0 | 0.069282 | 0.069282 | 0.069282 | 0 | 0 | 1 | -360 | 360
466 | LV_US_1 | 0.023 | 239 | 1695 | 0.056226 | 0.010812 | 0 | 0.17667 | 0.17667 | 0.17667 | 0 | 0 | 1 | -360 | 360
467 | LV_IA_1 | 0.005 | 240 | 3302 | 0.020137 | 0.003098 | 0 | 0.10392 | 0.10392 | 0.10392 | 0 | 0 | 1 | -360 | 360
468 | LV_UA_2 | 0.018 | 241 | 3416 | 0.035274 | 0.011023 | 0 | 0.15935 | 0.15935 | 0.15935 | 0 | 0 | 1 | -360 | 360
469 | LV_IA_1 | 0.024 | 242 | 6032 | 0.096944 | 0.014914 | 0 | 0.10392 | 0.10392 | 0.10392 | 0 | 0 | 1 | -360 | 360
470 | LV_UA_1 | 0.018 | 243 | 4371 | 0.15804 | 0.011289 | 0 | 0.069282 | 0.069282 | 0.069282 | 0 | 0 | 1 | -360 | 360
471 | LV_IA_1 | 0.624 | 244 | 6642 | 2.5358 | 0.39012 | 0 | 0.10392 | 0.10392 | 0.10392 | 0 | 0 | 1 | -360 | 360
472 | LV_IA_1 | 0.016 | 245 | 4387 | 0.064519 | 0.0099256 | 0 | 0.10392 | 0.10392 | 0.10392 | 0 | 0 | 1 | -360 | 360
473 | LV_UA_1 | 0.011 | 246 | 2424 | 0.0934 | 0.0066713 | 0 | 0.069282 | 0.069282 | 0.069282 | 0 | 0 | 1 | -360 | 360
474 | LV_IA_1 | 0.027 | 247 | 4254 | 0.11149 | 0.017153 | 0 | 0.10392 | 0.10392 | 0.10392 | 0 | 0 | 1 | -360 | 360
475 | LV_US_1 | 0.029 | 248 | 3073 | 0.070594 | 0.013576 | 0 | 0.17667 | 0.17667 | 0.17667 | 0 | 0 | 1 | -360 | 360
476 | LV_US_1 | 0.012 | 249 | 1921 | 0.030238 | 0.0058151 | 0 | 0.17667 | 0.17667 | 0.17667 | 0 | 0 | 1 | -360 | 360
477 | LV_IA_1 | 0.013 | 250 | 856 | 0.051886 | 0.0079825 | 0 | 0.10392 | 0.10392 | 0.10392 | 0 | 0 | 1 | -360 | 360
478 | LV_IA_1 | 0.016 | 251 | 5907 | 0.065712 | 0.010109 | 0 | 0.10392 | 0.10392 | 0.10392 | 0 | 0 | 1 | -360 | 360
479 | LV_IA_1 | 0.026 | 252 | 1971 | 0.10684 | 0.016438 | 0 | 0.10392 | 0.10392 | 0.10392 | 0 | 0 | 1 | -360 | 360
480 | LV_UA_2 | 0.016 | 253 | 5415 | 0.031376 | 0.009805 | 0 | 0.15935 | 0.15935 | 0.15935 | 0 | 0 | 1 | -360 | 360
481 | LV_UA_1 | 0.023 | 254 | 4370 | 0.19959 | 0.014256 | 0 | 0.069282 | 0.069282 | 0.069282 | 0 | 0 | 1 | -360 | 360
482 | LV_US_1 | 0.014 | 255 | 5180 | 0.034466 | 0.0066281 | 0 | 0.17667 | 0.17667 | 0.17667 | 0 | 0 | 1 | -360 | 360
483 | LV_UA_1 | 0.008 | 256 | 6270 | 0.0693 | 0.0049501 | 0 | 0.069282 | 0.069282 | 0.069282 | 0 | 0 | 1 | -360 | 360
484 | LV_US_1 | 0.021 | 257 | 370 | 0.050036 | 0.0096225 | 0 | 0.17667 | 0.17667 | 0.17667 | 0 | 0 | 1 | -360 | 360
485 | LV_IA_1 | 0.011 | 258 | 123 | 0.043371 | 0.0066725 | 0 | 0.10392 | 0.10392 | 0.10392 | 0 | 0 | 1 | -360 | 360
486 | LV_UA_1 | 0.009 | 259 | 5943 | 0.082625 | 0.0059016 | 0 | 0.069282 | 0.069282 | 0.069282 | 0 | 0 | 1 | -360 | 360
487 | LV_UA_1 | 0.024 | 260 | 3484 | 0.20874 | 0.01491 | 0 | 0.069282 | 0.069282 | 0.069282 | 0 | 0 | 1 | -360 | 360
488 | LV_UA_1 | 0.005 | 261 | 4668 | 0.046113 | 0.0032937 | 0 | 0.069282 | 0.069282 | 0.069282 | 0 | 0 | 1 | -360 | 360
489 | LV_UA_1 | 0.018 | 262 | 3220 | 0.15344 | 0.01096 | 0 | 0.069282 | 0.069282 | 0.069282 | 0 | 0 | 1 | -360 | 360
490 | LV_UA_1 | 0.013 | 263 | 3767 | 0.11074 | 0.0079094 | 0 | 0.069282 | 0.069282 | 0.069282 | 0 | 0 | 1 | -360 | 360
491 | LV_UA_1 | 0.025 | 264 | 2662 | 0.2149 | 0.01535 | 0 | 0.069282 | 0.069282 | 0.069282 | 0 | 0 | 1 | -360 | 360
492 | LV_IA_1 | 0.022 | 265 | 4887 | 0.089319 | 0.013741 | 0 | 0.10392 | 0.10392 | 0.10392 | 0 | 0 | 1 | -360 | 360
493 | LV_IA_1 | 0.015 | 266 | 5563 | 0.060909 | 0.0093706 | 0 | 0.10392 | 0.10392 | 0.10392 | 0 | 0 | 1 | -360 | 360
494 | LV_US_1 | 0.017 | 267 | 6362 | 0.040575 | 0.0078031 | 0 | 0.17667 | 0.17667 | 0.17667 | 0 | 0 | 1 | -360 | 360
495 | LV_UA_1 | 0.018 | 268 | 5887 | 0.15652 | 0.01118 | 0 | 0.069282 | 0.069282 | 0.069282 | 0 | 0 | 1 | -360 | 360
496 | LV_IA_1 | 0.007 | 269 | 6591 | 0.029391 | 0.0045217 | 0 | 0.10392 | 0.10392 | 0.10392 | 0 | 0 | 1 | -360 | 360
497 | LV_US_1 | 0.011 | 270 | 6542 | 0.027055 | 0.0052029 | 0 | 0.17667 | 0.17667 | 0.17667 | 0 | 0 | 1 | -360 | 360
498 | LV_UA_1 | 0.015 | 271 | 5010 | 0.13114 | 0.0093669 | 0 | 0.069282 | 0.069282 | 0.069282 | 0 | 0 | 1 | -360 | 360
499 | LV_IA_1 | 0.098 | 272 | 3086 | 0.39976 | 0.061501 | 0 | 0.10392 | 0.10392 | 0.10392 | 0 | 0 | 1 | -360 | 360
500 | LV_UA_1 | 0.011 | 273 | 6402 | 0.093313 | 0.0066656 | 0 | 0.069282 | 0.069282 | 0.069282 | 0 | 0 | 1 | -360 | 360
501 | LV_IA_1 | 0.104 | 274 | 681 | 0.42084 | 0.064744 | 0 | 0.10392 | 0.10392 | 0.10392 | 0 | 0 | 1 | -360 | 360
502 | LV_UA_1 | 0.03 | 275 | 3865 | 0.26093 | 0.018638 | 0 | 0.069282 | 0.069282 | 0.069282 | 0 | 0 | 1 | -360 | 360
503 | LV_IA_1 | 0.471 | 276 | 6643 | 1.9135 | 0.29438 | 0 | 0.10392 | 0.10392 | 0.10392 | 0 | 0 | 1 | -360 | 360
504 | LV_IA_1 | 0.025 | 277 | 155 | 0.10007 | 0.015396 | 0 | 0.10392 | 0.10392 | 0.10392 | 0 | 0 | 1 | -360 | 360
505 | LV_IA_1 | 0.055 | 278 | 4004 | 0.22378 | 0.034427 | 0 | 0.10392 | 0.10392 | 0.10392 | 0 | 0 | 1 | -360 | 360
506 | LV_UA_1 | 0.013 | 279 | 4367 | 0.11105 | 0.0079325 | 0 | 0.069282 | 0.069282 | 0.069282 | 0 | 0 | 1 | -360 | 360
507 | LV_UA_1 | 0.021 | 280 | 636 | 0.18491 | 0.013208 | 0 | 0.069282 | 0.069282 | 0.069282 | 0 | 0 | 1 | -360 | 360
508 | LV_UA_2 | 0.009 | 281 | 547 | 0.01756 | 0.0054875 | 0 | 0.15935 | 0.15935 | 0.15935 | 0 | 0 | 1 | -360 | 360
509 | LV_UA_2 | 0.009 | 282 | 3136 | 0.017576 | 0.0054926 | 0 | 0.15935 | 0.15935 | 0.15935 | 0 | 0 | 1 | -360 | 360
510 | LV_UA_1 | 0.014 | 283 | 1486 | 0.12654 | 0.0090387 | 0 | 0.069282 | 0.069282 | 0.069282 | 0 | 0 | 1 | -360 | 360
511 | LV_UA_1 | 0.013 | 284 | 1100 | 0.11047 | 0.0078906 | 0 | 0.069282 | 0.069282 | 0.069282 | 0 | 0 | 1 | -360 | 360
512 | LV_UA_1 | 0.021 | 285 | 412 | 0.18483 | 0.013202 | 0 | 0.069282 | 0.069282 | 0.069282 | 0 | 0 | 1 | -360 | 360
513 | LV_UA_1 | 0.016 | 286 | 5706 | 0.13728 | 0.009805 | 0 | 0.069282 | 0.069282 | 0.069282 | 0 | 0 | 1 | -360 | 360
514 | LV_IA_1 | 0.016 | 287 | 252 | 0.064144 | 0.0098688 | 0 | 0.10392 | 0.10392 | 0.10392 | 0 | 0 | 1 | -360 | 360
515 | LV_UA_1 | 0.015 | 288 | 3834 | 0.13204 | 0.0094313 | 0 | 0.069282 | 0.069282 | 0.069282 | 0 | 0 | 1 | -360 | 360
516 | LV_UA_2 | 0.018 | 289 | 42 | 0.0351 | 0.010969 | 0 | 0.15935 | 0.15935 | 0.15935 | 0 | 0 | 1 | -360 | 360
517 | LV_IA_1 | 0.017 | 290 | 5396 | 0.067613 | 0.010402 | 0 | 0.10392 | 0.10392 | 0.10392 | 0 | 0 | 1 | -360 | 360
518 | LV_UA_1 | 0.017 | 291 | 4579 | 0.14563 | 0.010402 | 0 | 0.069282 | 0.069282 | 0.069282 | 0 | 0 | 1 | -360 | 360
519 | LV_IA_1 | 0.013 | 292 | 92 | 0.051886 | 0.0079825 | 0 | 0.10392 | 0.10392 | 0.10392 | 0 | 0 | 1 | -360 | 360
520 | LV_UA_1 | 0.014 | 293 | 1818 | 0.12038 | 0.0085988 | 0 | 0.069282 | 0.069282 | 0.069282 | 0 | 0 | 1 | -360 | 360
521 | LV_UA_1 | 0.012 | 294 | 3953 | 0.10855 | 0.0077531 | 0 | 0.069282 | 0.069282 | 0.069282 | 0 | 0 | 1 | -360 | 360
522 | LV_IA_1 | 0.276 | 295 | 297 | 1.122 | 0.17261 | 0 | 0.10392 | 0.10392 | 0.10392 | 0 | 0 | 1 | -360 | 360
523 | LV_IA_1 | 0.005 | 296 | 1835 | 0.020137 | 0.003098 | 0 | 0.10392 | 0.10392 | 0.10392 | 0 | 0 | 1 | -360 | 360
524 | LV_IA_1 | 0.014 | 297 | 1085 | 0.057439 | 0.0088369 | 0 | 0.10392 | 0.10392 | 0.10392 | 0 | 0 | 1 | -360 | 360
525 | LV_UA_1 | 0.019 | 298 | 3342 | 0.16602 | 0.011859 | 0 | 0.069282 | 0.069282 | 0.069282 | 0 | 0 | 1 | -360 | 360
526 | LV_UA_1 | 0.024 | 299 | 3099 | 0.20657 | 0.014755 | 0 | 0.069282 | 0.069282 | 0.069282 | 0 | 0 | 1 | -360 | 360
527 | LV_IA_1 | 0.011 | 300 | 6309 | 0.045362 | 0.0069787 | 0 | 0.10392 | 0.10392 | 0.10392 | 0 | 0 | 1 | -360 | 360
528 | LV_UA_2 | 0.013 | 301 | 2214 | 0.026718 | 0.0083494 | 0 | 0.15935 | 0.15935 | 0.15935 | 0 | 0 | 1 | -360 | 360
529 | LV_UA_1 | 0.025 | 302 | 4793 | 0.21972 | 0.015694 | 0 | 0.069282 | 0.069282 | 0.069282 | 0 | 0 | 1 | -360 | 360
530 | LV_UA_1 | 0.032 | 303 | 5687 | 0.27671 | 0.019766 | 0 | 0.069282 | 0.069282 | 0.069282 | 0 | 0 | 1 | -360 | 360
531 | LV_IA_1 | 0.01 | 304 | 3501 | 0.041545 | 0.0063913 | 0 | 0.10392 | 0.10392 | 0.10392 | 0 | 0 | 1 | -360 | 360
532 | LV_IA_1 | 0.018 | 305 | 3818 | 0.071256 | 0.010963 | 0 | 0.10392 | 0.10392 | 0.10392 | 0 | 0 | 1 | -360 | 360
533 | LV_IA_1 | 0.021 | 306 | 584 | 0.086694 | 0.013338 | 0 | 0.10392 | 0.10392 | 0.10392 | 0 | 0 | 1 | -360 | 360
534 | LV_IA_1 | 0.018 | 307 | 4398 | 0.074237 | 0.011421 | 0 | 0.10392 | 0.10392 | 0.10392 | 0 | 0 | 1 | -360 | 360
535 | LV_IA_1 | 0.015 | 308 | 3542 | 0.060757 | 0.0093475 | 0 | 0.10392 | 0.10392 | 0.10392 | 0 | 0 | 1 | -360 | 360
536 | LV_US_1 | 0.01 | 309 | 1948 | 0.024927 | 0.0047936 | 0 | 0.17667 | 0.17667 | 0.17667 | 0 | 0 | 1 | -360 | 360
537 | LV_UA_1 | 0.109 | 310 | 6644 | 0.95063 | 0.0679 | 0 | 0.069282 | 0.069282 | 0.069282 | 0 | 0 | 1 | -360 | 360
538 | LV_UA_1 | 0.011 | 311 | 702 | 0.097119 | 0.0069375 | 0 | 0.069282 | 0.069282 | 0.069282 | 0 | 0 | 1 | -360 | 360
539 | LV_IA_1 | 0.014 | 312 | 5328 | 0.05575 | 0.0085769 | 0 | 0.10392 | 0.10392 | 0.10392 | 0 | 0 | 1 | -360 | 360
540 | LV_UA_1 | 0.017 | 313 | 11 | 0.15196 | 0.010854 | 0 | 0.069282 | 0.069282 | 0.069282 | 0 | 0 | 1 | -360 | 360
541 | LV_UA_1 | 0.01 | 314 | 5616 | 0.086869 | 0.0062049 | 0 | 0.069282 | 0.069282 | 0.069282 | 0 | 0 | 1 | -360 | 360
542 | LV_UA_1 | 0.015 | 315 | 2286 | 0.13068 | 0.0093338 | 0 | 0.069282 | 0.069282 | 0.069282 | 0 | 0 | 1 | -360 | 360
543 | LV_UA_1 | 0.021 | 316 | 3266 | 0.18492 | 0.013208 | 0 | 0.069282 | 0.069282 | 0.069282 | 0 | 0 | 1 | -360 | 360
544 | LV_IA_1 | 0.918 | 317 | 6645 | 3.731 | 0.57399 | 0 | 0.10392 | 0.10392 | 0.10392 | 0 | 0 | 1 | -360 | 360
545 | LV_UA_2 | 0.018 | 318 | 5272 | 0.035776 | 0.01118 | 0 | 0.15935 | 0.15935 | 0.15935 | 0 | 0 | 1 | -360 | 360
546 | LV_IA_1 | 0.009 | 319 | 6569 | 0.035571 | 0.0054725 | 0 | 0.10392 | 0.10392 | 0.10392 | 0 | 0 | 1 | -360 | 360
547 | LV_UA_1 | 0.029 | 320 | 5931 | 0.25178 | 0.017984 | 0 | 0.069282 | 0.069282 | 0.069282 | 0 | 0 | 1 | -360 | 360
548 | LV_IA_1 | 0.012 | 321 | 1701 | 0.049888 | 0.007675 | 0 | 0.10392 | 0.10392 | 0.10392 | 0 | 0 | 1 | -360 | 360
549 | LV_IA_1 | 0.406 | 322 | 1033 | 1.6482 | 0.25357 | 0 | 0.10392 | 0.10392 | 0.10392 | 0 | 0 | 1 | -360 | 360
550 | LV_UA_1 | 0.011 | 323 | 6213 | 0.09205 | 0.006575 | 0 | 0.069282 | 0.069282 | 0.069282 | 0 | 0 | 1 | -360 | 360
551 | LV_UA_1 | 0.019 | 324 | 6190 | 0.16607 | 0.011862 | 0 | 0.069282 | 0.069282 | 0.069282 | 0 | 0 | 1 | -360 | 360
552 | LV_UA_1 | 0.015 | 325 | 6171 | 0.13024 | 0.0093031 | 0 | 0.069282 | 0.069282 | 0.069282 | 0 | 0 | 1 | -360 | 360
553 | LV_US_1 | 0.025 | 326 | 6364 | 0.060017 | 0.011542 | 0 | 0.17667 | 0.17667 | 0.17667 | 0 | 0 | 1 | -360 | 360
554 | LV_UA_1 | 0.019 | 327 | 2888 | 0.16957 | 0.012112 | 0 | 0.069282 | 0.069282 | 0.069282 | 0 | 0 | 1 | -360 | 360
555 | LV_IA_1 | 0.008 | 328 | 5848 | 0.031885 | 0.0049054 | 0 | 0.10392 | 0.10392 | 0.10392 | 0 | 0 | 1 | -360 | 360
556 | LV_UA_1 | 0.011 | 329 | 4281 | 0.092137 | 0.0065813 | 0 | 0.069282 | 0.069282 | 0.069282 | 0 | 0 | 1 | -360 | 360
557 | LV_US_1 | 0.011 | 330 | 348 | 0.027367 | 0.0052628 | 0 | 0.17667 | 0.17667 | 0.17667 | 0 | 0 | 1 | -360 | 360
558 | LV_UA_1 | 0.006 | 331 | 5261 | 0.054896 | 0.0039211 | 0 | 0.069282 | 0.069282 | 0.069282 | 0 | 0 | 1 | -360 | 360
559 | LV_IA_1 | 0.016 | 332 | 4324 | 0.065638 | 0.010098 | 0 | 0.10392 | 0.10392 | 0.10392 | 0 | 0 | 1 | -360 | 360
560 | LV_UA_1 | 0.017 | 333 | 2285 | 0.1512 | 0.0108 | 0 | 0.069282 | 0.069282 | 0.069282 | 0 | 0 | 1 | -360 | 360
561 | LV_UA_1 | 0.012 | 334 | 2103 | 0.10855 | 0.0077531 | 0 | 0.069282 | 0.069282 | 0.069282 | 0 | 0 | 1 | -360 | 360
562 | LV_UA_2 | 0.141 | 335 | 6627 | 0.28287 | 0.0884 | 0 | 0.15935 | 0.15935 | 0.15935 | 0 | 0 | 1 | -360 | 360
563 | LV_UA_1 | 0.005 | 336 | 2964 | 0.046113 | 0.0032937 | 0 | 0.069282 | 0.069282 | 0.069282 | 0 | 0 | 1 | -360 | 360
564 | LV_UA_1 | 0.013 | 337 | 6223 | 0.11175 | 0.0079825 | 0 | 0.069282 | 0.069282 | 0.069282 | 0 | 0 | 1 | -360 | 360
565 | LV_IA_2 | 0.306 | 338 | 6646 | 0.38221 | 0.19111 | 0 | 0.21131 | 0.21131 | 0.21131 | 0 | 0 | 1 | -360 | 360
566 | LV_UA_1 | 0.022 | 339 | 5576 | 0.18985 | 0.013561 | 0 | 0.069282 | 0.069282 | 0.069282 | 0 | 0 | 1 | -360 | 360
567 | LV_UA_1 | 0.022 | 340 | 415 | 0.19659 | 0.014042 | 0 | 0.069282 | 0.069282 | 0.069282 | 0 | 0 | 1 | -360 | 360
568 | LV_UA_1 | 0.027 | 341 | 1455 | 0.23432 | 0.016737 | 0 | 0.069282 | 0.069282 | 0.069282 | 0 | 0 | 1 | -360 | 360
569 | LV_UA_1 | 0.017 | 342 | 6228 | 0.1512 | 0.0108 | 0 | 0.069282 | 0.069282 | 0.069282 | 0 | 0 | 1 | -360 | 360
570 | LV_US_1 | 0.015 | 343 | 1069 | 0.036782 | 0.0070738 | 0 | 0.17667 | 0.17667 | 0.17667 | 0 | 0 | 1 | -360 | 360
571 | LV_UA_1 | 0.011 | 344 | 2959 | 0.093144 | 0.0066531 | 0 | 0.069282 | 0.069282 | 0.069282 | 0 | 0 | 1 | -360 | 360
572 | LV_IA_1 | 0.015 | 345 | 2391 | 0.061393 | 0.009445 | 0 | 0.10392 | 0.10392 | 0.10392 | 0 | 0 | 1 | -360 | 360
573 | LV_UA_1 | 0.011 | 346 | 3258 | 0.093412 | 0.0066725 | 0 | 0.069282 | 0.069282 | 0.069282 | 0 | 0 | 1 | -360 | 360
574 | LV_UA_1 | 0.016 | 347 | 2581 | 0.13816 | 0.0098688 | 0 | 0.069282 | 0.069282 | 0.069282 | 0 | 0 | 1 | -360 | 360
575 | LV_UA_1 | 0.017 | 348 | 4635 | 0.14563 | 0.010402 | 0 | 0.069282 | 0.069282 | 0.069282 | 0 | 0 | 1 | -360 | 360
576 | LV_UA_1 | 0.014 | 349 | 518 | 0.1225 | 0.00875 | 0 | 0.069282 | 0.069282 | 0.069282 | 0 | 0 | 1 | -360 | 360
577 | LV_UA_1 | 0.02 | 350 | 5050 | 0.17506 | 0.012504 | 0 | 0.069282 | 0.069282 | 0.069282 | 0 | 0 | 1 | -360 | 360
578 | LV_UA_1 | 0.01 | 351 | 4286 | 0.088956 | 0.0063538 | 0 | 0.069282 | 0.069282 | 0.069282 | 0 | 0 | 1 | -360 | 360
579 | LV_UA_1 | 0.022 | 352 | 3402 | 0.19539 | 0.013956 | 0 | 0.069282 | 0.069282 | 0.069282 | 0 | 0 | 1 | -360 | 360
580 | LV_UA_1 | 0.012 | 353 | 1516 | 0.10852 | 0.0077519 | 0 | 0.069282 | 0.069282 | 0.069282 | 0 | 0 | 1 | -360 | 360
581 | LV_IA_1 | 0.158 | 354 | 1116 | 0.64206 | 0.098781 | 0 | 0.10392 | 0.10392 | 0.10392 | 0 | 0 | 1 | -360 | 360
582 | LV_UA_1 | 0.018 | 355 | 1803 | 0.15804 | 0.011289 | 0 | 0.069282 | 0.069282 | 0.069282 | 0 | 0 | 1 | -360 | 360
583 | LV_UA_1 | 0.017 | 356 | 5960 | 0.1446 | 0.010328 | 0 | 0.069282 | 0.069282 | 0.069282 | 0 | 0 | 1 | -360 | 360
584 | LV_UA_1 | 0.018 | 357 | 4406 | 0.15419 | 0.011014 | 0 | 0.069282 | 0.069282 | 0.069282 | 0 | 0 | 1 | -360 | 360
585 | LV_UA_1 | 0.013 | 358 | 5552 | 0.11693 | 0.0083519 | 0 | 0.069282 | 0.069282 | 0.069282 | 0 | 0 | 1 | -360 | 360
586 | LV_US_1 | 0.008 | 359 | 2627 | 0.019098 | 0.0036727 | 0 | 0.17667 | 0.17667 | 0.17667 | 0 | 0 | 1 | -360 | 360
587 | LV_UA_1 | 0.008 | 360 | 3725 | 0.068481 | 0.0048914 | 0 | 0.069282 | 0.069282 | 0.069282 | 0 | 0 | 1 | -360 | 360
588 | LV_UA_1 | 0.019 | 361 | 3954 | 0.1658 | 0.011843 | 0 | 0.069282 | 0.069282 | 0.069282 | 0 | 0 | 1 | -360 | 360
589 | LV_UA_1 | 0.028 | 362 | 2827 | 0.24789 | 0.017706 | 0 | 0.069282 | 0.069282 | 0.069282 | 0 | 0 | 1 | -360 | 360
590 | LV_IA_1 | 0.014 | 363 | 3203 | 0.057464 | 0.0088406 | 0 | 0.10392 | 0.10392 | 0.10392 | 0 | 0 | 1 | -360 | 360
591 | LV_UA_1 | 0.009 | 364 | 2645 | 0.076756 | 0.0054825 | 0 | 0.069282 | 0.069282 | 0.069282 | 0 | 0 | 1 | -360 | 360
592 | LV_IA_1 | 0.269 | 365 | 2450 | 1.0909 | 0.16783 | 0 | 0.10392 | 0.10392 | 0.10392 | 0 | 0 | 1 | -360 | 360
593 | LV_UA_1 | 0.038 | 366 | 733 | 0.32848 | 0.023463 | 0 | 0.069282 | 0.069282 | 0.069282 | 0 | 0 | 1 | -360 | 360
594 | LV_UA_1 | 0.009 | 367 | 6647 | 0.082625 | 0.0059016 | 0 | 0.069282 | 0.069282 | 0.069282 | 0 | 0 | 1 | -360 | 360
595 | LV_IA_1 | 0.017 | 368 | 1713 | 0.070181 | 0.010797 | 0 | 0.10392 | 0.10392 | 0.10392 | 0 | 0 | 1 | -360 | 360
596 | LV_IA_1 | 0.034 | 369 | 3074 | 0.13765 | 0.021177 | 0 | 0.10392 | 0.10392 | 0.10392 | 0 | 0 | 1 | -360 | 360
597 | LV_US_1 | 0.015 | 370 | 1325 | 0.036531 | 0.007025 | 0 | 0.17667 | 0.17667 | 0.17667 | 0 | 0 | 1 | -360 | 360
598 | LV_IA_1 | 0.025 | 371 | 6378 | 0.10001 | 0.015387 | 0 | 0.10392 | 0.10392 | 0.10392 | 0 | 0 | 1 | -360 | 360
599 | LV_US_1 | 0.009 | 372 | 6476 | 0.021382 | 0.0041119 | 0 | 0.17667 | 0.17667 | 0.17667 | 0 | 0 | 1 | -360 | 360
600 | LV_UA_1 | 0.021 | 373 | 4038 | 0.18488 | 0.013206 | 0 | 0.069282 | 0.069282 | 0.069282 | 0 | 0 | 1 | -360 | 360
601 | LV_UA_1 | 0.025 | 374 | 299 | 0.21708 | 0.015506 | 0 | 0.069282 | 0.069282 | 0.069282 | 0 | 0 | 1 | -360 | 360
602 | LV_UA_1 | 0.018 | 375 | 6488 | 0.15804 | 0.011289 | 0 | 0.069282 | 0.069282 | 0.069282 | 0 | 0 | 1 | -360 | 360
603 | LV_UA_1 | 0.017 | 376 | 4365 | 0.1512 | 0.0108 | 0 | 0.069282 | 0.069282 | 0.069282 | 0 | 0 | 1 | -360 | 360
604 | LV_UA_1 | 0.016 | 377 | 2365 | 0.14154 | 0.010109 | 0 | 0.069282 | 0.069282 | 0.069282 | 0 | 0 | 1 | -360 | 360
605 | LV_UA_1 | 0.041 | 378 | 4228 | 0.35852 | 0.025609 | 0 | 0.069282 | 0.069282 | 0.069282 | 0 | 0 | 1 | -360 | 360
606 | LV_UA_1 | 0.019 | 379 | 772 | 0.16602 | 0.011859 | 0 | 0.069282 | 0.069282 | 0.069282 | 0 | 0 | 1 | -360 | 360
607 | LV_UA_1 | 0.013 | 380 | 337 | 0.11175 | 0.0079825 | 0 | 0.069282 | 0.069282 | 0.069282 | 0 | 0 | 1 | -360 | 360
608 | LV_US_1 | 0.018 | 381 | 2892 | 0.044658 | 0.0085881 | 0 | 0.17667 | 0.17667 | 0.17667 | 0 | 0 | 1 | -360 | 360
609 | LV_UA_1 | 0.007 | 382 | 2602 | 0.06515 | 0.0046536 | 0 | 0.069282 | 0.069282 | 0.069282 | 0 | 0 | 1 | -360 | 360
610 | LV_US_1 | 0.006 | 383 | 6051 | 0.015414 | 0.0029642 | 0 | 0.17667 | 0.17667 | 0.17667 | 0 | 0 | 1 | -360 | 360
611 | LV_UA_2 | 0.018 | 384 | 5018 | 0.035256 | 0.011017 | 0 | 0.15935 | 0.15935 | 0.15935 | 0 | 0 | 1 | -360 | 360
612 | LV_IA_1 | 0.006 | 385 | 1869 | 0.025667 | 0.0039488 | 0 | 0.10392 | 0.10392 | 0.10392 | 0 | 0 | 1 | -360 | 360
613 | LV_UA_1 | 0.013 | 386 | 6081 | 0.11074 | 0.0079094 | 0 | 0.069282 | 0.069282 | 0.069282 | 0 | 0 | 1 | -360 | 360
614 | LV_UA_1 | 0.014 | 387 | 599 | 0.12373 | 0.0088375 | 0 | 0.069282 | 0.069282 | 0.069282 | 0 | 0 | 1 | -360 | 360
615 | LV_UA_1 | 0.012 | 388 | 626 | 0.10754 | 0.0076812 | 0 | 0.069282 | 0.069282 | 0.069282 | 0 | 0 | 1 | -360 | 360
616 | LV_UA_1 | 0.016 | 389 | 4702 | 0.14154 | 0.010109 | 0 | 0.069282 | 0.069282 | 0.069282 | 0 | 0 | 1 | -360 | 360
617 | LV_UA_1 | 0.021 | 390 | 2327 | 0.18465 | 0.013189 | 0 | 0.069282 | 0.069282 | 0.069282 | 0 | 0 | 1 | -360 | 360
618 | LV_UA_1 | 0.018 | 391 | 3633 | 0.15817 | 0.011298 | 0 | 0.069282 | 0.069282 | 0.069282 | 0 | 0 | 1 | -360 | 360
619 | LV_UA_1 | 0.02 | 392 | 153 | 0.17164 | 0.012261 | 0 | 0.069282 | 0.069282 | 0.069282 | 0 | 0 | 1 | -360 | 360
620 | LV_UA_2 | 0.016 | 393 | 5635 | 0.031776 | 0.00993 | 0 | 0.15935 | 0.15935 | 0.15935 | 0 | 0 | 1 | -360 | 360
621 | LV_UA_1 | 0.019 | 394 | 5657 | 0.16539 | 0.011814 | 0 | 0.069282 | 0.069282 | 0.069282 | 0 | 0 | 1 | -360 | 360
622 | LV_UA_1 | 0.012 | 395 | 3663 | 0.10299 | 0.0073569 | 0 | 0.069282 | 0.069282 | 0.069282 | 0 | 0 | 1 | -360 | 360
623 | LV_UA_2 | 0.022 | 396 | 1840 | 0.04495 | 0.014047 | 0 | 0.15935 | 0.15935 | 0.15935 | 0 | 0 | 1 | -360 | 360
624 | LV_UA_1 | 0.011 | 397 | 889 | 0.092137 | 0.0065813 | 0 | 0.069282 | 0.069282 | 0.069282 | 0 | 0 | 1 | -360 | 360
625 | LV_UA_1 | 0.007 | 398 | 2740 | 0.061425 | 0.0043875 | 0 | 0.069282 | 0.069282 | 0.069282 | 0 | 0 | 1 | -360 | 360
626 | LV_UA_1 | 0.021 | 399 | 2472 | 0.18482 | 0.013202 | 0 | 0.069282 | 0.069282 | 0.069282 | 0 | 0 | 1 | -360 | 360
627 | LV_UA_1 | 0.004 | 400 | 747 | 0.03424 | 0.0024457 | 0 | 0.069282 | 0.069282 | 0.069282 | 0 | 0 | 1 | -360 | 360
628 | LV_UA_1 | 0.012 | 401 | 4276 | 0.10299 | 0.0073569 | 0 | 0.069282 | 0.069282 | 0.069282 | 0 | 0 | 1 | -360 | 360
629 | LV_UA_2 | 0.018 | 402 | 3231 | 0.036124 | 0.011289 | 0 | 0.15935 | 0.15935 | 0.15935 | 0 | 0 | 1 | -360 | 360
630 | LV_IA_1 | 0.02 | 403 | 5211 | 0.079669 | 0.012256 | 0 | 0.10392 | 0.10392 | 0.10392 | 0 | 0 | 1 | -360 | 360
631 | LV_UA_1 | 0.02 | 404 | 5706 | 0.17342 | 0.012387 | 0 | 0.069282 | 0.069282 | 0.069282 | 0 | 0 | 1 | -360 | 360
632 | LV_UA_1 | 0.013 | 405 | 1182 | 0.11175 | 0.0079825 | 0 | 0.069282 | 0.069282 | 0.069282 | 0 | 0 | 1 | -360 | 360
633 | LV_UA_1 | 0.018 | 406 | 3706 | 0.15356 | 0.010969 | 0 | 0.069282 | 0.069282 | 0.069282 | 0 | 0 | 1 | -360 | 360
634 | LV_IA_1 | 0.016 | 407 | 3005 | 0.064581 | 0.0099356 | 0 | 0.10392 | 0.10392 | 0.10392 | 0 | 0 | 1 | -360 | 360
635 | LV_UA_1 | 0.015 | 408 | 5354 | 0.13131 | 0.0093794 | 0 | 0.069282 | 0.069282 | 0.069282 | 0 | 0 | 1 | -360 | 360
636 | LV_UA_1 | 0.023 | 409 | 1180 | 0.19953 | 0.014252 | 0 | 0.069282 | 0.069282 | 0.069282 | 0 | 0 | 1 | -360 | 360
637 | LV_IA_1 | 0.02 | 410 | 1747 | 0.081269 | 0.012502 | 0 | 0.10392 | 0.10392 | 0.10392 | 0 | 0 | 1 | -360 | 360
638 | LV_IA_1 | 0.011 | 411 | 6027 | 0.045617 | 0.0070181 | 0 | 0.10392 | 0.10392 | 0.10392 | 0 | 0 | 1 | -360 | 360
639 | LV_UA_2 | 0.018 | 412 | 849 | 0.035795 | 0.011186 | 0 | 0.15935 | 0.15935 | 0.15935 | 0 | 0 | 1 | -360 | 360
640 | LV_UA_1 | 0.023 | 413 | 5349 | 0.20194 | 0.014424 | 0 | 0.069282 | 0.069282 | 0.069282 | 0 | 0 | 1 | -360 | 360
641 | LV_US_1 | 0.026 | 414 | 32 | 0.064138 | 0.012335 | 0 | 0.17667 | 0.17667 | 0.17667 | 0 | 0 | 1 | -360 | 360
642 | LV_UA_2 | 0.017 | 415 | 4503 | 0.033293 | 0.010404 | 0 | 0.15935 | 0.15935 | 0.15935 | 0 | 0 | 1 | -360 | 360
643 | LV_IA_1 | 0.004 | 416 | 437 | 0.014219 | 0.0021875 | 0 | 0.10392 | 0.10392 | 0.10392 | 0 | 0 | 1 | -360 | 360
644 | LV_UA_1 | 0.017 | 417 | 2905 | 0.14566 | 0.010404 | 0 | 0.069282 | 0.069282 | 0.069282 | 0 | 0 | 1 | -360 | 360
645 | LV_IA_1 | 0.012 | 418 | 1161 | 0.050363 | 0.0077481 | 0 | 0.10392 | 0.10392 | 0.10392 | 0 | 0 | 1 | -360 | 360
646 | LV_UA_1 | 0.021 | 419 | 4296 | 0.18527 | 0.013233 | 0 | 0.069282 | 0.069282 | 0.069282 | 0 | 0 | 1 | -360 | 360
647 | LV_UA_1 | 0.025 | 420 | 5401 | 0.22143 | 0.015816 | 0 | 0.069282 | 0.069282 | 0.069282 | 0 | 0 | 1 | -360 | 360
648 | LV_UA_1 | 0.019 | 421 | 660 | 0.16887 | 0.012063 | 0 | 0.069282 | 0.069282 | 0.069282 | 0 | 0 | 1 | -360 | 360
649 | LV_UA_1 | 0.024 | 422 | 4973 | 0.20883 | 0.014917 | 0 | 0.069282 | 0.069282 | 0.069282 | 0 | 0 | 1 | -360 | 360
650 | LV_UA_1 | 0.005 | 423 | 6343 | 0.043373 | 0.003098 | 0 | 0.069282 | 0.069282 | 0.069282 | 0 | 0 | 1 | -360 | 360
651 | LV_UA_1 | 0.021 | 424 | 2985 | 0.18778 | 0.013413 | 0 | 0.069282 | 0.069282 | 0.069282 | 0 | 0 | 1 | -360 | 360
652 | LV_UA_1 | 0.021 | 425 | 2394 | 0.18673 | 0.013338 | 0 | 0.069282 | 0.069282 | 0.069282 | 0 | 0 | 1 | -360 | 360
653 | LV_UA_1 | 0.021 | 426 | 2622 | 0.18735 | 0.013382 | 0 | 0.069282 | 0.069282 | 0.069282 | 0 | 0 | 1 | -360 | 360
654 | LV_UA_1 | 0.014 | 427 | 1552 | 0.12001 | 0.0085719 | 0 | 0.069282 | 0.069282 | 0.069282 | 0 | 0 | 1 | -360 | 360
655 | LV_IA_1 | 0.187 | 428 | 3349 | 0.7595 | 0.11685 | 0 | 0.10392 | 0.10392 | 0.10392 | 0 | 0 | 1 | -360 | 360
656 | LV_UA_2 | 0.016 | 429 | 2264 | 0.032353 | 0.010111 | 0 | 0.15935 | 0.15935 | 0.15935 | 0 | 0 | 1 | -360 | 360
657 | LV_UA_1 | 0.028 | 430 | 3872 | 0.24267 | 0.017334 | 0 | 0.069282 | 0.069282 | 0.069282 | 0 | 0 | 1 | -360 | 360
658 | LV_US_1 | 0.011 | 431 | 1035 | 0.026019 | 0.0050036 | 0 | 0.17667 | 0.17667 | 0.17667 | 0 | 0 | 1 | -360 | 360
659 | LV_US_1 | 0.016 | 432 | 2485 | 0.038699 | 0.0074425 | 0 | 0.17667 | 0.17667 | 0.17667 | 0 | 0 | 1 | -360 | 360
660 | LV_IA_1 | 0.016 | 433 | 3083 | 0.065794 | 0.010122 | 0 | 0.10392 | 0.10392 | 0.10392 | 0 | 0 | 1 | -360 | 360
661 | LV_UA_1 | 0.026 | 434 | 6648 | 0.22869 | 0.016336 | 0 | 0.069282 | 0.069282 | 0.069282 | 0 | 0 | 1 | -360 | 360
662 | LV_UA_1 | 0.011 | 435 | 6241 | 0.093331 | 0.0066663 | 0 | 0.069282 | 0.069282 | 0.069282 | 0 | 0 | 1 | -360 | 360
663 | LV_UA_2 | 0.03 | 436 | 6649 | 0.060361 | 0.018863 | 0 | 0.15935 | 0.15935 | 0.15935 | 0 | 0 | 1 | -360 | 360
664 | LV_IA_1 | 0.006 | 437 | 4532 | 0.025802 | 0.0039696 | 0 | 0.10392 | 0.10392 | 0.10392 | 0 | 0 | 1 | -360 | 360
665 | LV_UA_1 | 0.011 | 438 | 6122 | 0.0934 | 0.0066713 | 0 | 0.069282 | 0.069282 | 0.069282 | 0 | 0 | 1 | -360 | 360
666 | LV_IA_1 | 0.012 | 439 | 1847 | 0.049888 | 0.007675 | 0 | 0.10392 | 0.10392 | 0.10392 | 0 | 0 | 1 | -360 | 360
667 | LV_UA_2 | 0.021 | 440 | 210 | 0.042839 | 0.013388 | 0 | 0.15935 | 0.15935 | 0.15935 | 0 | 0 | 1 | -360 | 360
668 | LV_UA_1 | 0.019 | 441 | 415 | 0.16879 | 0.012056 | 0 | 0.069282 | 0.069282 | 0.069282 | 0 | 0 | 1 | -360 | 360
669 | LV_UA_1 | 0.025 | 442 | 1801 | 0.21545 | 0.015389 | 0 | 0.069282 | 0.069282 | 0.069282 | 0 | 0 | 1 | -360 | 360
670 | LV_UA_1 | 0.017 | 443 | 5914 | 0.14566 | 0.010404 | 0 | 0.069282 | 0.069282 | 0.069282 | 0 | 0 | 1 | -360 | 360
671 | LV_UA_1 | 0.013 | 444 | 4597 | 0.11689 | 0.0083494 | 0 | 0.069282 | 0.069282 | 0.069282 | 0 | 0 | 1 | -360 | 360
672 | LV_IA_1 | 0.018 | 445 | 3066 | 0.074362 | 0.01144 | 0 | 0.10392 | 0.10392 | 0.10392 | 0 | 0 | 1 | -360 | 360
673 | LV_UA_1 | 0.017 | 446 | 3956 | 0.14571 | 0.010408 | 0 | 0.069282 | 0.069282 | 0.069282 | 0 | 0 | 1 | -360 | 360
674 | LV_UA_1 | 0.016 | 447 | 1093 | 0.14154 | 0.010109 | 0 | 0.069282 | 0.069282 | 0.069282 | 0 | 0 | 1 | -360 | 360
675 | LV_UA_1 | 0.023 | 448 | 1514 | 0.19953 | 0.014252 | 0 | 0.069282 | 0.069282 | 0.069282 | 0 | 0 | 1 | -360 | 360
676 | LV_UA_1 | 0.014 | 449 | 53 | 0.12371 | 0.0088369 | 0 | 0.069282 | 0.069282 | 0.069282 | 0 | 0 | 1 | -360 | 360
677 | LV_IA_1 | 0.014 | 450 | 6026 | 0.05549 | 0.0085369 | 0 | 0.10392 | 0.10392 | 0.10392 | 0 | 0 | 1 | -360 | 360
678 | LV_UA_1 | 0.014 | 451 | 4560 | 0.12663 | 0.009045 | 0 | 0.069282 | 0.069282 | 0.069282 | 0 | 0 | 1 | -360 | 360
679 | LV_UA_1 | 0.024 | 452 | 3680 | 0.21362 | 0.015258 | 0 | 0.069282 | 0.069282 | 0.069282 | 0 | 0 | 1 | -360 | 360
680 | LV_UA_1 | 0.019 | 453 | 4413 | 0.16496 | 0.011782 | 0 | 0.069282 | 0.069282 | 0.069282 | 0 | 0 | 1 | -360 | 360
681 | LV_IA_2 | 0.178 | 454 | 4770 | 0.22305 | 0.11152 | 0 | 0.21131 | 0.21131 | 0.21131 | 0 | 0 | 1 | -360 | 360
682 | LV_US_1 | 0.007 | 455 | 4967 | 0.017111 | 0.0032906 | 0 | 0.17667 | 0.17667 | 0.17667 | 0 | 0 | 1 | -360 | 360
683 | LV_IA_1 | 0.016 | 456 | 2570 | 0.065719 | 0.010111 | 0 | 0.10392 | 0.10392 | 0.10392 | 0 | 0 | 1 | -360 | 360
684 | LV_IA_1 | 0.012 | 457 | 5023 | 0.050478 | 0.0077656 | 0 | 0.10392 | 0.10392 | 0.10392 | 0 | 0 | 1 | -360 | 360
685 | LV_UA_1 | 0.01 | 458 | 1090 | 0.089525 | 0.006395 | 0 | 0.069282 | 0.069282 | 0.069282 | 0 | 0 | 1 | -360 | 360
686 | LV_IA_1 | 0.011 | 459 | 4720 | 0.042778 | 0.0065813 | 0 | 0.10392 | 0.10392 | 0.10392 | 0 | 0 | 1 | -360 | 360
687 | LV_UA_1 | 0.017 | 460 | 1893 | 0.14534 | 0.010381 | 0 | 0.069282 | 0.069282 | 0.069282 | 0 | 0 | 1 | -360 | 360
688 | LV_UA_1 | 0.007 | 461 | 2467 | 0.0632 | 0.0045143 | 0 | 0.069282 | 0.069282 | 0.069282 | 0 | 0 | 1 | -360 | 360
689 | LV_US_1 | 0.009 | 462 | 6480 | 0.023026 | 0.0044279 | 0 | 0.17667 | 0.17667 | 0.17667 | 0 | 0 | 1 | -360 | 360
690 | LV_UA_2 | 0.017 | 463 | 1349 | 0.034733 | 0.010854 | 0 | 0.15935 | 0.15935 | 0.15935 | 0 | 0 | 1 | -360 | 360
691 | LV_UA_1 | 0.025 | 464 | 2854 | 0.21983 | 0.015702 | 0 | 0.069282 | 0.069282 | 0.069282 | 0 | 0 | 1 | -360 | 360
692 | LV_US_1 | 0.009 | 465 | 3091 | 0.021827 | 0.0041975 | 0 | 0.17667 | 0.17667 | 0.17667 | 0 | 0 | 1 | -360 | 360
693 | LV_UA_1 | 0.018 | 466 | 3230 | 0.15328 | 0.010949 | 0 | 0.069282 | 0.069282 | 0.069282 | 0 | 0 | 1 | -360 | 360
694 | LV_US_1 | 0.011 | 467 | 6426 | 0.027024 | 0.005197 | 0 | 0.17667 | 0.17667 | 0.17667 | 0 | 0 | 1 | -360 | 360
695 | LV_UA_1 | 0.014 | 468 | 4885 | 0.12377 | 0.0088406 | 0 | 0.069282 | 0.069282 | 0.069282 | 0 | 0 | 1 | -360 | 360
696 | LV_UA_1 | 0.014 | 469 | 5095 | 0.11991 | 0.008565 | 0 | 0.069282 | 0.069282 | 0.069282 | 0 | 0 | 1 | -360 | 360
697 | LV_IA_1 | 0.089 | 470 | 1273 | 0.36007 | 0.055395 | 0 | 0.10392 | 0.10392 | 0.10392 | 0 | 0 | 1 | -360 | 360
698 | LV_UA_1 | 0.019 | 471 | 4016 | 0.16531 | 0.011808 | 0 | 0.069282 | 0.069282 | 0.069282 | 0 | 0 | 1 | -360 | 360
699 | LV_US_1 | 0.013 | 472 | 6650 | 0.030801 | 0.0059232 | 0 | 0.17667 | 0.17667 | 0.17667 | 0 | 0 | 1 | -360 | 360
700 | LV_UA_1 | 0.019 | 473 | 3601 | 0.16887 | 0.012063 | 0 | 0.069282 | 0.069282 | 0.069282 | 0 | 0 | 1 | -360 | 360
701 | LV_UA_1 | 0.012 | 474 | 958 | 0.10854 | 0.0077525 | 0 | 0.069282 | 0.069282 | 0.069282 | 0 | 0 | 1 | -360 | 360
702 | LV_US_1 | 0.015 | 475 | 6388 | 0.036522 | 0.0070237 | 0 | 0.17667 | 0.17667 | 0.17667 | 0 | 0 | 1 | -360 | 360
703 | LV_IA_1 | 0.012 | 476 | 4511 | 0.047674 | 0.0073344 | 0 | 0.10392 | 0.10392 | 0.10392 | 0 | 0 | 1 | -360 | 360
704 | LV_IA_1 | 0.777 | 477 | 6651 | 3.1566 | 0.48563 | 0 | 0.10392 | 0.10392 | 0.10392 | 0 | 0 | 1 | -360 | 360
705 | LV_UA_1 | 0.005 | 478 | 5236 | 0.043434 | 0.0031024 | 0 | 0.069282 | 0.069282 | 0.069282 | 0 | 0 | 1 | -360 | 360
706 | LV_UA_1 | 0.026 | 479 | 6182 | 0.22819 | 0.016299 | 0 | 0.069282 | 0.069282 | 0.069282 | 0 | 0 | 1 | -360 | 360
707 | LV_UA_1 | 0.007 | 480 | 1285 | 0.06125 | 0.004375 | 0 | 0.069282 | 0.069282 | 0.069282 | 0 | 0 | 1 | -360 | 360
708 | LV_US_1 | 0.016 | 481 | 4972 | 0.038262 | 0.0073581 | 0 | 0.17667 | 0.17667 | 0.17667 | 0 | 0 | 1 | -360 | 360
709 | LV_UA_2 | 0.013 | 482 | 4417 | 0.025558 | 0.0079869 | 0 | 0.15935 | 0.15935 | 0.15935 | 0 | 0 | 1 | -360 | 360
710 | LV_UA_1 | 0.012 | 483 | 2472 | 0.10854 | 0.0077525 | 0 | 0.069282 | 0.069282 | 0.069282 | 0 | 0 | 1 | -360 | 360
711 | LV_UA_1 | 0.014 | 484 | 3176 | 0.12285 | 0.008775 | 0 | 0.069282 | 0.069282 | 0.069282 | 0 | 0 | 1 | -360 | 360
712 | LV_UA_1 | 0.013 | 485 | 4506 | 0.11175 | 0.0079825 | 0 | 0.069282 | 0.069282 | 0.069282 | 0 | 0 | 1 | -360 | 360
713 | LV_UA_1 | 0.001 | 486 | 6652 | 4.001e-05 | 2.001e-05 | 0 | 0.069282 | 0.069282 | 0.069282 | 0 | 0 | 1 | -360 | 360
714 | LV_UA_2 | 0.026 | 487 | 6653 | 0.052172 | 0.016304 | 0 | 0.15935 | 0.15935 | 0.15935 | 0 | 0 | 1 | -360 | 360
715 | LV_UA_1 | 0.014 | 488 | 4146 | 0.12285 | 0.008775 | 0 | 0.069282 | 0.069282 | 0.069282 | 0 | 0 | 1 | -360 | 360
716 | LV_UA_1 | 0.014 | 489 | 5595 | 0.12381 | 0.0088437 | 0 | 0.069282 | 0.069282 | 0.069282 | 0 | 0 | 1 | -360 | 360
717 | LV_US_1 | 0.013 | 490 | 4859 | 0.030847 | 0.0059323 | 0 | 0.17667 | 0.17667 | 0.17667 | 0 | 0 | 1 | -360 | 360
718 | LV_UA_1 | 0.02 | 491 | 188 | 0.17156 | 0.012254 | 0 | 0.069282 | 0.069282 | 0.069282 | 0 | 0 | 1 | -360 | 360
719 | LV_UA_2 | 0.019 | 492 | 1935 | 0.037785 | 0.011808 | 0 | 0.15935 | 0.15935 | 0.15935 | 0 | 0 | 1 | -360 | 360
720 | LV_IA_1 | 0.061 | 493 | 1439 | 0.24616 | 0.037871 | 0 | 0.10392 | 0.10392 | 0.10392 | 0 | 0 | 1 | -360 | 360
721 | LV_UA_1 | 0.073 | 494 | 5178 | 0.64069 | 0.045763 | 0 | 0.069282 | 0.069282 | 0.069282 | 0 | 0 | 1 | -360 | 360
722 | LV_UA_1 | 0.018 | 495 | 848 | 0.15424 | 0.011017 | 0 | 0.069282 | 0.069282 | 0.069282 | 0 | 0 | 1 | -360 | 360
723 | LV_UA_1 | 0.01 | 496 | 6469 | 0.089525 | 0.006395 | 0 | 0.069282 | 0.069282 | 0.069282 | 0 | 0 | 1 | -360 | 360
724 | LV_US_1 | 0.009 | 497 | 4899 | 0.021343 | 0.0041044 | 0 | 0.17667 | 0.17667 | 0.17667 | 0 | 0 | 1 | -360 | 360
725 | LV_UA_1 | 0.017 | 498 | 1881 | 0.15146 | 0.010819 | 0 | 0.069282 | 0.069282 | 0.069282 | 0 | 0 | 1 | -360 | 360
726 | LV_UA_1 | 0.032 | 499 | 5589 | 0.27676 | 0.019768 | 0 | 0.069282 | 0.069282 | 0.069282 | 0 | 0 | 1 | -360 | 360
727 | LV_UA_1 | 0.018 | 500 | 3559 | 0.15323 | 0.010945 | 0 | 0.069282 | 0.069282 | 0.069282 | 0 | 0 | 1 | -360 | 360
728 | LV_UA_1 | 0.02 | 501 | 5810 | 0.17502 | 0.012502 | 0 | 0.069282 | 0.069282 | 0.069282 | 0 | 0 | 1 | -360 | 360
729 | LV_UA_1 | 0.004 | 502 | 799 | 0.030713 | 0.0021937 | 0 | 0.069282 | 0.069282 | 0.069282 | 0 | 0 | 1 | -360 | 360
730 | LV_UA_1 | 0.009 | 503 | 1860 | 0.076738 | 0.0054813 | 0 | 0.069282 | 0.069282 | 0.069282 | 0 | 0 | 1 | -360 | 360
731 | LV_UA_1 | 0.017 | 504 | 4742 | 0.14563 | 0.010402 | 0 | 0.069282 | 0.069282 | 0.069282 | 0 | 0 | 1 | -360 | 360
732 | LV_IA_1 | 0.015 | 505 | 3298 | 0.060757 | 0.0093475 | 0 | 0.10392 | 0.10392 | 0.10392 | 0 | 0 | 1 | -360 | 360
733 | LV_UA_1 | 0.016 | 506 | 5778 | 0.13816 | 0.0098688 | 0 | 0.069282 | 0.069282 | 0.069282 | 0 | 0 | 1 | -360 | 360
734 | LV_UA_1 | 0.02 | 507 | 3131 | 0.17361 | 0.012401 | 0 | 0.069282 | 0.069282 | 0.069282 | 0 | 0 | 1 | -360 | 360
735 | LV_UA_1 | 0.01 | 508 | 4229 | 0.086869 | 0.0062049 | 0 | 0.069282 | 0.069282 | 0.069282 | 0 | 0 | 1 | -360 | 360
736 | LV_UA_2 | 0.017 | 509 | 2117 | 0.033286 | 0.010402 | 0 | 0.15935 | 0.15935 | 0.15935 | 0 | 0 | 1 | -360 | 360
737 | LV_UA_2 | 0.045 | 510 | 6654 | 0.089319 | 0.027913 | 0 | 0.15935 | 0.15935 | 0.15935 | 0 | 0 | 1 | -360 | 360
738 | LV_UA_1 | 0.018 | 511 | 3388 | 0.15356 | 0.010969 | 0 | 0.069282 | 0.069282 | 0.069282 | 0 | 0 | 1 | -360 | 360
739 | LV_UA_1 | 0.019 | 512 | 3892 | 0.16957 | 0.012112 | 0 | 0.069282 | 0.069282 | 0.069282 | 0 | 0 | 1 | -360 | 360
740 | LV_IA_1 | 0.188 | 513 | 3850 | 0.76381 | 0.11751 | 0 | 0.10392 | 0.10392 | 0.10392 | 0 | 0 | 1 | -360 | 360
741 | LV_UA_1 | 0.011 | 514 | 2248 | 0.093313 | 0.0066656 | 0 | 0.069282 | 0.069282 | 0.069282 | 0 | 0 | 1 | -360 | 360
742 | LV_UA_1 | 0.014 | 515 | 4154 | 0.12663 | 0.009045 | 0 | 0.069282 | 0.069282 | 0.069282 | 0 | 0 | 1 | -360 | 360
743 | LV_UA_1 | 0.015 | 516 | 6566 | 0.13006 | 0.0092894 | 0 | 0.069282 | 0.069282 | 0.069282 | 0 | 0 | 1 | -360 | 360
744 | LV_US_1 | 0.014 | 517 | 1979 | 0.034478 | 0.0066306 | 0 | 0.17667 | 0.17667 | 0.17667 | 0 | 0 | 1 | -360 | 360
745 | LV_UA_2 | 0.001 | 518 | 6655 | 4.001e-05 | 2.001e-05 | 0 | 0.15935 | 0.15935 | 0.15935 | 0 | 0 | 1 | -360 | 360
746 | LV_UA_1 | 0.014 | 519 | 526 | 0.12276 | 0.0087688 | 0 | 0.069282 | 0.069282 | 0.069282 | 0 | 0 | 1 | -360 | 360
747 | LV_IA_1 | 0.018 | 520 | 3835 | 0.072512 | 0.011156 | 0 | 0.10392 | 0.10392 | 0.10392 | 0 | 0 | 1 | -360 | 360
748 | LV_UA_2 | 0.028 | 521 | 4466 | 0.055466 | 0.017333 | 0 | 0.15935 | 0.15935 | 0.15935 | 0 | 0 | 1 | -360 | 360
749 | LV_UA_2 | 0.022 | 522 | 5862 | 0.044661 | 0.013956 | 0 | 0.15935 | 0.15935 | 0.15935 | 0 | 0 | 1 | -360 | 360
750 | LV_US_1 | 0.014 | 523 | 3586 | 0.034487 | 0.0066319 | 0 | 0.17667 | 0.17667 | 0.17667 | 0 | 0 | 1 | -360 | 360
751 | LV_IA_1 | 0.015 | 524 | 5906 | 0.060909 | 0.0093706 | 0 | 0.10392 | 0.10392 | 0.10392 | 0 | 0 | 1 | -360 | 360
752 | LV_UA_1 | 0.005 | 525 | 3908 | 0.04331 | 0.0030936 | 0 | 0.069282 | 0.069282 | 0.069282 | 0 | 0 | 1 | -360 | 360
753 | LV_UA_1 | 0.012 | 526 | 635 | 0.10745 | 0.007675 | 0 | 0.069282 | 0.069282 | 0.069282 | 0 | 0 | 1 | -360 | 360
754 | LV_UA_1 | 0.016 | 527 | 1120 | 0.14154 | 0.010109 | 0 | 0.069282 | 0.069282 | 0.069282 | 0 | 0 | 1 | -360 | 360
755 | LV_UA_1 | 0.026 | 528 | 3660 | 0.23081 | 0.016487 | 0 | 0.069282 | 0.069282 | 0.069282 | 0 | 0 | 1 | -360 | 360
756 | LV_UA_1 | 0.01 | 529 | 4912 | 0.089481 | 0.0063913 | 0 | 0.069282 | 0.069282 | 0.069282 | 0 | 0 | 1 | -360 | 360
757 | LV_UA_1 | 0.016 | 530 | 2916 | 0.13731 | 0.0098081 | 0 | 0.069282 | 0.069282 | 0.069282 | 0 | 0 | 1 | -360 | 360
758 | LV_UA_1 | 0.104 | 531 | 4614 | 0.90612 | 0.064725 | 0 | 0.069282 | 0.069282 | 0.069282 | 0 | 0 | 1 | -360 | 360
759 | LV_IA_1 | 0.009 | 532 | 6068 | 0.035701 | 0.0054926 | 0 | 0.10392 | 0.10392 | 0.10392 | 0 | 0 | 1 | -360 | 360
760 | LV_UA_1 | 0.018 | 533 | 852 | 0.15424 | 0.011017 | 0 | 0.069282 | 0.069282 | 0.069282 | 0 | 0 | 1 | -360 | 360
761 | LV_UA_2 | 0.017 | 534 | 3672 | 0.034748 | 0.010859 | 0 | 0.15935 | 0.15935 | 0.15935 | 0 | 0 | 1 | -360 | 360
762 | LV_US_1 | 0.009 | 535 | 5496 | 0.023026 | 0.0044279 | 0 | 0.17667 | 0.17667 | 0.17667 | 0 | 0 | 1 | -360 | 360
763 | LV_IA_1 | 0.013 | 536 | 6099 | 0.054336 | 0.0083594 | 0 | 0.10392 | 0.10392 | 0.10392 | 0 | 0 | 1 | -360 | 360
764 | LV_IA_1 | 0.009 | 537 | 1294 | 0.038376 | 0.0059039 | 0 | 0.10392 | 0.10392 | 0.10392 | 0 | 0 | 1 | -360 | 360
765 | LV_UA_1 | 0.01 | 538 | 3335 | 0.086869 | 0.0062049 | 0 | 0.069282 | 0.069282 | 0.069282 | 0 | 0 | 1 | -360 | 360
766 | LV_UA_2 | 0.01 | 539 | 1616 | 0.019856 | 0.0062049 | 0 | 0.15935 | 0.15935 | 0.15935 | 0 | 0 | 1 | -360 | 360
767 | LV_IA_1 | 0.016 | 540 | 683 | 0.063731 | 0.009805 | 0 | 0.10392 | 0.10392 | 0.10392 | 0 | 0 | 1 | -360 | 360
768 | LV_UA_1 | 0.016 | 541 | 6188 | 0.13816 | 0.0098688 | 0 | 0.069282 | 0.069282 | 0.069282 | 0 | 0 | 1 | -360 | 360
769 | LV_US_1 | 0.004 | 542 | 1111 | 0.00956 | 0.0018384 | 0 | 0.17667 | 0.17667 | 0.17667 | 0 | 0 | 1 | -360 | 360
770 | LV_UA_1 | 0.012 | 543 | 4321 | 0.10745 | 0.007675 | 0 | 0.069282 | 0.069282 | 0.069282 | 0 | 0 | 1 | -360 | 360
771 | LV_IA_1 | 0.061 | 544 | 5891 | 0.24854 | 0.038237 | 0 | 0.10392 | 0.10392 | 0.10392 | 0 | 0 | 1 | -360 | 360
772 | LV_UA_1 | 0.019 | 545 | 426 | 0.16321 | 0.011658 | 0 | 0.069282 | 0.069282 | 0.069282 | 0 | 0 | 1 | -360 | 360
773 | LV_UA_1 | 0.021 | 546 | 1072 | 0.18483 | 0.013202 | 0 | 0.069282 | 0.069282 | 0.069282 | 0 | 0 | 1 | -360 | 360
774 | LV_UA_2 | 0.009 | 547 | 2278 | 0.01754 | 0.0054813 | 0 | 0.15935 | 0.15935 | 0.15935 | 0 | 0 | 1 | -360 | 360
775 | LV_IA_1 | 0.016 | 548 | 5737 | 0.063625 | 0.0097881 | 0 | 0.10392 | 0.10392 | 0.10392 | 0 | 0 | 1 | -360 | 360
776 | LV_UA_1 | 0.016 | 549 | 6367 | 0.13816 | 0.0098688 | 0 | 0.069282 | 0.069282 | 0.069282 | 0 | 0 | 1 | -360 | 360
777 | LV_US_1 | 0.021 | 550 | 3281 | 0.052138 | 0.010026 | 0 | 0.17667 | 0.17667 | 0.17667 | 0 | 0 | 1 | -360 | 360
778 | LV_IA_1 | 0.011 | 551 | 4249 | 0.042778 | 0.0065813 | 0 | 0.10392 | 0.10392 | 0.10392 | 0 | 0 | 1 | -360 | 360
779 | LV_UA_1 | 0.024 | 552 | 2092 | 0.20657 | 0.014755 | 0 | 0.069282 | 0.069282 | 0.069282 | 0 | 0 | 1 | -360 | 360
780 | LV_UA_1 | 0.017 | 553 | 5176 | 0.14563 | 0.010402 | 0 | 0.069282 | 0.069282 | 0.069282 | 0 | 0 | 1 | -360 | 360
781 | LV_UA_1 | 0.017 | 554 | 508 | 0.1512 | 0.0108 | 0 | 0.069282 | 0.069282 | 0.069282 | 0 | 0 | 1 | -360 | 360
782 | LV_UA_1 | 0.025 | 555 | 3614 | 0.21825 | 0.015589 | 0 | 0.069282 | 0.069282 | 0.069282 | 0 | 0 | 1 | -360 | 360
783 | LV_UA_1 | 0.016 | 556 | 6656 | 0.13731 | 0.0098081 | 0 | 0.069282 | 0.069282 | 0.069282 | 0 | 0 | 1 | -360 | 360
784 | LV_UA_1 | 0.019 | 557 | 1626 | 0.16295 | 0.011639 | 0 | 0.069282 | 0.069282 | 0.069282 | 0 | 0 | 1 | -360 | 360
785 | LV_IA_1 | 0.038 | 558 | 6243 | 0.15278 | 0.023504 | 0 | 0.10392 | 0.10392 | 0.10392 | 0 | 0 | 1 | -360 | 360
786 | LV_UA_1 | 0.017 | 559 | 1540 | 0.14571 | 0.010408 | 0 | 0.069282 | 0.069282 | 0.069282 | 0 | 0 | 1 | -360 | 360
787 | LV_IA_1 | 0.02 | 560 | 4919 | 0.079669 | 0.012256 | 0 | 0.10392 | 0.10392 | 0.10392 | 0 | 0 | 1 | -360 | 360
788 | LV_UA_1 | 0.013 | 561 | 872 | 0.11074 | 0.0079094 | 0 | 0.069282 | 0.069282 | 0.069282 | 0 | 0 | 1 | -360 | 360
789 | LV_IA_1 | 0.308 | 562 | 6657 | 1.2531 | 0.19278 | 0 | 0.10392 | 0.10392 | 0.10392 | 0 | 0 | 1 | -360 | 360
790 | LV_US_1 | 0.017 | 563 | 6466 | 0.042111 | 0.0080981 | 0 | 0.17667 | 0.17667 | 0.17667 | 0 | 0 | 1 | -360 | 360
791 | LV_UA_1 | 0.06 | 564 | 3827 | 0.52794 | 0.03771 | 0 | 0.069282 | 0.069282 | 0.069282 | 0 | 0 | 1 | -360 | 360
792 | LV_IA_1 | 0.021 | 565 | 5677 | 0.085812 | 0.013202 | 0 | 0.10392 | 0.10392 | 0.10392 | 0 | 0 | 1 | -360 | 360
793 | LV_UA_2 | 0.001 | 566 | 6658 | 4.001e-05 | 2.001e-05 | 0 | 0.15935 | 0.15935 | 0.15935 | 0 | 0 | 1 | -360 | 360
794 | LV_US_1 | 0.019 | 567 | 1404 | 0.047044 | 0.0090469 | 0 | 0.17667 | 0.17667 | 0.17667 | 0 | 0 | 1 | -360 | 360
795 | LV_UA_1 | 0.004 | 568 | 4377 | 0.034357 | 0.0024541 | 0 | 0.069282 | 0.069282 | 0.069282 | 0 | 0 | 1 | -360 | 360
796 | LV_IA_1 | 0.013 | 569 | 6428 | 0.051964 | 0.0079944 | 0 | 0.10392 | 0.10392 | 0.10392 | 0 | 0 | 1 | -360 | 360
797 | LV_UA_1 | 0.016 | 570 | 2040 | 0.14154 | 0.010111 | 0 | 0.069282 | 0.069282 | 0.069282 | 0 | 0 | 1 | -360 | 360
798 | LV_UA_1 | 0.015 | 571 | 2557 | 0.13122 | 0.0093725 | 0 | 0.069282 | 0.069282 | 0.069282 | 0 | 0 | 1 | -360 | 360
799 | LV_UA_1 | 0.024 | 572 | 1353 | 0.20591 | 0.014708 | 0 | 0.069282 | 0.069282 | 0.069282 | 0 | 0 | 1 | -360 | 360
800 | LV_UA_1 | 0.017 | 573 | 6529 | 0.1512 | 0.0108 | 0 | 0.069282 | 0.069282 | 0.069282 | 0 | 0 | 1 | -360 | 360
801 | LV_UA_1 | 0.019 | 574 | 1403 | 0.16887 | 0.012063 | 0 | 0.069282 | 0.069282 | 0.069282 | 0 | 0 | 1 | -360 | 360
802 | LV_UA_1 | 0.009 | 575 | 4024 | 0.076738 | 0.0054813 | 0 | 0.069282 | 0.069282 | 0.069282 | 0 | 0 | 1 | -360 | 360
803 | LV_UA_1 | 0.012 | 576 | 3942 | 0.10745 | 0.007675 | 0 | 0.069282 | 0.069282 | 0.069282 | 0 | 0 | 1 | -360 | 360
804 | LV_UA_1 | 0.02 | 577 | 2017 | 0.17502 | 0.012502 | 0 | 0.069282 | 0.069282 | 0.069282 | 0 | 0 | 1 | -360 | 360
805 | LV_UA_1 | 0.022 | 578 | 3804 | 0.19267 | 0.013762 | 0 | 0.069282 | 0.069282 | 0.069282 | 0 | 0 | 1 | -360 | 360
806 | LV_UA_2 | 0.022 | 579 | 5925 | 0.043962 | 0.013738 | 0 | 0.15935 | 0.15935 | 0.15935 | 0 | 0 | 1 | -360 | 360
807 | LV_IA_1 | 0.014 | 580 | 4498 | 0.058635 | 0.0090206 | 0 | 0.10392 | 0.10392 | 0.10392 | 0 | 0 | 1 | -360 | 360
808 | LV_UA_1 | 0.018 | 581 | 3915 | 0.16031 | 0.011451 | 0 | 0.069282 | 0.069282 | 0.069282 | 0 | 0 | 1 | -360 | 360
809 | LV_US_1 | 0.02 | 582 | 5279 | 0.047811 | 0.0091944 | 0 | 0.17667 | 0.17667 | 0.17667 | 0 | 0 | 1 | -360 | 360
810 | LV_UA_1 | 0.014 | 583 | 1796 | 0.12663 | 0.009045 | 0 | 0.069282 | 0.069282 | 0.069282 | 0 | 0 | 1 | -360 | 360
811 | LV_IA_1 | 0.015 | 584 | 2293 | 0.060923 | 0.0093725 | 0 | 0.10392 | 0.10392 | 0.10392 | 0 | 0 | 1 | -360 | 360
812 | LV_US_1 | 0.018 | 585 | 370 | 0.042764 | 0.0082238 | 0 | 0.17667 | 0.17667 | 0.17667 | 0 | 0 | 1 | -360 | 360
813 | LV_US_1 | 0.013 | 586 | 43 | 0.030787 | 0.0059206 | 0 | 0.17667 | 0.17667 | 0.17667 | 0 | 0 | 1 | -360 | 360
814 | LV_UA_2 | 0.015 | 587 | 981 | 0.03018 | 0.0094313 | 0 | 0.15935 | 0.15935 | 0.15935 | 0 | 0 | 1 | -360 | 360
815 | LV_IA_1 | 0.016 | 588 | 77 | 0.065719 | 0.010111 | 0 | 0.10392 | 0.10392 | 0.10392 | 0 | 0 | 1 | -360 | 360
816 | LV_UA_1 | 0.021 | 589 | 2887 | 0.18482 | 0.013202 | 0 | 0.069282 | 0.069282 | 0.069282 | 0 | 0 | 1 | -360 | 360
817 | LV_UA_1 | 0.014 | 590 | 3991 | 0.12373 | 0.0088375 | 0 | 0.069282 | 0.069282 | 0.069282 | 0 | 0 | 1 | -360 | 360
818 | LV_IA_1 | 0.012 | 591 | 4832 | 0.047891 | 0.0073681 | 0 | 0.10392 | 0.10392 | 0.10392 | 0 | 0 | 1 | -360 | 360
819 | LV_UA_1 | 0.009 | 592 | 754 | 0.07825 | 0.0055893 | 0 | 0.069282 | 0.069282 | 0.069282 | 0 | 0 | 1 | -360 | 360
820 | LV_UA_1 | 0.014 | 593 | 1177 | 0.1238 | 0.0088431 | 0 | 0.069282 | 0.069282 | 0.069282 | 0 | 0 | 1 | -360 | 360
821 | LV_IA_1 | 0.015 | 594 | 182 | 0.06137 | 0.0094412 | 0 | 0.10392 | 0.10392 | 0.10392 | 0 | 0 | 1 | -360 | 360
822 | LV_UA_1 | 0.041 | 595 | 5732 | 0.35928 | 0.025663 | 0 | 0.069282 | 0.069282 | 0.069282 | 0 | 0 | 1 | -360 | 360
823 | LV_IA_1 | 0.162 | 596 | 6659 | 0.65806 | 0.10124 | 0 | 0.10392 | 0.10392 | 0.10392 | 0 | 0 | 1 | -360 | 360
824 | LV_UA_1 | 0.025 | 597 | 4122 | 0.21979 | 0.015699 | 0 | 0.069282 | 0.069282 | 0.069282 | 0 | 0 | 1 | -360 | 360
825 | LV_UA_1 | 0.005 | 598 | 1470 | 0.043434 | 0.0031024 | 0 | 0.069282 | 0.069282 | 0.069282 | 0 | 0 | 1 | -360 | 360
826 | LV_UA_1 | 0.014 | 599 | 4415 | 0.12381 | 0.0088437 | 0 | 0.069282 | 0.069282 | 0.069282 | 0 | 0 | 1 | -360 | 360
827 | LV_IA_1 | 0.5 | 600 | 6645 | 2.0307 | 0.31243 | 0 | 0.10392 | 0.10392 | 0.10392 | 0 | 0 | 1 | -360 | 360
828 | LV_UA_2 | 0.011 | 601 | 6589 | 0.021333 | 0.0066663 | 0 | 0.15935 | 0.15935 | 0.15935 | 0 | 0 | 1 | -360 | 360
829 | LV_IA_1 | 0.019 | 602 | 403 | 0.0771 | 0.011862 | 0 | 0.10392 | 0.10392 | 0.10392 | 0 | 0 | 1 | -360 | 360
830 | LV_UA_1 | 0.021 | 603 | 4900 | 0.18549 | 0.013249 | 0 | 0.069282 | 0.069282 | 0.069282 | 0 | 0 | 1 | -360 | 360
831 | LV_IA_1 | 0.017 | 604 | 4892 | 0.06765 | 0.010408 | 0 | 0.10392 | 0.10392 | 0.10392 | 0 | 0 | 1 | -360 | 360
832 | LV_IA_2 | 0.279 | 605 | 6660 | 0.34903 | 0.17452 | 0 | 0.21131 | 0.21131 | 0.21131 | 0 | 0 | 1 | -360 | 360
833 | LV_UA_1 | 0.019 | 606 | 5149 | 0.16607 | 0.011862 | 0 | 0.069282 | 0.069282 | 0.069282 | 0 | 0 | 1 | -360 | 360
834 | LV_UA_1 | 0.01 | 607 | 5246 | 0.089556 | 0.0063969 | 0 | 0.069282 | 0.069282 | 0.069282 | 0 | 0 | 1 | -360 | 360
835 | LV_IA_1 | 0.012 | 608 | 3330 | 0.049888 | 0.007675 | 0 | 0.10392 | 0.10392 | 0.10392 | 0 | 0 | 1 | -360 | 360
836 | LV_UA_1 | 0.016 | 609 | 6413 | 0.13808 | 0.0098625 | 0 | 0.069282 | 0.069282 | 0.069282 | 0 | 0 | 1 | -360 | 360
837 | LV_UA_1 | 0.012 | 610 | 5345 | 0.10276 | 0.00734 | 0 | 0.069282 | 0.069282 | 0.069282 | 0 | 0 | 1 | -360 | 360
838 | LV_US_1 | 0.017 | 611 | 1358 | 0.040575 | 0.0078031 | 0 | 0.17667 | 0.17667 | 0.17667 | 0 | 0 | 1 | -360 | 360
839 | LV_UA_1 | 0.021 | 612 | 1753 | 0.18419 | 0.013156 | 0 | 0.069282 | 0.069282 | 0.069282 | 0 | 0 | 1 | -360 | 360
840 | LV_IA_1 | 0.063 | 613 | 6661 | 0.25765 | 0.039638 | 0 | 0.10392 | 0.10392 | 0.10392 | 0 | 0 | 1 | -360 | 360
841 | LV_UA_1 | 0.028 | 614 | 706 | 0.24801 | 0.017716 | 0 | 0.069282 | 0.069282 | 0.069282 | 0 | 0 | 1 | -360 | 360
842 | LV_UA_1 | 0.009 | 615 | 5490 | 0.076825 | 0.0054875 | 0 | 0.069282 | 0.069282 | 0.069282 | 0 | 0 | 1 | -360 | 360
843 | LV_US_1 | 0.013 | 616 | 1586 | 0.030828 | 0.0059284 | 0 | 0.17667 | 0.17667 | 0.17667 | 0 | 0 | 1 | -360 | 360
844 | LV_IA_1 | 0.016 | 617 | 3097 | 0.065712 | 0.010109 | 0 | 0.10392 | 0.10392 | 0.10392 | 0 | 0 | 1 | -360 | 360
845 | LV_IA_1 | 0.142 | 618 | 6662 | 0.57588 | 0.0886 | 0 | 0.10392 | 0.10392 | 0.10392 | 0 | 0 | 1 | -360 | 360
846 | LV_UA_1 | 0.014 | 619 | 5367 | 0.12384 | 0.0088462 | 0 | 0.069282 | 0.069282 | 0.069282 | 0 | 0 | 1 | -360 | 360
847 | LV_UA_1 | 0.008 | 620 | 503 | 0.068519 | 0.0048942 | 0 | 0.069282 | 0.069282 | 0.069282 | 0 | 0 | 1 | -360 | 360
848 | LV_UA_1 | 0.013 | 621 | 4729 | 0.11697 | 0.008355 | 0 | 0.069282 | 0.069282 | 0.069282 | 0 | 0 | 1 | -360 | 360
849 | LV_UA_1 | 0.023 | 622 | 4244 | 0.1993 | 0.014236 | 0 | 0.069282 | 0.069282 | 0.069282 | 0 | 0 | 1 | -360 | 360
850 | LV_UA_1 | 0.019 | 623 | 4459 | 0.16321 | 0.011658 | 0 | 0.069282 | 0.069282 | 0.069282 | 0 | 0 | 1 | -360 | 360
851 | LV_UA_1 | 0.014 | 624 | 3761 | 0.12285 | 0.008775 | 0 | 0.069282 | 0.069282 | 0.069282 | 0 | 0 | 1 | -360 | 360
852 | LV_UA_1 | 0.018 | 625 | 2147 | 0.15661 | 0.011186 | 0 | 0.069282 | 0.069282 | 0.069282 | 0 | 0 | 1 | -360 | 360
853 | LV_UA_1 | 0.016 | 626 | 789 | 0.13893 | 0.0099238 | 0 | 0.069282 | 0.069282 | 0.069282 | 0 | 0 | 1 | -360 | 360
854 | LV_UA_1 | 0.013 | 627 | 3431 | 0.11689 | 0.0083494 | 0 | 0.069282 | 0.069282 | 0.069282 | 0 | 0 | 1 | -360 | 360
855 | LV_UA_1 | 0.011 | 628 | 3949 | 0.0934 | 0.0066713 | 0 | 0.069282 | 0.069282 | 0.069282 | 0 | 0 | 1 | -360 | 360
856 | LV_US_2 | 0.001 | 629 | 6663 | 4.001e-05 | 2.001e-05 | 0 | 0.29098 | 0.29098 | 0.29098 | 0 | 0 | 1 | -360 | 360
857 | LV_UA_2 | 0.02 | 630 | 6664 | 0.040923 | 0.012788 | 0 | 0.15935 | 0.15935 | 0.15935 | 0 | 0 | 1 | -360 | 360
858 | LV_UA_1 | 0.02 | 631 | 5392 | 0.17504 | 0.012502 | 0 | 0.069282 | 0.069282 | 0.069282 | 0 | 0 | 1 | -360 | 360
859 | LV_UA_1 | 0.007 | 632 | 1895 | 0.063325 | 0.0045233 | 0 | 0.069282 | 0.069282 | 0.069282 | 0 | 0 | 1 | -360 | 360
860 | LV_UA_1 | 0.006 | 633 | 5305 | 0.055356 | 0.003954 | 0 | 0.069282 | 0.069282 | 0.069282 | 0 | 0 | 1 | -360 | 360
861 | LV_UA_1 | 0.016 | 634 | 6665 | 0.13816 | 0.0098688 | 0 | 0.069282 | 0.069282 | 0.069282 | 0 | 0 | 1 | -360 | 360
862 | LV_UA_1 | 0.012 | 635 | 3445 | 0.10745 | 0.007675 | 0 | 0.069282 | 0.069282 | 0.069282 | 0 | 0 | 1 | -360 | 360
863 | LV_UA_1 | 0.02 | 636 | 779 | 0.17159 | 0.012256 | 0 | 0.069282 | 0.069282 | 0.069282 | 0 | 0 | 1 | -360 | 360
864 | LV_US_1 | 0.011 | 637 | 4863 | 0.026019 | 0.0050036 | 0 | 0.17667 | 0.17667 | 0.17667 | 0 | 0 | 1 | -360 | 360
865 | LV_UA_1 | 0.016 | 638 | 4250 | 0.13901 | 0.0099294 | 0 | 0.069282 | 0.069282 | 0.069282 | 0 | 0 | 1 | -360 | 360
866 | LV_UA_2 | 0.011 | 639 | 2942 | 0.022199 | 0.0069375 | 0 | 0.15935 | 0.15935 | 0.15935 | 0 | 0 | 1 | -360 | 360
867 | LV_UA_1 | 0.018 | 640 | 5397 | 0.16034 | 0.011452 | 0 | 0.069282 | 0.069282 | 0.069282 | 0 | 0 | 1 | -360 | 360
868 | LV_UA_1 | 0.02 | 641 | 692 | 0.17164 | 0.012261 | 0 | 0.069282 | 0.069282 | 0.069282 | 0 | 0 | 1 | -360 | 360
869 | LV_IA_1 | 0.022 | 642 | 3648 | 0.088225 | 0.013573 | 0 | 0.10392 | 0.10392 | 0.10392 | 0 | 0 | 1 | -360 | 360
870 | LV_UA_1 | 0.017 | 643 | 1356 | 0.14529 | 0.010378 | 0 | 0.069282 | 0.069282 | 0.069282 | 0 | 0 | 1 | -360 | 360
871 | LV_IA_1 | 0.021 | 644 | 61 | 0.083431 | 0.012836 | 0 | 0.10392 | 0.10392 | 0.10392 | 0 | 0 | 1 | -360 | 360
872 | LV_UA_1 | 0.016 | 645 | 4211 | 0.13816 | 0.0098688 | 0 | 0.069282 | 0.069282 | 0.069282 | 0 | 0 | 1 | -360 | 360
873 | LV_IA_1 | 0.005 | 646 | 5721 | 0.020166 | 0.0031024 | 0 | 0.10392 | 0.10392 | 0.10392 | 0 | 0 | 1 | -360 | 360
874 | LV_UA_1 | 0.016 | 647 | 5503 | 0.13896 | 0.0099256 | 0 | 0.069282 | 0.069282 | 0.069282 | 0 | 0 | 1 | -360 | 360
875 | LV_UA_1 | 0.013 | 648 | 4782 | 0.11693 | 0.0083519 | 0 | 0.069282 | 0.069282 | 0.069282 | 0 | 0 | 1 | -360 | 360
876 | LV_IA_1 | 0.012 | 649 | 6421 | 0.050391 | 0.0077525 | 0 | 0.10392 | 0.10392 | 0.10392 | 0 | 0 | 1 | -360 | 360
877 | LV_UA_1 | 0.147 | 650 | 6666 | 1.2854 | 0.091813 | 0 | 0.069282 | 0.069282 | 0.069282 | 0 | 0 | 1 | -360 | 360
878 | LV_UA_1 | 0.006 | 651 | 2328 | 0.055283 | 0.0039488 | 0 | 0.069282 | 0.069282 | 0.069282 | 0 | 0 | 1 | -360 | 360
879 | LV_UA_1 | 0.016 | 652 | 991 | 0.14154 | 0.010109 | 0 | 0.069282 | 0.069282 | 0.069282 | 0 | 0 | 1 | -360 | 360
880 | LV_UA_1 | 0.015 | 653 | 1590 | 0.13119 | 0.0093706 | 0 | 0.069282 | 0.069282 | 0.069282 | 0 | 0 | 1 | -360 | 360
881 | LV_US_1 | 0.017 | 654 | 811 | 0.040567 | 0.0078013 | 0 | 0.17667 | 0.17667 | 0.17667 | 0 | 0 | 1 | -360 | 360
882 | LV_US_1 | 0.023 | 655 | 3143 | 0.055759 | 0.010723 | 0 | 0.17667 | 0.17667 | 0.17667 | 0 | 0 | 1 | -360 | 360
883 | LV_UA_2 | 0.009 | 656 | 3860 | 0.01756 | 0.0054875 | 0 | 0.15935 | 0.15935 | 0.15935 | 0 | 0 | 1 | -360 | 360
884 | LV_UA_1 | 0.011 | 657 | 3929 | 0.091875 | 0.0065625 | 0 | 0.069282 | 0.069282 | 0.069282 | 0 | 0 | 1 | -360 | 360
885 | LV_UA_1 | 0.02 | 658 | 2545 | 0.17163 | 0.012259 | 0 | 0.069282 | 0.069282 | 0.069282 | 0 | 0 | 1 | -360 | 360
886 | LV_UA_1 | 0.019 | 659 | 1465 | 0.1658 | 0.011843 | 0 | 0.069282 | 0.069282 | 0.069282 | 0 | 0 | 1 | -360 | 360
887 | LV_UA_2 | 0.014 | 660 | 2720 | 0.02829 | 0.0088406 | 0 | 0.15935 | 0.15935 | 0.15935 | 0 | 0 | 1 | -360 | 360
888 | LV_IA_1 | 0.522 | 661 | 6125 | 2.1196 | 0.32609 | 0 | 0.10392 | 0.10392 | 0.10392 | 0 | 0 | 1 | -360 | 360
889 | LV_UA_1 | 0.022 | 662 | 6304 | 0.18996 | 0.013568 | 0 | 0.069282 | 0.069282 | 0.069282 | 0 | 0 | 1 | -360 | 360
890 | LV_UA_1 | 0.021 | 663 | 4338 | 0.18553 | 0.013252 | 0 | 0.069282 | 0.069282 | 0.069282 | 0 | 0 | 1 | -360 | 360
891 | LV_IA_1 | 0.067 | 664 | 6200 | 0.27139 | 0.041753 | 0 | 0.10392 | 0.10392 | 0.10392 | 0 | 0 | 1 | -360 | 360
892 | LV_UA_1 | 0.006 | 665 | 1758 | 0.055404 | 0.0039574 | 0 | 0.069282 | 0.069282 | 0.069282 | 0 | 0 | 1 | -360 | 360
893 | LV_US_1 | 0.016 | 666 | 6205 | 0.039427 | 0.0075825 | 0 | 0.17667 | 0.17667 | 0.17667 | 0 | 0 | 1 | -360 | 360
894 | LV_UA_1 | 0.021 | 667 | 1866 | 0.18488 | 0.013206 | 0 | 0.069282 | 0.069282 | 0.069282 | 0 | 0 | 1 | -360 | 360
895 | LV_UA_1 | 0.009 | 668 | 4590 | 0.082656 | 0.0059039 | 0 | 0.069282 | 0.069282 | 0.069282 | 0 | 0 | 1 | -360 | 360
896 | LV_UA_2 | 0.011 | 669 | 127 | 0.02106 | 0.0065813 | 0 | 0.15935 | 0.15935 | 0.15935 | 0 | 0 | 1 | -360 | 360
897 | LV_UA_1 | 0.01 | 670 | 4155 | 0.086869 | 0.0062049 | 0 | 0.069282 | 0.069282 | 0.069282 | 0 | 0 | 1 | -360 | 360
898 | LV_UA_1 | 0.004 | 671 | 3933 | 0.034279 | 0.0024485 | 0 | 0.069282 | 0.069282 | 0.069282 | 0 | 0 | 1 | -360 | 360
899 | LV_US_1 | 0.012 | 672 | 4822 | 0.029933 | 0.0057563 | 0 | 0.17667 | 0.17667 | 0.17667 | 0 | 0 | 1 | -360 | 360
900 | LV_UA_1 | 0.007 | 673 | 3200 | 0.063306 | 0.0045217 | 0 | 0.069282 | 0.069282 | 0.069282 | 0 | 0 | 1 | -360 | 360
901 | LV_UA_1 | 0.022 | 674 | 5437 | 0.19416 | 0.013869 | 0 | 0.069282 | 0.069282 | 0.069282 | 0 | 0 | 1 | -360 | 360
902 | LV_UA_1 | 0.011 | 675 | 4031 | 0.093412 | 0.0066725 | 0 | 0.069282 | 0.069282 | 0.069282 | 0 | 0 | 1 | -360 | 360
903 | LV_UA_1 | 0.024 | 676 | 1501 | 0.21289 | 0.015206 | 0 | 0.069282 | 0.069282 | 0.069282 | 0 | 0 | 1 | -360 | 360
904 | LV_US_1 | 0.001 | 677 | 6667 | 4.001e-05 | 2.001e-05 | 0 | 0.17667 | 0.17667 | 0.17667 | 0 | 0 | 1 | -360 | 360
905 | LV_UA_1 | 0.009 | 678 | 5979 | 0.082656 | 0.0059039 | 0 | 0.069282 | 0.069282 | 0.069282 | 0 | 0 | 1 | -360 | 360
906 | LV_UA_1 | 0.017 | 679 | 6007 | 0.14554 | 0.010396 | 0 | 0.069282 | 0.069282 | 0.069282 | 0 | 0 | 1 | -360 | 360
907 | LV_IA_1 | 0.018 | 680 | 3541 | 0.074444 | 0.011452 | 0 | 0.10392 | 0.10392 | 0.10392 | 0 | 0 | 1 | -360 | 360
908 | LV_IA_1 | 0.012 | 681 | 804 | 0.047727 | 0.0073425 | 0 | 0.10392 | 0.10392 | 0.10392 | 0 | 0 | 1 | -360 | 360
909 | LV_UA_1 | 0.013 | 682 | 5285 | 0.11175 | 0.0079825 | 0 | 0.069282 | 0.069282 | 0.069282 | 0 | 0 | 1 | -360 | 360
910 | LV_IA_1 | 0.2 | 683 | 3309 | 0.81344 | 0.12514 | 0 | 0.10392 | 0.10392 | 0.10392 | 0 | 0 | 1 | -360 | 360
911 | LV_UA_1 | 0.02 | 684 | 5467 | 0.17164 | 0.012261 | 0 | 0.069282 | 0.069282 | 0.069282 | 0 | 0 | 1 | -360 | 360
912 | LV_UA_1 | 0.024 | 685 | 95 | 0.20663 | 0.014759 | 0 | 0.069282 | 0.069282 | 0.069282 | 0 | 0 | 1 | -360 | 360
913 | LV_IA_1 | 0.206 | 686 | 4307 | 0.837 | 0.12876 | 0 | 0.10392 | 0.10392 | 0.10392 | 0 | 0 | 1 | -360 | 360
914 | LV_UA_1 | 0.031 | 687 | 231 | 0.27331 | 0.019523 | 0 | 0.069282 | 0.069282 | 0.069282 | 0 | 0 | 1 | -360 | 360
915 | LV_UA_1 | 0.042 | 688 | 1278 | 0.36616 | 0.026154 | 0 | 0.069282 | 0.069282 | 0.069282 | 0 | 0 | 1 | -360 | 360
916 | LV_UA_2 | 0.011 | 689 | 1039 | 0.022199 | 0.0069375 | 0 | 0.15935 | 0.15935 | 0.15935 | 0 | 0 | 1 | -360 | 360
917 | LV_UA_2 | 0.016 | 690 | 5006 | 0.032351 | 0.010109 | 0 | 0.15935 | 0.15935 | 0.15935 | 0 | 0 | 1 | -360 | 360
918 | LV_IA_1 | 0.575 | 691 | 6630 | 2.3367 | 0.35951 | 0 | 0.10392 | 0.10392 | 0.10392 | 0 | 0 | 1 | -360 | 360
919 | LV_UA_1 | 0.022 | 692 | 253 | 0.1966 | 0.014043 | 0 | 0.069282 | 0.069282 | 0.069282 | 0 | 0 | 1 | -360 | 360
920 | LV_IA_1 | 0.011 | 693 | 304 | 0.045668 | 0.0070256 | 0 | 0.10392 | 0.10392 | 0.10392 | 0 | 0 | 1 | -360 | 360
921 | LV_US_1 | 0.011 | 694 | 3012 | 0.027367 | 0.0052628 | 0 | 0.17667 | 0.17667 | 0.17667 | 0 | 0 | 1 | -360 | 360
922 | LV_UA_1 | 0.012 | 695 | 3222 | 0.10299 | 0.0073569 | 0 | 0.069282 | 0.069282 | 0.069282 | 0 | 0 | 1 | -360 | 360
923 | LV_UA_1 | 0.012 | 696 | 2528 | 0.10299 | 0.0073569 | 0 | 0.069282 | 0.069282 | 0.069282 | 0 | 0 | 1 | -360 | 360
924 | LV_UA_1 | 0.022 | 697 | 2184 | 0.19027 | 0.013591 | 0 | 0.069282 | 0.069282 | 0.069282 | 0 | 0 | 1 | -360 | 360
925 | LV_UA_1 | 0.018 | 698 | 2957 | 0.15334 | 0.010953 | 0 | 0.069282 | 0.069282 | 0.069282 | 0 | 0 | 1 | -360 | 360
926 | LV_US_1 | 0.014 | 699 | 4750 | 0.033384 | 0.00642 | 0 | 0.17667 | 0.17667 | 0.17667 | 0 | 0 | 1 | -360 | 360
927 | LV_UA_1 | 0.014 | 700 | 660 | 0.12276 | 0.0087688 | 0 | 0.069282 | 0.069282 | 0.069282 | 0 | 0 | 1 | -360 | 360
928 | LV_UA_1 | 0.014 | 701 | 4867 | 0.11991 | 0.008565 | 0 | 0.069282 | 0.069282 | 0.069282 | 0 | 0 | 1 | -360 | 360
929 | LV_UA_1 | 0.012 | 702 | 93 | 0.10745 | 0.007675 | 0 | 0.069282 | 0.069282 | 0.069282 | 0 | 0 | 1 | -360 | 360
930 | LV_UA_2 | 0.012 | 703 | 4515 | 0.024811 | 0.0077531 | 0 | 0.15935 | 0.15935 | 0.15935 | 0 | 0 | 1 | -360 | 360
931 | LV_UA_1 | 0.019 | 704 | 4097 | 0.16958 | 0.012113 | 0 | 0.069282 | 0.069282 | 0.069282 | 0 | 0 | 1 | -360 | 360
932 | LV_IA_1 | 0.01 | 705 | 6219 | 0.040332 | 0.0062049 | 0 | 0.10392 | 0.10392 | 0.10392 | 0 | 0 | 1 | -360 | 360
933 | LV_UA_1 | 0.021 | 706 | 6424 | 0.18482 | 0.013202 | 0 | 0.069282 | 0.069282 | 0.069282 | 0 | 0 | 1 | -360 | 360
934 | LV_UA_1 | 0.02 | 707 | 6095 | 0.17508 | 0.012506 | 0 | 0.069282 | 0.069282 | 0.069282 | 0 | 0 | 1 | -360 | 360
935 | LV_IA_1 | 0.017 | 708 | 245 | 0.070237 | 0.010806 | 0 | 0.10392 | 0.10392 | 0.10392 | 0 | 0 | 1 | -360 | 360
936 | LV_UA_1 | 0.021 | 709 | 3692 | 0.17959 | 0.012828 | 0 | 0.069282 | 0.069282 | 0.069282 | 0 | 0 | 1 | -360 | 360
937 | LV_UA_1 | 0.02 | 710 | 5804 | 0.17163 | 0.012259 | 0 | 0.069282 | 0.069282 | 0.069282 | 0 | 0 | 1 | -360 | 360
938 | LV_UA_1 | 0.016 | 711 | 394 | 0.13728 | 0.009805 | 0 | 0.069282 | 0.069282 | 0.069282 | 0 | 0 | 1 | -360 | 360
939 | LV_UA_1 | 0.016 | 712 | 3379 | 0.13735 | 0.0098106 | 0 | 0.069282 | 0.069282 | 0.069282 | 0 | 0 | 1 | -360 | 360
940 | LV_UA_1 | 0.02 | 713 | 5772 | 0.17179 | 0.012271 | 0 | 0.069282 | 0.069282 | 0.069282 | 0 | 0 | 1 | -360 | 360
941 | LV_UA_1 | 0.016 | 714 | 549 | 0.13816 | 0.0098688 | 0 | 0.069282 | 0.069282 | 0.069282 | 0 | 0 | 1 | -360 | 360
942 | LV_UA_1 | 0.011 | 715 | 3480 | 0.098294 | 0.0070212 | 0 | 0.069282 | 0.069282 | 0.069282 | 0 | 0 | 1 | -360 | 360
943 | LV_US_1 | 0.017 | 716 | 3969 | 0.042121 | 0.0081 | 0 | 0.17667 | 0.17667 | 0.17667 | 0 | 0 | 1 | -360 | 360
944 | LV_UA_1 | 0.025 | 717 | 1075 | 0.21819 | 0.015585 | 0 | 0.069282 | 0.069282 | 0.069282 | 0 | 0 | 1 | -360 | 360
945 | LV_IA_1 | 0.009 | 718 | 1539 | 0.035571 | 0.0054725 | 0 | 0.10392 | 0.10392 | 0.10392 | 0 | 0 | 1 | -360 | 360
946 | LV_UA_1 | 0.014 | 719 | 3622 | 0.11984 | 0.00856 | 0 | 0.069282 | 0.069282 | 0.069282 | 0 | 0 | 1 | -360 | 360
947 | LV_UA_2 | 0.015 | 720 | 5198 | 0.03018 | 0.0094313 | 0 | 0.15935 | 0.15935 | 0.15935 | 0 | 0 | 1 | -360 | 360
948 | LV_UA_1 | 0.016 | 721 | 2893 | 0.13816 | 0.0098688 | 0 | 0.069282 | 0.069282 | 0.069282 | 0 | 0 | 1 | -360 | 360
949 | LV_US_2 | 0.001 | 722 | 6668 | 4.001e-05 | 2.001e-05 | 0 | 0.29098 | 0.29098 | 0.29098 | 0 | 0 | 1 | -360 | 360
950 | LV_UA_1 | 0.026 | 723 | 2786 | 0.23032 | 0.016451 | 0 | 0.069282 | 0.069282 | 0.069282 | 0 | 0 | 1 | -360 | 360
951 | LV_UA_1 | 0.018 | 724 | 3503 | 0.1565 | 0.011179 | 0 | 0.069282 | 0.069282 | 0.069282 | 0 | 0 | 1 | -360 | 360
952 | LV_UA_1 | 0.019 | 725 | 1080 | 0.16539 | 0.011814 | 0 | 0.069282 | 0.069282 | 0.069282 | 0 | 0 | 1 | -360 | 360
953 | LV_IA_1 | 0.015 | 726 | 2911 | 0.060498 | 0.0093075 | 0 | 0.10392 | 0.10392 | 0.10392 | 0 | 0 | 1 | -360 | 360
954 | LV_IA_1 | 0.015 | 727 | 4627 | 0.061304 | 0.0094313 | 0 | 0.10392 | 0.10392 | 0.10392 | 0 | 0 | 1 | -360 | 360
955 | LV_UA_1 | 0.018 | 728 | 528 | 0.15348 | 0.010963 | 0 | 0.069282 | 0.069282 | 0.069282 | 0 | 0 | 1 | -360 | 360
956 | LV_IA_1 | 0.03 | 729 | 6669 | 0.12069 | 0.018568 | 0 | 0.10392 | 0.10392 | 0.10392 | 0 | 0 | 1 | -360 | 360
957 | LV_UA_1 | 0.014 | 730 | 1488 | 0.12346 | 0.0088188 | 0 | 0.069282 | 0.069282 | 0.069282 | 0 | 0 | 1 | -360 | 360
958 | LV_US_1 | 0.004 | 731 | 5859 | 0.00956 | 0.0018384 | 0 | 0.17667 | 0.17667 | 0.17667 | 0 | 0 | 1 | -360 | 360
959 | LV_UA_1 | 0.016 | 732 | 1504 | 0.14154 | 0.010111 | 0 | 0.069282 | 0.069282 | 0.069282 | 0 | 0 | 1 | -360 | 360
960 | LV_US_1 | 0.028 | 733 | 6172 | 0.068556 | 0.013184 | 0 | 0.17667 | 0.17667 | 0.17667 | 0 | 0 | 1 | -360 | 360
961 | LV_UA_1 | 0.013 | 734 | 1307 | 0.11173 | 0.0079806 | 0 | 0.069282 | 0.069282 | 0.069282 | 0 | 0 | 1 | -360 | 360
962 | LV_IA_1 | 0.343 | 735 | 2832 | 1.3949 | 0.21461 | 0 | 0.10392 | 0.10392 | 0.10392 | 0 | 0 | 1 | -360 | 360
963 | LV_UA_1 | 0.012 | 736 | 246 | 0.10854 | 0.0077525 | 0 | 0.069282 | 0.069282 | 0.069282 | 0 | 0 | 1 | -360 | 360
964 | LV_UA_1 | 0.014 | 737 | 3147 | 0.12412 | 0.0088656 | 0 | 0.069282 | 0.069282 | 0.069282 | 0 | 0 | 1 | -360 | 360
965 | LV_UA_1 | 0.015 | 738 | 1652 | 0.13114 | 0.0093669 | 0 | 0.069282 | 0.069282 | 0.069282 | 0 | 0 | 1 | -360 | 360
966 | LV_IA_1 | 0.009 | 739 | 2930 | 0.035604 | 0.0054775 | 0 | 0.10392 | 0.10392 | 0.10392 | 0 | 0 | 1 | -360 | 360
967 | LV_IA_1 | 0.015 | 740 | 3356 | 0.059029 | 0.0090813 | 0 | 0.10392 | 0.10392 | 0.10392 | 0 | 0 | 1 | -360 | 360
968 | LV_UA_1 | 0.016 | 741 | 4119 | 0.14077 | 0.010055 | 0 | 0.069282 | 0.069282 | 0.069282 | 0 | 0 | 1 | -360 | 360
969 | LV_UA_1 | 0.019 | 742 | 6326 | 0.16887 | 0.012063 | 0 | 0.069282 | 0.069282 | 0.069282 | 0 | 0 | 1 | -360 | 360
970 | LV_IA_1 | 0.279 | 743 | 6670 | 1.1329 | 0.17429 | 0 | 0.10392 | 0.10392 | 0.10392 | 0 | 0 | 1 | -360 | 360
971 | LV_IA_1 | 0.018 | 744 | 4075 | 0.073375 | 0.011289 | 0 | 0.10392 | 0.10392 | 0.10392 | 0 | 0 | 1 | -360 | 360
972 | LV_US_1 | 0.018 | 745 | 4588 | 0.0427 | 0.0082119 | 0 | 0.17667 | 0.17667 | 0.17667 | 0 | 0 | 1 | -360 | 360
973 | LV_UA_1 | 0.011 | 746 | 3780 | 0.098294 | 0.0070212 | 0 | 0.069282 | 0.069282 | 0.069282 | 0 | 0 | 1 | -360 | 360
974 | LV_UA_1 | 0.021 | 747 | 6444 | 0.18553 | 0.013252 | 0 | 0.069282 | 0.069282 | 0.069282 | 0 | 0 | 1 | -360 | 360
975 | LV_IA_1 | 0.022 | 748 | 3058 | 0.090288 | 0.013891 | 0 | 0.10392 | 0.10392 | 0.10392 | 0 | 0 | 1 | -360 | 360
976 | LV_UA_1 | 0.018 | 749 | 4635 | 0.15804 | 0.011289 | 0 | 0.069282 | 0.069282 | 0.069282 | 0 | 0 | 1 | -360 | 360
977 | LV_UA_1 | 0.011 | 750 | 374 | 0.093412 | 0.0066725 | 0 | 0.069282 | 0.069282 | 0.069282 | 0 | 0 | 1 | -360 | 360
978 | LV_UA_1 | 0.021 | 751 | 479 | 0.18488 | 0.013206 | 0 | 0.069282 | 0.069282 | 0.069282 | 0 | 0 | 1 | -360 | 360
979 | LV_IA_1 | 0.015 | 752 | 3001 | 0.060824 | 0.0093575 | 0 | 0.10392 | 0.10392 | 0.10392 | 0 | 0 | 1 | -360 | 360
980 | LV_US_1 | 0.007 | 753 | 5368 | 0.017111 | 0.0032906 | 0 | 0.17667 | 0.17667 | 0.17667 | 0 | 0 | 1 | -360 | 360
981 | LV_UA_1 | 0.011 | 754 | 2940 | 0.098294 | 0.0070212 | 0 | 0.069282 | 0.069282 | 0.069282 | 0 | 0 | 1 | -360 | 360
982 | LV_UA_1 | 0.019 | 755 | 4384 | 0.16949 | 0.012106 | 0 | 0.069282 | 0.069282 | 0.069282 | 0 | 0 | 1 | -360 | 360
983 | LV_IA_1 | 0.02 | 756 | 838 | 0.079719 | 0.012265 | 0 | 0.10392 | 0.10392 | 0.10392 | 0 | 0 | 1 | -360 | 360
984 | LV_UA_2 | 0.009 | 757 | 5139 | 0.01756 | 0.0054875 | 0 | 0.15935 | 0.15935 | 0.15935 | 0 | 0 | 1 | -360 | 360
985 | LV_UA_1 | 0.016 | 758 | 4393 | 0.13901 | 0.0099294 | 0 | 0.069282 | 0.069282 | 0.069282 | 0 | 0 | 1 | -360 | 360
986 | LV_UA_1 | 0.011 | 759 | 2515 | 0.098187 | 0.0070131 | 0 | 0.069282 | 0.069282 | 0.069282 | 0 | 0 | 1 | -360 | 360
987 | LV_UA_1 | 0.019 | 760 | 6078 | 0.16887 | 0.012063 | 0 | 0.069282 | 0.069282 | 0.069282 | 0 | 0 | 1 | -360 | 360
988 | LV_UA_1 | 0.016 | 761 | 6537 | 0.14162 | 0.010116 | 0 | 0.069282 | 0.069282 | 0.069282 | 0 | 0 | 1 | -360 | 360
989 | LV_US_1 | 0.009 | 762 | 4173 | 0.021377 | 0.0041109 | 0 | 0.17667 | 0.17667 | 0.17667 | 0 | 0 | 1 | -360 | 360
990 | LV_UA_1 | 0.02 | 763 | 3179 | 0.17933 | 0.012809 | 0 | 0.069282 | 0.069282 | 0.069282 | 0 | 0 | 1 | -360 | 360
991 | LV_IA_1 | 0.021 | 764 | 4125 | 0.083425 | 0.012834 | 0 | 0.10392 | 0.10392 | 0.10392 | 0 | 0 | 1 | -360 | 360
992 | LV_UA_1 | 0.006 | 765 | 4910 | 0.055844 | 0.0039889 | 0 | 0.069282 | 0.069282 | 0.069282 | 0 | 0 | 1 | -360 | 360
993 | LV_UA_1 | 0.016 | 766 | 3276 | 0.14149 | 0.010106 | 0 | 0.069282 | 0.069282 | 0.069282 | 0 | 0 | 1 | -360 | 360
994 | LV_UA_1 | 0.022 | 767 | 4656 | 0.19237 | 0.013741 | 0 | 0.069282 | 0.069282 | 0.069282 | 0 | 0 | 1 | -360 | 360
995 | LV_UA_1 | 0.011 | 768 | 4738 | 0.097037 | 0.0069312 | 0 | 0.069282 | 0.069282 | 0.069282 | 0 | 0 | 1 | -360 | 360
996 | LV_IA_1 | 1.127 | 769 | 6671 | 4.58 | 0.70462 | 0 | 0.10392 | 0.10392 | 0.10392 | 0 | 0 | 1 | -360 | 360
997 | LV_UA_1 | 0.012 | 770 | 3829 | 0.10855 | 0.0077531 | 0 | 0.069282 | 0.069282 | 0.069282 | 0 | 0 | 1 | -360 | 360
998 | LV_IA_1 | 0.009 | 771 | 4111 | 0.036411 | 0.0056016 | 0 | 0.10392 | 0.10392 | 0.10392 | 0 | 0 | 1 | -360 | 360
999 | LV_UA_1 | 0.025 | 772 | 3483 | 0.2214 | 0.015814 | 0 | 0.069282 | 0.069282 | 0.069282 | 0 | 0 | 1 | -360 | 360
1000 | LV_UA_1 | 0.004 | 773 | 4547 | 0.030713 | 0.0021937 | 0 | 0.069282 | 0.069282 | 0.069282 | 0 | 0 | 1 | -360 | 360
1001 | LV_UA_1 | 0.021 | 774 | 2916 | 0.18427 | 0.013163 | 0 | 0.069282 | 0.069282 | 0.069282 | 0 | 0 | 1 | -360 | 360
1002 | LV_US_1 | 0.02 | 775 | 2818 | 0.0478 | 0.0091925 | 0 | 0.17667 | 0.17667 | 0.17667 | 0 | 0 | 1 | -360 | 360
1003 | LV_UA_1 | 0.02 | 776 | 6334 | 0.17896 | 0.012783 | 0 | 0.069282 | 0.069282 | 0.069282 | 0 | 0 | 1 | -360 | 360
1004 | LV_UA_2 | 0.02 | 777 | 2988 | 0.039221 | 0.012256 | 0 | 0.15935 | 0.15935 | 0.15935 | 0 | 0 | 1 | -360 | 360
1005 | LV_US_1 | 0.015 | 778 | 372 | 0.036531 | 0.007025 | 0 | 0.17667 | 0.17667 | 0.17667 | 0 | 0 | 1 | -360 | 360
1006 | LV_UA_1 | 0.022 | 779 | 1468 | 0.19539 | 0.013956 | 0 | 0.069282 | 0.069282 | 0.069282 | 0 | 0 | 1 | -360 | 360
1007 | LV_UA_1 | 0.014 | 780 | 6274 | 0.12654 | 0.0090387 | 0 | 0.069282 | 0.069282 | 0.069282 | 0 | 0 | 1 | -360 | 360
1008 | LV_UA_1 | 0.021 | 781 | 2484 | 0.18695 | 0.013354 | 0 | 0.069282 | 0.069282 | 0.069282 | 0 | 0 | 1 | -360 | 360
1009 | LV_UA_2 | 0.023 | 782 | 3917 | 0.045727 | 0.014289 | 0 | 0.15935 | 0.15935 | 0.15935 | 0 | 0 | 1 | -360 | 360
1010 | LV_UA_1 | 0.016 | 783 | 3713 | 0.14161 | 0.010115 | 0 | 0.069282 | 0.069282 | 0.069282 | 0 | 0 | 1 | -360 | 360
1011 | LV_UA_1 | 0.021 | 784 | 339 | 0.18673 | 0.013338 | 0 | 0.069282 | 0.069282 | 0.069282 | 0 | 0 | 1 | -360 | 360
1012 | LV_UA_1 | 0.019 | 785 | 5484 | 0.16887 | 0.012063 | 0 | 0.069282 | 0.069282 | 0.069282 | 0 | 0 | 1 | -360 | 360
1013 | LV_UA_1 | 0.011 | 786 | 1833 | 0.097013 | 0.0069294 | 0 | 0.069282 | 0.069282 | 0.069282 | 0 | 0 | 1 | -360 | 360
1014 | LV_UA_1 | 0.012 | 787 | 6110 | 0.10296 | 0.0073538 | 0 | 0.069282 | 0.069282 | 0.069282 | 0 | 0 | 1 | -360 | 360
1015 | LV_UA_1 | 0.015 | 788 | 510 | 0.13209 | 0.009435 | 0 | 0.069282 | 0.069282 | 0.069282 | 0 | 0 | 1 | -360 | 360
1016 | LV_UA_1 | 0.019 | 789 | 3513 | 0.16957 | 0.012112 | 0 | 0.069282 | 0.069282 | 0.069282 | 0 | 0 | 1 | -360 | 360
1017 | LV_IA_1 | 0.009 | 790 | 971 | 0.038361 | 0.0059016 | 0 | 0.10392 | 0.10392 | 0.10392 | 0 | 0 | 1 | -360 | 360
1018 | LV_UA_1 | 0.014 | 791 | 4014 | 0.12285 | 0.008775 | 0 | 0.069282 | 0.069282 | 0.069282 | 0 | 0 | 1 | -360 | 360
1019 | LV_US_1 | 0.014 | 792 | 3790 | 0.034463 | 0.0066275 | 0 | 0.17667 | 0.17667 | 0.17667 | 0 | 0 | 1 | -360 | 360
1020 | LV_US_1 | 0.018 | 793 | 2302 | 0.042969 | 0.0082631 | 0 | 0.17667 | 0.17667 | 0.17667 | 0 | 0 | 1 | -360 | 360
1021 | LV_UA_1 | 0.011 | 794 | 652 | 0.097119 | 0.0069375 | 0 | 0.069282 | 0.069282 | 0.069282 | 0 | 0 | 1 | -360 | 360
1022 | LV_UA_1 | 0.009 | 795 | 6471 | 0.076738 | 0.0054813 | 0 | 0.069282 | 0.069282 | 0.069282 | 0 | 0 | 1 | -360 | 360
1023 | LV_US_1 | 0.025 | 796 | 3764 | 0.06057 | 0.011648 | 0 | 0.17667 | 0.17667 | 0.17667 | 0 | 0 | 1 | -360 | 360
1024 | LV_IA_1 | 0.156 | 797 | 6145 | 0.63519 | 0.097725 | 0 | 0.10392 | 0.10392 | 0.10392 | 0 | 0 | 1 | -360 | 360
1025 | LV_UA_1 | 0.024 | 798 | 4596 | 0.20603 | 0.014716 | 0 | 0.069282 | 0.069282 | 0.069282 | 0 | 0 | 1 | -360 | 360
1026 | LV_UA_1 | 0.013 | 799 | 3089 | 0.11689 | 0.0083494 | 0 | 0.069282 | 0.069282 | 0.069282 | 0 | 0 | 1 | -360 | 360
1027 | LV_IA_1 | 0.271 | 800 | 6320 | 1.1007 | 0.16934 | 0 | 0.10392 | 0.10392 | 0.10392 | 0 | 0 | 1 | -360 | 360
1028 | LV_US_1 | 0.018 | 801 | 1454 | 0.043625 | 0.0083894 | 0 | 0.17667 | 0.17667 | 0.17667 | 0 | 0 | 1 | -360 | 360
1029 | LV_UA_2 | 0.016 | 802 | 1937 | 0.032351 | 0.010109 | 0 | 0.15935 | 0.15935 | 0.15935 | 0 | 0 | 1 | -360 | 360
1030 | LV_UA_2 | 0.016 | 803 | 4602 | 0.032351 | 0.010109 | 0 | 0.15935 | 0.15935 | 0.15935 | 0 | 0 | 1 | -360 | 360
1031 | LV_IA_1 | 0.019 | 804 | 2984 | 0.075831 | 0.011666 | 0 | 0.10392 | 0.10392 | 0.10392 | 0 | 0 | 1 | -360 | 360
1032 | LV_IA_1 | 0.014 | 805 | 1024 | 0.056875 | 0.00875 | 0 | 0.10392 | 0.10392 | 0.10392 | 0 | 0 | 1 | -360 | 360
1033 | LV_UA_1 | 0.028 | 806 | 5346 | 0.24636 | 0.017597 | 0 | 0.069282 | 0.069282 | 0.069282 | 0 | 0 | 1 | -360 | 360
1034 | LV_IA_1 | 0.016 | 807 | 6452 | 0.065712 | 0.010109 | 0 | 0.10392 | 0.10392 | 0.10392 | 0 | 0 | 1 | -360 | 360
1035 | LV_UA_1 | 0.018 | 808 | 1498 | 0.16025 | 0.011447 | 0 | 0.069282 | 0.069282 | 0.069282 | 0 | 0 | 1 | -360 | 360
1036 | LV_UA_1 | 0.018 | 809 | 5940 | 0.15424 | 0.011017 | 0 | 0.069282 | 0.069282 | 0.069282 | 0 | 0 | 1 | -360 | 360
1037 | LV_UA_1 | 0.012 | 810 | 2179 | 0.10303 | 0.0073594 | 0 | 0.069282 | 0.069282 | 0.069282 | 0 | 0 | 1 | -360 | 360
1038 | LV_US_1 | 0.021 | 811 | 941 | 0.051502 | 0.0099044 | 0 | 0.17667 | 0.17667 | 0.17667 | 0 | 0 | 1 | -360 | 360
1039 | LV_US_1 | 0.016 | 812 | 1089 | 0.038711 | 0.0074444 | 0 | 0.17667 | 0.17667 | 0.17667 | 0 | 0 | 1 | -360 | 360
1040 | LV_UA_1 | 0.021 | 813 | 4740 | 0.18673 | 0.013338 | 0 | 0.069282 | 0.069282 | 0.069282 | 0 | 0 | 1 | -360 | 360
1041 | LV_UA_1 | 0.014 | 814 | 1106 | 0.12285 | 0.008775 | 0 | 0.069282 | 0.069282 | 0.069282 | 0 | 0 | 1 | -360 | 360
1042 | LV_UA_1 | 0.019 | 815 | 809 | 0.16958 | 0.012113 | 0 | 0.069282 | 0.069282 | 0.069282 | 0 | 0 | 1 | -360 | 360
1043 | LV_US_1 | 0.018 | 816 | 2222 | 0.044048 | 0.0084706 | 0 | 0.17667 | 0.17667 | 0.17667 | 0 | 0 | 1 | -360 | 360
1044 | LV_UA_2 | 0.027 | 817 | 4143 | 0.053444 | 0.016701 | 0 | 0.15935 | 0.15935 | 0.15935 | 0 | 0 | 1 | -360 | 360
1045 | LV_UA_1 | 0.023 | 818 | 355 | 0.20483 | 0.014631 | 0 | 0.069282 | 0.069282 | 0.069282 | 0 | 0 | 1 | -360 | 360
1046 | LV_UA_1 | 0.006 | 819 | 1019 | 0.055331 | 0.0039523 | 0 | 0.069282 | 0.069282 | 0.069282 | 0 | 0 | 1 | -360 | 360
1047 | LV_IA_1 | 0.014 | 820 | 880 | 0.057424 | 0.0088344 | 0 | 0.10392 | 0.10392 | 0.10392 | 0 | 0 | 1 | -360 | 360
1048 | LV_UA_1 | 0.015 | 821 | 4358 | 0.13204 | 0.0094313 | 0 | 0.069282 | 0.069282 | 0.069282 | 0 | 0 | 1 | -360 | 360
1049 | LV_UA_1 | 0.013 | 822 | 787 | 0.11066 | 0.0079044 | 0 | 0.069282 | 0.069282 | 0.069282 | 0 | 0 | 1 | -360 | 360
1050 | LV_UA_1 | 0.017 | 823 | 1655 | 0.14485 | 0.010346 | 0 | 0.069282 | 0.069282 | 0.069282 | 0 | 0 | 1 | -360 | 360
1051 | LV_UA_1 | 0.039 | 824 | 4231 | 0.33776 | 0.024126 | 0 | 0.069282 | 0.069282 | 0.069282 | 0 | 0 | 1 | -360 | 360
1052 | LV_UA_1 | 0.023 | 825 | 3147 | 0.19938 | 0.014241 | 0 | 0.069282 | 0.069282 | 0.069282 | 0 | 0 | 1 | -360 | 360
1053 | LV_IA_1 | 0.021 | 826 | 2451 | 0.085806 | 0.013201 | 0 | 0.10392 | 0.10392 | 0.10392 | 0 | 0 | 1 | -360 | 360
1054 | LV_UA_1 | 0.021 | 827 | 3997 | 0.1797 | 0.012836 | 0 | 0.069282 | 0.069282 | 0.069282 | 0 | 0 | 1 | -360 | 360
1055 | LV_UA_1 | 0.019 | 828 | 3771 | 0.16958 | 0.012113 | 0 | 0.069282 | 0.069282 | 0.069282 | 0 | 0 | 1 | -360 | 360
1056 | LV_UA_1 | 0.02 | 829 | 4500 | 0.17497 | 0.012498 | 0 | 0.069282 | 0.069282 | 0.069282 | 0 | 0 | 1 | -360 | 360
1057 | LV_UA_1 | 0.015 | 830 | 1894 | 0.13209 | 0.009435 | 0 | 0.069282 | 0.069282 | 0.069282 | 0 | 0 | 1 | -360 | 360
1058 | LV_UA_1 | 0.013 | 831 | 3883 | 0.11175 | 0.0079825 | 0 | 0.069282 | 0.069282 | 0.069282 | 0 | 0 | 1 | -360 | 360
1059 | LV_UA_1 | 0.026 | 832 | 5887 | 0.2303 | 0.01645 | 0 | 0.069282 | 0.069282 | 0.069282 | 0 | 0 | 1 | -360 | 360
1060 | LV_UA_1 | 0.012 | 833 | 5152 | 0.10854 | 0.0077525 | 0 | 0.069282 | 0.069282 | 0.069282 | 0 | 0 | 1 | -360 | 360
1061 | LV_UA_1 | 0.014 | 834 | 3598 | 0.12381 | 0.0088437 | 0 | 0.069282 | 0.069282 | 0.069282 | 0 | 0 | 1 | -360 | 360
1062 | LV_US_1 | 0.022 | 835 | 2683 | 0.054764 | 0.010531 | 0 | 0.17667 | 0.17667 | 0.17667 | 0 | 0 | 1 | -360 | 360
1063 | LV_UA_1 | 0.014 | 836 | 4764 | 0.12386 | 0.0088469 | 0 | 0.069282 | 0.069282 | 0.069282 | 0 | 0 | 1 | -360 | 360
1064 | LV_UA_1 | 0.01 | 837 | 1427 | 0.089525 | 0.006395 | 0 | 0.069282 | 0.069282 | 0.069282 | 0 | 0 | 1 | -360 | 360
1065 | LV_IA_1 | 0.697 | 838 | 6672 | 2.8304 | 0.43545 | 0 | 0.10392 | 0.10392 | 0.10392 | 0 | 0 | 1 | -360 | 360
1066 | LV_UA_1 | 0.012 | 839 | 5334 | 0.10859 | 0.0077563 | 0 | 0.069282 | 0.069282 | 0.069282 | 0 | 0 | 1 | -360 | 360
1067 | LV_IA_1 | 0.132 | 840 | 2493 | 0.53648 | 0.082537 | 0 | 0.10392 | 0.10392 | 0.10392 | 0 | 0 | 1 | -360 | 360
1068 | LV_US_1 | 0.007 | 841 | 1493 | 0.018149 | 0.0034902 | 0 | 0.17667 | 0.17667 | 0.17667 | 0 | 0 | 1 | -360 | 360
1069 | LV_UA_1 | 0.014 | 842 | 6116 | 0.11952 | 0.0085369 | 0 | 0.069282 | 0.069282 | 0.069282 | 0 | 0 | 1 | -360 | 360
1070 | LV_IA_2 | 0.023 | 843 | 3396 | 0.028846 | 0.014423 | 0 | 0.21131 | 0.21131 | 0.21131 | 0 | 0 | 1 | -360 | 360
1071 | LV_IA_1 | 0.461 | 844 | 16 | 1.872 | 0.28799 | 0 | 0.10392 | 0.10392 | 0.10392 | 0 | 0 | 1 | -360 | 360
1072 | LV_UA_2 | 0.007 | 845 | 6652 | 0.014431 | 0.0045096 | 0 | 0.15935 | 0.15935 | 0.15935 | 0 | 0 | 1 | -360 | 360
1073 | LV_IA_1 | 0.373 | 846 | 6030 | 1.5151 | 0.23309 | 0 | 0.10392 | 0.10392 | 0.10392 | 0 | 0 | 1 | -360 | 360
1074 | LV_IA_1 | 0.009 | 847 | 3057 | 0.035897 | 0.0055226 | 0 | 0.10392 | 0.10392 | 0.10392 | 0 | 0 | 1 | -360 | 360
1075 | LV_UA_1 | 0.017 | 848 | 5967 | 0.14566 | 0.010404 | 0 | 0.069282 | 0.069282 | 0.069282 | 0 | 0 | 1 | -360 | 360
1076 | LV_UA_2 | 0.001 | 849 | 6673 | 4.001e-05 | 2.001e-05 | 0 | 0.15935 | 0.15935 | 0.15935 | 0 | 0 | 1 | -360 | 360
1077 | LV_IA_1 | 0.018 | 850 | 3439 | 0.074438 | 0.011452 | 0 | 0.10392 | 0.10392 | 0.10392 | 0 | 0 | 1 | -360 | 360
1078 | LV_IA_1 | 0.02 | 851 | 3174 | 0.079669 | 0.012256 | 0 | 0.10392 | 0.10392 | 0.10392 | 0 | 0 | 1 | -360 | 360
1079 | LV_UA_2 | 0.024 | 852 | 2058 | 0.047074 | 0.014711 | 0 | 0.15935 | 0.15935 | 0.15935 | 0 | 0 | 1 | -360 | 360
1080 | LV_UA_1 | 0.019 | 853 | 4670 | 0.16602 | 0.011859 | 0 | 0.069282 | 0.069282 | 0.069282 | 0 | 0 | 1 | -360 | 360
1081 | LV_UA_1 | 0.005 | 854 | 719 | 0.043434 | 0.0031024 | 0 | 0.069282 | 0.069282 | 0.069282 | 0 | 0 | 1 | -360 | 360
1082 | LV_IA_1 | 0.018 | 855 | 365 | 0.074444 | 0.011452 | 0 | 0.10392 | 0.10392 | 0.10392 | 0 | 0 | 1 | -360 | 360
1083 | LV_IA_1 | 0.012 | 856 | 3174 | 0.050386 | 0.0077519 | 0 | 0.10392 | 0.10392 | 0.10392 | 0 | 0 | 1 | -360 | 360
1084 | LV_UA_2 | 0.018 | 857 | 4271 | 0.035795 | 0.011186 | 0 | 0.15935 | 0.15935 | 0.15935 | 0 | 0 | 1 | -360 | 360
1085 | LV_IA_1 | 0.014 | 858 | 428 | 0.057479 | 0.0088431 | 0 | 0.10392 | 0.10392 | 0.10392 | 0 | 0 | 1 | -360 | 360
1086 | LV_UA_1 | 0.012 | 859 | 5604 | 0.10852 | 0.0077519 | 0 | 0.069282 | 0.069282 | 0.069282 | 0 | 0 | 1 | -360 | 360
1087 | LV_UA_2 | 0.104 | 860 | 6655 | 0.20837 | 0.065119 | 0 | 0.15935 | 0.15935 | 0.15935 | 0 | 0 | 1 | -360 | 360
1088 | LV_UA_1 | 0.025 | 861 | 5746 | 0.22121 | 0.0158 | 0 | 0.069282 | 0.069282 | 0.069282 | 0 | 0 | 1 | -360 | 360
1089 | LV_UA_1 | 0.011 | 862 | 4246 | 0.097119 | 0.0069375 | 0 | 0.069282 | 0.069282 | 0.069282 | 0 | 0 | 1 | -360 | 360
1090 | LV_UA_1 | 0.024 | 863 | 4073 | 0.20874 | 0.01491 | 0 | 0.069282 | 0.069282 | 0.069282 | 0 | 0 | 1 | -360 | 360
1091 | LV_UA_1 | 0.018 | 864 | 3702 | 0.15356 | 0.010969 | 0 | 0.069282 | 0.069282 | 0.069282 | 0 | 0 | 1 | -360 | 360
1092 | LV_UA_1 | 0.016 | 865 | 6096 | 0.13902 | 0.00993 | 0 | 0.069282 | 0.069282 | 0.069282 | 0 | 0 | 1 | -360 | 360
1093 | LV_US_1 | 0.018 | 866 | 586 | 0.044048 | 0.0084706 | 0 | 0.17667 | 0.17667 | 0.17667 | 0 | 0 | 1 | -360 | 360
1094 | LV_UA_1 | 0.009 | 867 | 5086 | 0.082706 | 0.0059074 | 0 | 0.069282 | 0.069282 | 0.069282 | 0 | 0 | 1 | -360 | 360
1095 | LV_IA_1 | 0.017 | 868 | 2060 | 0.067663 | 0.01041 | 0 | 0.10392 | 0.10392 | 0.10392 | 0 | 0 | 1 | -360 | 360
1096 | LV_IA_1 | 0.011 | 869 | 1011 | 0.043365 | 0.0066713 | 0 | 0.10392 | 0.10392 | 0.10392 | 0 | 0 | 1 | -360 | 360
1097 | LV_US_1 | 0.019 | 870 | 775 | 0.046051 | 0.0088556 | 0 | 0.17667 | 0.17667 | 0.17667 | 0 | 0 | 1 | -360 | 360
1098 | LV_UA_1 | 0.013 | 871 | 6500 | 0.11693 | 0.0083519 | 0 | 0.069282 | 0.069282 | 0.069282 | 0 | 0 | 1 | -360 | 360
1099 | LV_UA_1 | 0.014 | 872 | 2159 | 0.12276 | 0.0087688 | 0 | 0.069282 | 0.069282 | 0.069282 | 0 | 0 | 1 | -360 | 360
1100 | LV_UA_1 | 0.018 | 873 | 1612 | 0.15652 | 0.01118 | 0 | 0.069282 | 0.069282 | 0.069282 | 0 | 0 | 1 | -360 | 360
1101 | LV_UA_2 | 0.014 | 874 | 953 | 0.02829 | 0.0088406 | 0 | 0.15935 | 0.15935 | 0.15935 | 0 | 0 | 1 | -360 | 360
1102 | LV_UA_1 | 0.027 | 875 | 6522 | 0.23468 | 0.016763 | 0 | 0.069282 | 0.069282 | 0.069282 | 0 | 0 | 1 | -360 | 360
1103 | LV_UA_2 | 0.012 | 876 | 1122 | 0.023541 | 0.0073569 | 0 | 0.15935 | 0.15935 | 0.15935 | 0 | 0 | 1 | -360 | 360
1104 | LV_UA_1 | 0.016 | 877 | 1615 | 0.14162 | 0.010116 | 0 | 0.069282 | 0.069282 | 0.069282 | 0 | 0 | 1 | -360 | 360
1105 | LV_UA_1 | 0.017 | 878 | 1244 | 0.15146 | 0.010819 | 0 | 0.069282 | 0.069282 | 0.069282 | 0 | 0 | 1 | -360 | 360
1106 | LV_UA_1 | 0.014 | 879 | 5824 | 0.11991 | 0.008565 | 0 | 0.069282 | 0.069282 | 0.069282 | 0 | 0 | 1 | -360 | 360
1107 | LV_IA_1 | 0.416 | 880 | 5962 | 1.6914 | 0.26021 | 0 | 0.10392 | 0.10392 | 0.10392 | 0 | 0 | 1 | -360 | 360
1108 | LV_UA_1 | 0.019 | 881 | 5971 | 0.16614 | 0.011867 | 0 | 0.069282 | 0.069282 | 0.069282 | 0 | 0 | 1 | -360 | 360
1109 | LV_UA_2 | 0.005 | 882 | 3340 | 0.0099275 | 0.0031024 | 0 | 0.15935 | 0.15935 | 0.15935 | 0 | 0 | 1 | -360 | 360
1110 | LV_IA_1 | 0.016 | 883 | 6428 | 0.063731 | 0.009805 | 0 | 0.10392 | 0.10392 | 0.10392 | 0 | 0 | 1 | -360 | 360
1111 | LV_US_1 | 0.014 | 884 | 4751 | 0.034491 | 0.0066325 | 0 | 0.17667 | 0.17667 | 0.17667 | 0 | 0 | 1 | -360 | 360
1112 | LV_IA_1 | 0.005 | 885 | 3756 | 0.021409 | 0.0032937 | 0 | 0.10392 | 0.10392 | 0.10392 | 0 | 0 | 1 | -360 | 360
1113 | LV_UA_1 | 0.011 | 886 | 3849 | 0.096875 | 0.0069194 | 0 | 0.069282 | 0.069282 | 0.069282 | 0 | 0 | 1 | -360 | 360
1114 | LV_UA_1 | 0.019 | 887 | 5947 | 0.16614 | 0.011867 | 0 | 0.069282 | 0.069282 | 0.069282 | 0 | 0 | 1 | -360 | 360
1115 | LV_US_1 | 0.011 | 888 | 3684 | 0.027055 | 0.0052029 | 0 | 0.17667 | 0.17667 | 0.17667 | 0 | 0 | 1 | -360 | 360
1116 | LV_UA_2 | 0.017 | 889 | 4730 | 0.03321 | 0.010378 | 0 | 0.15935 | 0.15935 | 0.15935 | 0 | 0 | 1 | -360 | 360
1117 | LV_US_1 | 0.016 | 890 | 1647 | 0.038748 | 0.0074513 | 0 | 0.17667 | 0.17667 | 0.17667 | 0 | 0 | 1 | -360 | 360
1118 | LV_IA_1 | 0.068 | 891 | 6674 | 0.27566 | 0.042409 | 0 | 0.10392 | 0.10392 | 0.10392 | 0 | 0 | 1 | -360 | 360
1119 | LV_IA_1 | 0.014 | 892 | 3863 | 0.058754 | 0.0090387 | 0 | 0.10392 | 0.10392 | 0.10392 | 0 | 0 | 1 | -360 | 360
1120 | LV_UA_1 | 0.016 | 893 | 499 | 0.14154 | 0.010109 | 0 | 0.069282 | 0.069282 | 0.069282 | 0 | 0 | 1 | -360 | 360
1121 | LV_UA_1 | 0.016 | 894 | 724 | 0.14154 | 0.010109 | 0 | 0.069282 | 0.069282 | 0.069282 | 0 | 0 | 1 | -360 | 360
1122 | LV_UA_1 | 0.019 | 895 | 5586 | 0.16528 | 0.011806 | 0 | 0.069282 | 0.069282 | 0.069282 | 0 | 0 | 1 | -360 | 360
1123 | LV_UA_1 | 0.017 | 896 | 2121 | 0.14489 | 0.010349 | 0 | 0.069282 | 0.069282 | 0.069282 | 0 | 0 | 1 | -360 | 360
1124 | LV_UA_1 | 0.016 | 897 | 4034 | 0.13901 | 0.0099294 | 0 | 0.069282 | 0.069282 | 0.069282 | 0 | 0 | 1 | -360 | 360
1125 | LV_UA_1 | 0.014 | 898 | 500 | 0.11971 | 0.0085506 | 0 | 0.069282 | 0.069282 | 0.069282 | 0 | 0 | 1 | -360 | 360
1126 | LV_UA_2 | 0.017 | 899 | 2039 | 0.033286 | 0.010402 | 0 | 0.15935 | 0.15935 | 0.15935 | 0 | 0 | 1 | -360 | 360
1127 | LV_UA_1 | 0.015 | 900 | 3324 | 0.13204 | 0.0094313 | 0 | 0.069282 | 0.069282 | 0.069282 | 0 | 0 | 1 | -360 | 360
1128 | LV_UA_1 | 0.022 | 901 | 1864 | 0.19374 | 0.013839 | 0 | 0.069282 | 0.069282 | 0.069282 | 0 | 0 | 1 | -360 | 360
1129 | LV_UA_1 | 0.022 | 902 | 2282 | 0.19419 | 0.013871 | 0 | 0.069282 | 0.069282 | 0.069282 | 0 | 0 | 1 | -360 | 360
1130 | LV_UA_1 | 0.021 | 903 | 5926 | 0.18483 | 0.013202 | 0 | 0.069282 | 0.069282 | 0.069282 | 0 | 0 | 1 | -360 | 360
1131 | LV_UA_1 | 0.02 | 904 | 2507 | 0.17163 | 0.012259 | 0 | 0.069282 | 0.069282 | 0.069282 | 0 | 0 | 1 | -360 | 360
1132 | LV_IA_1 | 0.193 | 905 | 6675 | 0.78487 | 0.12075 | 0 | 0.10392 | 0.10392 | 0.10392 | 0 | 0 | 1 | -360 | 360
1133 | LV_UA_1 | 0.02 | 906 | 1389 | 0.17164 | 0.012261 | 0 | 0.069282 | 0.069282 | 0.069282 | 0 | 0 | 1 | -360 | 360
1134 | LV_IA_1 | 0.016 | 907 | 5709 | 0.063625 | 0.0097881 | 0 | 0.10392 | 0.10392 | 0.10392 | 0 | 0 | 1 | -360 | 360
1135 | LV_UA_1 | 0.014 | 908 | 491 | 0.12377 | 0.0088406 | 0 | 0.069282 | 0.069282 | 0.069282 | 0 | 0 | 1 | -360 | 360
1136 | LV_UA_1 | 0.018 | 909 | 4745 | 0.15348 | 0.010963 | 0 | 0.069282 | 0.069282 | 0.069282 | 0 | 0 | 1 | -360 | 360
1137 | LV_UA_2 | 0.001 | 910 | 6676 | 4.001e-05 | 2.001e-05 | 0 | 0.15935 | 0.15935 | 0.15935 | 0 | 0 | 1 | -360 | 360
1138 | LV_UA_2 | 0.02 | 911 | 6530 | 0.040906 | 0.012783 | 0 | 0.15935 | 0.15935 | 0.15935 | 0 | 0 | 1 | -360 | 360
1139 | LV_IA_1 | 0.011 | 912 | 1752 | 0.045092 | 0.0069375 | 0 | 0.10392 | 0.10392 | 0.10392 | 0 | 0 | 1 | -360 | 360
1140 | LV_IA_1 | 0.019 | 913 | 5119 | 0.078731 | 0.012113 | 0 | 0.10392 | 0.10392 | 0.10392 | 0 | 0 | 1 | -360 | 360
1141 | LV_UA_1 | 0.022 | 914 | 2139 | 0.19539 | 0.013956 | 0 | 0.069282 | 0.069282 | 0.069282 | 0 | 0 | 1 | -360 | 360
1142 | LV_UA_1 | 0.017 | 915 | 1320 | 0.15208 | 0.010863 | 0 | 0.069282 | 0.069282 | 0.069282 | 0 | 0 | 1 | -360 | 360
1143 | LV_IA_1 | 0.165 | 916 | 6646 | 0.66894 | 0.10292 | 0 | 0.10392 | 0.10392 | 0.10392 | 0 | 0 | 1 | -360 | 360
1144 | LV_IA_1 | 0.244 | 917 | 6231 | 0.98931 | 0.1522 | 0 | 0.10392 | 0.10392 | 0.10392 | 0 | 0 | 1 | -360 | 360
1145 | LV_UA_1 | 0.021 | 918 | 2274 | 0.18483 | 0.013202 | 0 | 0.069282 | 0.069282 | 0.069282 | 0 | 0 | 1 | -360 | 360
1146 | LV_US_1 | 0.027 | 919 | 4118 | 0.0647 | 0.012442 | 0 | 0.17667 | 0.17667 | 0.17667 | 0 | 0 | 1 | -360 | 360
1147 | LV_UA_1 | 0.004 | 920 | 1239 | 0.030713 | 0.0021937 | 0 | 0.069282 | 0.069282 | 0.069282 | 0 | 0 | 1 | -360 | 360
1148 | LV_UA_1 | 0.027 | 921 | 4248 | 0.23379 | 0.016699 | 0 | 0.069282 | 0.069282 | 0.069282 | 0 | 0 | 1 | -360 | 360
1149 | LV_UA_1 | 0.017 | 922 | 6474 | 0.14563 | 0.010402 | 0 | 0.069282 | 0.069282 | 0.069282 | 0 | 0 | 1 | -360 | 360
1150 | LV_UA_2 | 0.014 | 923 | 6399 | 0.02829 | 0.0088406 | 0 | 0.15935 | 0.15935 | 0.15935 | 0 | 0 | 1 | -360 | 360
1151 | LV_IA_1 | 0.276 | 924 | 4003 | 1.1202 | 0.17235 | 0 | 0.10392 | 0.10392 | 0.10392 | 0 | 0 | 1 | -360 | 360
1152 | LV_UA_1 | 0.019 | 925 | 5154 | 0.16614 | 0.011867 | 0 | 0.069282 | 0.069282 | 0.069282 | 0 | 0 | 1 | -360 | 360
1153 | LV_UA_1 | 0.022 | 926 | 4900 | 0.1966 | 0.014043 | 0 | 0.069282 | 0.069282 | 0.069282 | 0 | 0 | 1 | -360 | 360
1154 | LV_UA_1 | 0.025 | 927 | 2035 | 0.21819 | 0.015585 | 0 | 0.069282 | 0.069282 | 0.069282 | 0 | 0 | 1 | -360 | 360
1155 | LV_UA_1 | 0.027 | 928 | 344 | 0.23233 | 0.016595 | 0 | 0.069282 | 0.069282 | 0.069282 | 0 | 0 | 1 | -360 | 360
1156 | LV_US_1 | 0.017 | 1089 | 992 | 0.040591 | 0.0078056 | 0 | 0.17667 | 0.17667 | 0.17667 | 0 | 0 | 1 | -360 | 360
1157 | LV_UA_1 | 0.026 | 1090 | 3122 | 0.22813 | 0.016295 | 0 | 0.069282 | 0.069282 | 0.069282 | 0 | 0 | 1 | -360 | 360
1158 | LV_IA_1 | 0.019 | 1091 | 2574 | 0.075775 | 0.011658 | 0 | 0.10392 | 0.10392 | 0.10392 | 0 | 0 | 1 | -360 | 360
1159 | LV_IA_1 | 0.006 | 1092 | 5502 | 0.025689 | 0.0039523 | 0 | 0.10392 | 0.10392 | 0.10392 | 0 | 0 | 1 | -360 | 360
1160 | LV_UA_1 | 0.018 | 1093 | 5785 | 0.16023 | 0.011445 | 0 | 0.069282 | 0.069282 | 0.069282 | 0 | 0 | 1 | -360 | 360
1161 | LV_UA_1 | 0.021 | 1094 | 1733 | 0.18482 | 0.013202 | 0 | 0.069282 | 0.069282 | 0.069282 | 0 | 0 | 1 | -360 | 360
1162 | LV_IA_1 | 0.018 | 1095 | 6428 | 0.071094 | 0.010937 | 0 | 0.10392 | 0.10392 | 0.10392 | 0 | 0 | 1 | -360 | 360
1163 | LV_UA_1 | 0.006 | 1096 | 2928 | 0.048369 | 0.0034549 | 0 | 0.069282 | 0.069282 | 0.069282 | 0 | 0 | 1 | -360 | 360
1164 | LV_UA_1 | 0.017 | 1097 | 4329 | 0.1512 | 0.0108 | 0 | 0.069282 | 0.069282 | 0.069282 | 0 | 0 | 1 | -360 | 360
1165 | LV_UA_1 | 0.006 | 1098 | 2327 | 0.055283 | 0.0039488 | 0 | 0.069282 | 0.069282 | 0.069282 | 0 | 0 | 1 | -360 | 360
1166 | LV_UA_2 | 0.025 | 1099 | 1382 | 0.049619 | 0.015506 | 0 | 0.15935 | 0.15935 | 0.15935 | 0 | 0 | 1 | -360 | 360
1167 | LV_UA_1 | 0.011 | 1100 | 2297 | 0.0985 | 0.0070356 | 0 | 0.069282 | 0.069282 | 0.069282 | 0 | 0 | 1 | -360 | 360
1168 | LV_US_1 | 0.007 | 1101 | 3135 | 0.017587 | 0.0033822 | 0 | 0.17667 | 0.17667 | 0.17667 | 0 | 0 | 1 | -360 | 360
1169 | LV_US_1 | 0.019 | 1102 | 1876 | 0.045448 | 0.00874 | 0 | 0.17667 | 0.17667 | 0.17667 | 0 | 0 | 1 | -360 | 360
1170 | LV_UA_1 | 0.021 | 1103 | 5475 | 0.1856 | 0.013258 | 0 | 0.069282 | 0.069282 | 0.069282 | 0 | 0 | 1 | -360 | 360
1171 | LV_IA_1 | 0.024 | 1104 | 718 | 0.096919 | 0.01491 | 0 | 0.10392 | 0.10392 | 0.10392 | 0 | 0 | 1 | -360 | 360
1172 | LV_UA_1 | 0.02 | 1105 | 5982 | 0.17367 | 0.012405 | 0 | 0.069282 | 0.069282 | 0.069282 | 0 | 0 | 1 | -360 | 360
1173 | LV_UA_1 | 0.01 | 1106 | 4110 | 0.089481 | 0.0063913 | 0 | 0.069282 | 0.069282 | 0.069282 | 0 | 0 | 1 | -360 | 360
1174 | LV_UA_1 | 0.016 | 1107 | 399 | 0.13901 | 0.0099294 | 0 | 0.069282 | 0.069282 | 0.069282 | 0 | 0 | 1 | -360 | 360
1175 | LV_IA_1 | 0.009 | 1108 | 1670 | 0.036378 | 0.0055967 | 0 | 0.10392 | 0.10392 | 0.10392 | 0 | 0 | 1 | -360 | 360
1176 | LV_UA_1 | 0.011 | 1109 | 4683 | 0.09205 | 0.006575 | 0 | 0.069282 | 0.069282 | 0.069282 | 0 | 0 | 1 | -360 | 360
1177 | LV_UA_1 | 0.008 | 1110 | 3491 | 0.068675 | 0.0049054 | 0 | 0.069282 | 0.069282 | 0.069282 | 0 | 0 | 1 | -360 | 360
1178 | LV_US_1 | 0.016 | 1111 | 4983 | 0.038488 | 0.0074012 | 0 | 0.17667 | 0.17667 | 0.17667 | 0 | 0 | 1 | -360 | 360
1179 | LV_UA_1 | 0.024 | 1112 | 473 | 0.21324 | 0.015231 | 0 | 0.069282 | 0.069282 | 0.069282 | 0 | 0 | 1 | -360 | 360
1180 | LV_UA_1 | 0.015 | 1113 | 1661 | 0.13119 | 0.0093706 | 0 | 0.069282 | 0.069282 | 0.069282 | 0 | 0 | 1 | -360 | 360
1181 | LV_IA_1 | 0.027 | 1114 | 3298 | 0.10877 | 0.016735 | 0 | 0.10392 | 0.10392 | 0.10392 | 0 | 0 | 1 | -360 | 360
1182 | LV_IA_1 | 0.015 | 1115 | 4710 | 0.061039 | 0.0093906 | 0 | 0.10392 | 0.10392 | 0.10392 | 0 | 0 | 1 | -360 | 360
1183 | LV_IA_1 | 0.023 | 1116 | 4570 | 0.092938 | 0.014298 | 0 | 0.10392 | 0.10392 | 0.10392 | 0 | 0 | 1 | -360 | 360
1184 | LV_UA_1 | 0.011 | 1117 | 489 | 0.098294 | 0.0070212 | 0 | 0.069282 | 0.069282 | 0.069282 | 0 | 0 | 1 | -360 | 360
1185 | LV_UA_1 | 0.024 | 1118 | 4671 | 0.20878 | 0.014913 | 0 | 0.069282 | 0.069282 | 0.069282 | 0 | 0 | 1 | -360 | 360
1186 | LV_UA_2 | 0.02 | 1119 | 3087 | 0.040006 | 0.012502 | 0 | 0.15935 | 0.15935 | 0.15935 | 0 | 0 | 1 | -360 | 360
1187 | LV_UA_1 | 0.025 | 1120 | 3635 | 0.21544 | 0.015389 | 0 | 0.069282 | 0.069282 | 0.069282 | 0 | 0 | 1 | -360 | 360
1188 | LV_UA_1 | 0.022 | 1121 | 4463 | 0.19237 | 0.013741 | 0 | 0.069282 | 0.069282 | 0.069282 | 0 | 0 | 1 | -360 | 360
1189 | LV_UA_2 | 0.014 | 1122 | 923 | 0.027421 | 0.0085687 | 0 | 0.15935 | 0.15935 | 0.15935 | 0 | 0 | 1 | -360 | 360
1190 | LV_UA_1 | 0.007 | 1123 | 3049 | 0.065088 | 0.0046492 | 0 | 0.069282 | 0.069282 | 0.069282 | 0 | 0 | 1 | -360 | 360
1191 | LV_UA_2 | 0.024 | 1124 | 5976 | 0.047154 | 0.014736 | 0 | 0.15935 | 0.15935 | 0.15935 | 0 | 0 | 1 | -360 | 360
1192 | LV_UA_1 | 0.02 | 1125 | 6280 | 0.17515 | 0.012511 | 0 | 0.069282 | 0.069282 | 0.069282 | 0 | 0 | 1 | -360 | 360
1193 | LV_US_1 | 0.017 | 1126 | 2683 | 0.042121 | 0.0081 | 0 | 0.17667 | 0.17667 | 0.17667 | 0 | 0 | 1 | -360 | 360
1194 | LV_IA_1 | 0.142 | 1127 | 960 | 0.57847 | 0.088994 | 0 | 0.10392 | 0.10392 | 0.10392 | 0 | 0 | 1 | -360 | 360
1195 | LV_UA_1 | 0.019 | 1128 | 6475 | 0.16321 | 0.011658 | 0 | 0.069282 | 0.069282 | 0.069282 | 0 | 0 | 1 | -360 | 360
1196 | LV_UA_1 | 0.009 | 1129 | 5765 | 0.076756 | 0.0054825 | 0 | 0.069282 | 0.069282 | 0.069282 | 0 | 0 | 1 | -360 | 360
1197 | LV_IA_1 | 0.009 | 1130 | 4790 | 0.035669 | 0.0054875 | 0 | 0.10392 | 0.10392 | 0.10392 | 0 | 0 | 1 | -360 | 360
1198 | LV_IA_1 | 0.014 | 1131 | 3011 | 0.058833 | 0.0090513 | 0 | 0.10392 | 0.10392 | 0.10392 | 0 | 0 | 1 | -360 | 360
1199 | LV_UA_1 | 0.014 | 1132 | 4079 | 0.12377 | 0.0088406 | 0 | 0.069282 | 0.069282 | 0.069282 | 0 | 0 | 1 | -360 | 360
1200 | LV_IA_1 | 0.009 | 1133 | 1538 | 0.035636 | 0.0054825 | 0 | 0.10392 | 0.10392 | 0.10392 | 0 | 0 | 1 | -360 | 360
1201 | LV_IA_1 | 0.148 | 1134 | 6229 | 0.59932 | 0.092206 | 0 | 0.10392 | 0.10392 | 0.10392 | 0 | 0 | 1 | -360 | 360
1202 | LV_IA_1 | 0.008 | 1135 | 6119 | 0.031885 | 0.0049054 | 0 | 0.10392 | 0.10392 | 0.10392 | 0 | 0 | 1 | -360 | 360
1203 | LV_UA_1 | 0.015 | 1136 | 1526 | 0.13204 | 0.0094313 | 0 | 0.069282 | 0.069282 | 0.069282 | 0 | 0 | 1 | -360 | 360
1204 | LV_UA_2 | 0.008 | 1137 | 6677 | 0.015697 | 0.0049054 | 0 | 0.15935 | 0.15935 | 0.15935 | 0 | 0 | 1 | -360 | 360
1205 | LV_IA_1 | 0.032 | 1138 | 4247 | 0.13105 | 0.020162 | 0 | 0.10392 | 0.10392 | 0.10392 | 0 | 0 | 1 | -360 | 360
1206 | LV_UA_1 | 0.012 | 1139 | 246 | 0.10745 | 0.007675 | 0 | 0.069282 | 0.069282 | 0.069282 | 0 | 0 | 1 | -360 | 360
1207 | LV_UA_1 | 0.014 | 1140 | 3370 | 0.12381 | 0.0088437 | 0 | 0.069282 | 0.069282 | 0.069282 | 0 | 0 | 1 | -360 | 360
1208 | LV_UA_2 | 0.081 | 1141 | 6678 | 0.16273 | 0.050851 | 0 | 0.15935 | 0.15935 | 0.15935 | 0 | 0 | 1 | -360 | 360
1209 | LV_UA_1 | 0.018 | 1142 | 2291 | 0.15348 | 0.010963 | 0 | 0.069282 | 0.069282 | 0.069282 | 0 | 0 | 1 | -360 | 360
1210 | LV_UA_1 | 0.016 | 1143 | 2946 | 0.13735 | 0.0098106 | 0 | 0.069282 | 0.069282 | 0.069282 | 0 | 0 | 1 | -360 | 360
1211 | LV_UA_1 | 0.011 | 1144 | 1849 | 0.092137 | 0.0065813 | 0 | 0.069282 | 0.069282 | 0.069282 | 0 | 0 | 1 | -360 | 360
1212 | LV_UA_1 | 0.013 | 1145 | 5366 | 0.11173 | 0.0079806 | 0 | 0.069282 | 0.069282 | 0.069282 | 0 | 0 | 1 | -360 | 360
1213 | LV_US_1 | 0.026 | 1146 | 4330 | 0.063144 | 0.012143 | 0 | 0.17667 | 0.17667 | 0.17667 | 0 | 0 | 1 | -360 | 360
1214 | LV_IA_1 | 0.012 | 1147 | 1780 | 0.049969 | 0.0076875 | 0 | 0.10392 | 0.10392 | 0.10392 | 0 | 0 | 1 | -360 | 360
1215 | LV_UA_1 | 0.014 | 1148 | 2728 | 0.11991 | 0.008565 | 0 | 0.069282 | 0.069282 | 0.069282 | 0 | 0 | 1 | -360 | 360
1216 | LV_UA_1 | 0.015 | 1149 | 2480 | 0.13089 | 0.0093494 | 0 | 0.069282 | 0.069282 | 0.069282 | 0 | 0 | 1 | -360 | 360
1217 | LV_UA_1 | 0.008 | 1150 | 3822 | 0.068675 | 0.0049054 | 0 | 0.069282 | 0.069282 | 0.069282 | 0 | 0 | 1 | -360 | 360
1218 | LV_IA_1 | 0.136 | 1151 | 5472 | 0.55442 | 0.085294 | 0 | 0.10392 | 0.10392 | 0.10392 | 0 | 0 | 1 | -360 | 360
1219 | LV_UA_1 | 0.017 | 1152 | 4068 | 0.14563 | 0.010402 | 0 | 0.069282 | 0.069282 | 0.069282 | 0 | 0 | 1 | -360 | 360
1220 | LV_UA_1 | 0.012 | 1153 | 4220 | 0.10854 | 0.0077525 | 0 | 0.069282 | 0.069282 | 0.069282 | 0 | 0 | 1 | -360 | 360
1221 | LV_US_1 | 0.02 | 1154 | 2636 | 0.048758 | 0.0093762 | 0 | 0.17667 | 0.17667 | 0.17667 | 0 | 0 | 1 | -360 | 360
1222 | LV_UA_1 | 0.023 | 1155 | 1367 | 0.19957 | 0.014255 | 0 | 0.069282 | 0.069282 | 0.069282 | 0 | 0 | 1 | -360 | 360
1223 | LV_UA_1 | 0.021 | 1156 | 3619 | 0.18427 | 0.013163 | 0 | 0.069282 | 0.069282 | 0.069282 | 0 | 0 | 1 | -360 | 360
1224 | LV_UA_1 | 0.016 | 1157 | 6267 | 0.13901 | 0.0099294 | 0 | 0.069282 | 0.069282 | 0.069282 | 0 | 0 | 1 | -360 | 360
1225 | LV_UA_1 | 0.012 | 1158 | 4742 | 0.10291 | 0.0073513 | 0 | 0.069282 | 0.069282 | 0.069282 | 0 | 0 | 1 | -360 | 360
1226 | LV_UA_1 | 0.007 | 1159 | 1235 | 0.06125 | 0.004375 | 0 | 0.069282 | 0.069282 | 0.069282 | 0 | 0 | 1 | -360 | 360
1227 | LV_IA_1 | 0.012 | 1160 | 2745 | 0.050478 | 0.0077656 | 0 | 0.10392 | 0.10392 | 0.10392 | 0 | 0 | 1 | -360 | 360
1228 | LV_IA_1 | 0.359 | 1161 | 3127 | 1.4599 | 0.22461 | 0 | 0.10392 | 0.10392 | 0.10392 | 0 | 0 | 1 | -360 | 360
1229 | LV_IA_1 | 0.456 | 1162 | 6679 | 1.8525 | 0.285 | 0 | 0.10392 | 0.10392 | 0.10392 | 0 | 0 | 1 | -360 | 360
1230 | LV_UA_1 | 0.016 | 1163 | 1382 | 0.14154 | 0.010109 | 0 | 0.069282 | 0.069282 | 0.069282 | 0 | 0 | 1 | -360 | 360
1231 | LV_IA_1 | 0.01 | 1164 | 6075 | 0.040274 | 0.006196 | 0 | 0.10392 | 0.10392 | 0.10392 | 0 | 0 | 1 | -360 | 360
1232 | LV_UA_1 | 0.016 | 1165 | 5649 | 0.14154 | 0.010111 | 0 | 0.069282 | 0.069282 | 0.069282 | 0 | 0 | 1 | -360 | 360
1233 | LV_IA_1 | 0.018 | 1166 | 6484 | 0.073375 | 0.011289 | 0 | 0.10392 | 0.10392 | 0.10392 | 0 | 0 | 1 | -360 | 360
1234 | LV_UA_1 | 0.012 | 1167 | 1824 | 0.10855 | 0.0077531 | 0 | 0.069282 | 0.069282 | 0.069282 | 0 | 0 | 1 | -360 | 360
1235 | LV_IA_1 | 0.019 | 1168 | 5311 | 0.0771 | 0.011862 | 0 | 0.10392 | 0.10392 | 0.10392 | 0 | 0 | 1 | -360 | 360
1236 | LV_UA_1 | 0.019 | 1169 | 1893 | 0.16496 | 0.011782 | 0 | 0.069282 | 0.069282 | 0.069282 | 0 | 0 | 1 | -360 | 360
1237 | LV_IA_1 | 0.011 | 1170 | 2749 | 0.04584 | 0.0070525 | 0 | 0.10392 | 0.10392 | 0.10392 | 0 | 0 | 1 | -360 | 360
1238 | LV_UA_2 | 0.016 | 1171 | 1219 | 0.031367 | 0.0098025 | 0 | 0.15935 | 0.15935 | 0.15935 | 0 | 0 | 1 | -360 | 360
1239 | LV_US_1 | 0.008 | 1172 | 4081 | 0.019131 | 0.003679 | 0 | 0.17667 | 0.17667 | 0.17667 | 0 | 0 | 1 | -360 | 360
1240 | LV_IA_1 | 0.021 | 1173 | 2926 | 0.086494 | 0.013307 | 0 | 0.10392 | 0.10392 | 0.10392 | 0 | 0 | 1 | -360 | 360
1241 | LV_IA_1 | 0.011 | 1174 | 3422 | 0.042778 | 0.0065813 | 0 | 0.10392 | 0.10392 | 0.10392 | 0 | 0 | 1 | -360 | 360
1242 | LV_UA_1 | 0.011 | 1175 | 3168 | 0.098294 | 0.0070212 | 0 | 0.069282 | 0.069282 | 0.069282 | 0 | 0 | 1 | -360 | 360
1243 | LV_UA_1 | 0.013 | 1176 | 819 | 0.11066 | 0.0079044 | 0 | 0.069282 | 0.069282 | 0.069282 | 0 | 0 | 1 | -360 | 360
1244 | LV_UA_1 | 0.016 | 1177 | 5159 | 0.13723 | 0.0098025 | 0 | 0.069282 | 0.069282 | 0.069282 | 0 | 0 | 1 | -360 | 360
1245 | LV_IA_1 | 0.014 | 1178 | 1131 | 0.058744 | 0.0090375 | 0 | 0.10392 | 0.10392 | 0.10392 | 0 | 0 | 1 | -360 | 360
1246 | LV_UA_2 | 0.014 | 1179 | 6297 | 0.02828 | 0.0088375 | 0 | 0.15935 | 0.15935 | 0.15935 | 0 | 0 | 1 | -360 | 360
1247 | LV_UA_1 | 0.005 | 1180 | 2194 | 0.043434 | 0.0031024 | 0 | 0.069282 | 0.069282 | 0.069282 | 0 | 0 | 1 | -360 | 360
1248 | LV_IA_1 | 0.007 | 1181 | 4754 | 0.029391 | 0.0045217 | 0 | 0.10392 | 0.10392 | 0.10392 | 0 | 0 | 1 | -360 | 360
1249 | LV_UA_1 | 0.014 | 1182 | 4379 | 0.11984 | 0.00856 | 0 | 0.069282 | 0.069282 | 0.069282 | 0 | 0 | 1 | -360 | 360
1250 | LV_UA_1 | 0.015 | 1183 | 3120 | 0.13131 | 0.0093794 | 0 | 0.069282 | 0.069282 | 0.069282 | 0 | 0 | 1 | -360 | 360
1251 | LV_UA_1 | 0.014 | 1184 | 862 | 0.12276 | 0.0087688 | 0 | 0.069282 | 0.069282 | 0.069282 | 0 | 0 | 1 | -360 | 360
1252 | LV_US_1 | 0.012 | 1185 | 1520 | 0.029933 | 0.0057563 | 0 | 0.17667 | 0.17667 | 0.17667 | 0 | 0 | 1 | -360 | 360
1253 | LV_IA_2 | 0.56 | 1186 | 3011 | 0.70019 | 0.3501 | 0 | 0.21131 | 0.21131 | 0.21131 | 0 | 0 | 1 | -360 | 360
1254 | LV_UA_2 | 0.015 | 1187 | 4610 | 0.029741 | 0.0092937 | 0 | 0.15935 | 0.15935 | 0.15935 | 0 | 0 | 1 | -360 | 360
1255 | LV_UA_1 | 0.018 | 1188 | 936 | 0.15419 | 0.011014 | 0 | 0.069282 | 0.069282 | 0.069282 | 0 | 0 | 1 | -360 | 360
1256 | LV_UA_1 | 0.027 | 1189 | 2814 | 0.23234 | 0.016596 | 0 | 0.069282 | 0.069282 | 0.069282 | 0 | 0 | 1 | -360 | 360
1257 | LV_UA_1 | 0.013 | 1190 | 3508 | 0.11693 | 0.0083519 | 0 | 0.069282 | 0.069282 | 0.069282 | 0 | 0 | 1 | -360 | 360
1258 | LV_IA_1 | 0.265 | 1191 | 3302 | 1.0773 | 0.16574 | 0 | 0.10392 | 0.10392 | 0.10392 | 0 | 0 | 1 | -360 | 360
1259 | LV_US_1 | 0.02 | 1192 | 4680 | 0.048743 | 0.0093738 | 0 | 0.17667 | 0.17667 | 0.17667 | 0 | 0 | 1 | -360 | 360
1260 | LV_UA_2 | 0.001 | 1193 | 6680 | 4.001e-05 | 2.001e-05 | 0 | 0.15935 | 0.15935 | 0.15935 | 0 | 0 | 1 | -360 | 360
1261 | LV_IA_1 | 0.009 | 1194 | 6381 | 0.038376 | 0.0059039 | 0 | 0.10392 | 0.10392 | 0.10392 | 0 | 0 | 1 | -360 | 360
1262 | LV_UA_1 | 0.023 | 1195 | 2689 | 0.20483 | 0.014631 | 0 | 0.069282 | 0.069282 | 0.069282 | 0 | 0 | 1 | -360 | 360
1263 | LV_UA_2 | 0.014 | 1196 | 6635 | 0.028297 | 0.0088431 | 0 | 0.15935 | 0.15935 | 0.15935 | 0 | 0 | 1 | -360 | 360
1264 | LV_UA_2 | 0.03 | 1197 | 5841 | 0.060459 | 0.018894 | 0 | 0.15935 | 0.15935 | 0.15935 | 0 | 0 | 1 | -360 | 360
1265 | LV_US_1 | 0.018 | 1198 | 6549 | 0.044026 | 0.0084669 | 0 | 0.17667 | 0.17667 | 0.17667 | 0 | 0 | 1 | -360 | 360
1266 | LV_UA_1 | 0.012 | 1199 | 5308 | 0.10745 | 0.007675 | 0 | 0.069282 | 0.069282 | 0.069282 | 0 | 0 | 1 | -360 | 360
1267 | LV_UA_1 | 0.012 | 1200 | 5360 | 0.10854 | 0.0077525 | 0 | 0.069282 | 0.069282 | 0.069282 | 0 | 0 | 1 | -360 | 360
1268 | LV_UA_2 | 0.012 | 1201 | 4856 | 0.024808 | 0.0077525 | 0 | 0.15935 | 0.15935 | 0.15935 | 0 | 0 | 1 | -360 | 360
1269 | LV_IA_1 | 0.015 | 1202 | 4368 | 0.060489 | 0.0093063 | 0 | 0.10392 | 0.10392 | 0.10392 | 0 | 0 | 1 | -360 | 360
1270 | LV_IA_1 | 0.008 | 1203 | 3262 | 0.031885 | 0.0049054 | 0 | 0.10392 | 0.10392 | 0.10392 | 0 | 0 | 1 | -360 | 360
1271 | LV_UA_1 | 0.009 | 1204 | 2351 | 0.078269 | 0.0055906 | 0 | 0.069282 | 0.069282 | 0.069282 | 0 | 0 | 1 | -360 | 360
1272 | LV_UA_1 | 0.009 | 1205 | 1326 | 0.082738 | 0.0059098 | 0 | 0.069282 | 0.069282 | 0.069282 | 0 | 0 | 1 | -360 | 360
1273 | LV_UA_1 | 0.017 | 1206 | 164 | 0.14563 | 0.010402 | 0 | 0.069282 | 0.069282 | 0.069282 | 0 | 0 | 1 | -360 | 360
1274 | LV_UA_1 | 0.02 | 1207 | 320 | 0.17901 | 0.012786 | 0 | 0.069282 | 0.069282 | 0.069282 | 0 | 0 | 1 | -360 | 360
1275 | LV_IA_1 | 0.007 | 1208 | 4376 | 0.029391 | 0.0045217 | 0 | 0.10392 | 0.10392 | 0.10392 | 0 | 0 | 1 | -360 | 360
1276 | LV_UA_1 | 0.013 | 1209 | 2256 | 0.11173 | 0.0079806 | 0 | 0.069282 | 0.069282 | 0.069282 | 0 | 0 | 1 | -360 | 360
1277 | LV_UA_2 | 0.021 | 1210 | 2016 | 0.042681 | 0.013338 | 0 | 0.15935 | 0.15935 | 0.15935 | 0 | 0 | 1 | -360 | 360
1278 | LV_US_1 | 0.008 | 1211 | 5923 | 0.01912 | 0.0036769 | 0 | 0.17667 | 0.17667 | 0.17667 | 0 | 0 | 1 | -360 | 360
1279 | LV_IA_1 | 0.014 | 1212 | 2494 | 0.057037 | 0.008775 | 0 | 0.10392 | 0.10392 | 0.10392 | 0 | 0 | 1 | -360 | 360
1280 | LV_IA_1 | 0.019 | 1213 | 2399 | 0.075744 | 0.011653 | 0 | 0.10392 | 0.10392 | 0.10392 | 0 | 0 | 1 | -360 | 360
1281 | LV_IA_1 | 0.029 | 1214 | 1793 | 0.11603 | 0.01785 | 0 | 0.10392 | 0.10392 | 0.10392 | 0 | 0 | 1 | -360 | 360
1282 | LV_IA_1 | 0.012 | 1215 | 2595 | 0.050421 | 0.0077569 | 0 | 0.10392 | 0.10392 | 0.10392 | 0 | 0 | 1 | -360 | 360
1283 | LV_UA_1 | 0.004 | 1216 | 4762 | 0.034357 | 0.0024541 | 0 | 0.069282 | 0.069282 | 0.069282 | 0 | 0 | 1 | -360 | 360
1284 | LV_UA_1 | 0.006 | 1217 | 2216 | 0.048837 | 0.0034884 | 0 | 0.069282 | 0.069282 | 0.069282 | 0 | 0 | 1 | -360 | 360
1285 | LV_UA_1 | 0.013 | 1218 | 6681 | 0.11709 | 0.0083631 | 0 | 0.069282 | 0.069282 | 0.069282 | 0 | 0 | 1 | -360 | 360
1286 | LV_UA_2 | 0.021 | 1219 | 3293 | 0.042839 | 0.013388 | 0 | 0.15935 | 0.15935 | 0.15935 | 0 | 0 | 1 | -360 | 360
1287 | LV_UA_1 | 0.014 | 1220 | 4447 | 0.1238 | 0.0088431 | 0 | 0.069282 | 0.069282 | 0.069282 | 0 | 0 | 1 | -360 | 360
1288 | LV_US_1 | 0.012 | 1221 | 4934 | 0.028691 | 0.0055175 | 0 | 0.17667 | 0.17667 | 0.17667 | 0 | 0 | 1 | -360 | 360
1289 | LV_UA_1 | 0.023 | 1222 | 5511 | 0.20016 | 0.014297 | 0 | 0.069282 | 0.069282 | 0.069282 | 0 | 0 | 1 | -360 | 360
1290 | LV_IA_1 | 0.014 | 1223 | 1929 | 0.058783 | 0.0090437 | 0 | 0.10392 | 0.10392 | 0.10392 | 0 | 0 | 1 | -360 | 360
1291 | LV_UA_1 | 0.011 | 1224 | 5142 | 0.097037 | 0.0069312 | 0 | 0.069282 | 0.069282 | 0.069282 | 0 | 0 | 1 | -360 | 360
1292 | LV_UA_1 | 0.011 | 1225 | 389 | 0.097119 | 0.0069375 | 0 | 0.069282 | 0.069282 | 0.069282 | 0 | 0 | 1 | -360 | 360
1293 | LV_IA_1 | 0.037 | 1226 | 1595 | 0.15034 | 0.023129 | 0 | 0.10392 | 0.10392 | 0.10392 | 0 | 0 | 1 | -360 | 360
1294 | LV_UA_1 | 0.024 | 1227 | 3996 | 0.21383 | 0.015274 | 0 | 0.069282 | 0.069282 | 0.069282 | 0 | 0 | 1 | -360 | 360
1295 | LV_UA_2 | 0.018 | 1228 | 3779 | 0.036124 | 0.011289 | 0 | 0.15935 | 0.15935 | 0.15935 | 0 | 0 | 1 | -360 | 360
1296 | LV_IA_1 | 0.016 | 1229 | 6452 | 0.064537 | 0.0099294 | 0 | 0.10392 | 0.10392 | 0.10392 | 0 | 0 | 1 | -360 | 360
1297 | LV_US_1 | 0.021 | 1230 | 6480 | 0.051673 | 0.0099369 | 0 | 0.17667 | 0.17667 | 0.17667 | 0 | 0 | 1 | -360 | 360
1298 | LV_UA_1 | 0.009 | 1231 | 1968 | 0.082656 | 0.0059039 | 0 | 0.069282 | 0.069282 | 0.069282 | 0 | 0 | 1 | -360 | 360
1299 | LV_UA_1 | 0.014 | 1232 | 4328 | 0.12373 | 0.0088375 | 0 | 0.069282 | 0.069282 | 0.069282 | 0 | 0 | 1 | -360 | 360
1300 | LV_UA_1 | 0.013 | 1233 | 471 | 0.11175 | 0.0079825 | 0 | 0.069282 | 0.069282 | 0.069282 | 0 | 0 | 1 | -360 | 360
1301 | LV_IA_1 | 0.011 | 1234 | 456 | 0.043365 | 0.0066713 | 0 | 0.10392 | 0.10392 | 0.10392 | 0 | 0 | 1 | -360 | 360
1302 | LV_UA_1 | 0.02 | 1235 | 2506 | 0.17506 | 0.012504 | 0 | 0.069282 | 0.069282 | 0.069282 | 0 | 0 | 1 | -360 | 360
1303 | LV_IA_1 | 0.014 | 1236 | 5871 | 0.057464 | 0.0088406 | 0 | 0.10392 | 0.10392 | 0.10392 | 0 | 0 | 1 | -360 | 360
1304 | LV_UA_1 | 0.022 | 1237 | 5218 | 0.19637 | 0.014026 | 0 | 0.069282 | 0.069282 | 0.069282 | 0 | 0 | 1 | -360 | 360
1305 | LV_UA_2 | 0.078 | 1238 | 6682 | 0.15538 | 0.048556 | 0 | 0.15935 | 0.15935 | 0.15935 | 0 | 0 | 1 | -360 | 360
1306 | LV_UA_1 | 0.011 | 1239 | 798 | 0.093313 | 0.0066656 | 0 | 0.069282 | 0.069282 | 0.069282 | 0 | 0 | 1 | -360 | 360
1307 | LV_UA_1 | 0.015 | 1240 | 6109 | 0.13204 | 0.0094313 | 0 | 0.069282 | 0.069282 | 0.069282 | 0 | 0 | 1 | -360 | 360
1308 | LV_UA_1 | 0.013 | 1241 | 2452 | 0.11064 | 0.0079025 | 0 | 0.069282 | 0.069282 | 0.069282 | 0 | 0 | 1 | -360 | 360
1309 | LV_UA_1 | 0.011 | 1242 | 2287 | 0.098363 | 0.0070256 | 0 | 0.069282 | 0.069282 | 0.069282 | 0 | 0 | 1 | -360 | 360
1310 | LV_UA_1 | 0.016 | 1243 | 163 | 0.13892 | 0.0099231 | 0 | 0.069282 | 0.069282 | 0.069282 | 0 | 0 | 1 | -360 | 360
1311 | LV_UA_1 | 0.019 | 1244 | 2125 | 0.1658 | 0.011843 | 0 | 0.069282 | 0.069282 | 0.069282 | 0 | 0 | 1 | -360 | 360
1312 | LV_UA_1 | 0.015 | 1245 | 3692 | 0.13114 | 0.0093669 | 0 | 0.069282 | 0.069282 | 0.069282 | 0 | 0 | 1 | -360 | 360
1313 | LV_UA_1 | 0.011 | 1246 | 2913 | 0.098363 | 0.0070256 | 0 | 0.069282 | 0.069282 | 0.069282 | 0 | 0 | 1 | -360 | 360
1314 | LV_US_1 | 0.012 | 1247 | 2112 | 0.029957 | 0.0057609 | 0 | 0.17667 | 0.17667 | 0.17667 | 0 | 0 | 1 | -360 | 360
1315 | LV_UA_2 | 0.014 | 1248 | 4451 | 0.028944 | 0.009045 | 0 | 0.15935 | 0.15935 | 0.15935 | 0 | 0 | 1 | -360 | 360
1316 | LV_UA_2 | 0.019 | 929 | 3421 | 0.037947 | 0.011859 | 0 | 0.15935 | 0.15935 | 0.15935 | 0 | 0 | 1 | -360 | 360
1317 | LV_US_1 | 0.012 | 930 | 2137 | 0.029933 | 0.0057563 | 0 | 0.17667 | 0.17667 | 0.17667 | 0 | 0 | 1 | -360 | 360
1318 | LV_UA_1 | 0.011 | 931 | 6365 | 0.098187 | 0.0070131 | 0 | 0.069282 | 0.069282 | 0.069282 | 0 | 0 | 1 | -360 | 360
1319 | LV_IA_1 | 0.011 | 932 | 3836 | 0.043331 | 0.0066663 | 0 | 0.10392 | 0.10392 | 0.10392 | 0 | 0 | 1 | -360 | 360
1320 | LV_US_2 | 0.001 | 933 | 6683 | 4.001e-05 | 2.001e-05 | 0 | 0.29098 | 0.29098 | 0.29098 | 0 | 0 | 1 | -360 | 360
1321 | LV_US_1 | 0.013 | 934 | 2222 | 0.032393 | 0.0062295 | 0 | 0.17667 | 0.17667 | 0.17667 | 0 | 0 | 1 | -360 | 360
1322 | LV_UA_1 | 0.007 | 935 | 6498 | 0.063325 | 0.0045233 | 0 | 0.069282 | 0.069282 | 0.069282 | 0 | 0 | 1 | -360 | 360
1323 | LV_UA_1 | 0.027 | 936 | 3951 | 0.23233 | 0.016595 | 0 | 0.069282 | 0.069282 | 0.069282 | 0 | 0 | 1 | -360 | 360
1324 | LV_UA_1 | 0.02 | 937 | 4200 | 0.17159 | 0.012256 | 0 | 0.069282 | 0.069282 | 0.069282 | 0 | 0 | 1 | -360 | 360
1325 | LV_US_1 | 0.02 | 938 | 1491 | 0.047724 | 0.0091775 | 0 | 0.17667 | 0.17667 | 0.17667 | 0 | 0 | 1 | -360 | 360
1326 | LV_UA_1 | 0.014 | 939 | 5238 | 0.12008 | 0.0085769 | 0 | 0.069282 | 0.069282 | 0.069282 | 0 | 0 | 1 | -360 | 360
1327 | LV_UA_1 | 0.019 | 940 | 3544 | 0.16958 | 0.012113 | 0 | 0.069282 | 0.069282 | 0.069282 | 0 | 0 | 1 | -360 | 360
1328 | LV_US_1 | 0.012 | 941 | 4844 | 0.030235 | 0.0058144 | 0 | 0.17667 | 0.17667 | 0.17667 | 0 | 0 | 1 | -360 | 360
1329 | LV_UA_1 | 0.019 | 942 | 4190 | 0.16326 | 0.011661 | 0 | 0.069282 | 0.069282 | 0.069282 | 0 | 0 | 1 | -360 | 360
1330 | LV_IA_1 | 0.024 | 943 | 3944 | 0.099256 | 0.01527 | 0 | 0.10392 | 0.10392 | 0.10392 | 0 | 0 | 1 | -360 | 360
1331 | LV_IA_1 | 0.011 | 944 | 4450 | 0.045586 | 0.0070131 | 0 | 0.10392 | 0.10392 | 0.10392 | 0 | 0 | 1 | -360 | 360
1332 | LV_IA_1 | 0.019 | 945 | 5565 | 0.077081 | 0.011859 | 0 | 0.10392 | 0.10392 | 0.10392 | 0 | 0 | 1 | -360 | 360
1333 | LV_UA_2 | 0.018 | 946 | 860 | 0.035196 | 0.010999 | 0 | 0.15935 | 0.15935 | 0.15935 | 0 | 0 | 1 | -360 | 360
1334 | LV_IA_1 | 0.015 | 947 | 1450 | 0.060498 | 0.0093075 | 0 | 0.10392 | 0.10392 | 0.10392 | 0 | 0 | 1 | -360 | 360
1335 | LV_UA_1 | 0.025 | 948 | 118 | 0.21545 | 0.015389 | 0 | 0.069282 | 0.069282 | 0.069282 | 0 | 0 | 1 | -360 | 360
1336 | LV_UA_1 | 0.028 | 949 | 5556 | 0.24749 | 0.017678 | 0 | 0.069282 | 0.069282 | 0.069282 | 0 | 0 | 1 | -360 | 360
1337 | LV_UA_1 | 0.011 | 950 | 899 | 0.09205 | 0.006575 | 0 | 0.069282 | 0.069282 | 0.069282 | 0 | 0 | 1 | -360 | 360
1338 | LV_UA_1 | 0.025 | 951 | 5048 | 0.21819 | 0.015585 | 0 | 0.069282 | 0.069282 | 0.069282 | 0 | 0 | 1 | -360 | 360
1339 | LV_IA_1 | 0.012 | 952 | 617 | 0.050391 | 0.0077525 | 0 | 0.10392 | 0.10392 | 0.10392 | 0 | 0 | 1 | -360 | 360
1340 | LV_UA_2 | 0.023 | 953 | 2513 | 0.046157 | 0.014424 | 0 | 0.15935 | 0.15935 | 0.15935 | 0 | 0 | 1 | -360 | 360
1341 | LV_IA_1 | 0.204 | 954 | 6684 | 0.82906 | 0.12755 | 0 | 0.10392 | 0.10392 | 0.10392 | 0 | 0 | 1 | -360 | 360
1342 | LV_UA_1 | 0.012 | 955 | 4881 | 0.10299 | 0.0073569 | 0 | 0.069282 | 0.069282 | 0.069282 | 0 | 0 | 1 | -360 | 360
1343 | LV_IA_1 | 0.011 | 956 | 6262 | 0.045079 | 0.006935 | 0 | 0.10392 | 0.10392 | 0.10392 | 0 | 0 | 1 | -360 | 360
1344 | LV_UA_1 | 0.036 | 957 | 2846 | 0.3108 | 0.0222 | 0 | 0.069282 | 0.069282 | 0.069282 | 0 | 0 | 1 | -360 | 360
1345 | LV_UA_1 | 0.016 | 958 | 3572 | 0.14154 | 0.010109 | 0 | 0.069282 | 0.069282 | 0.069282 | 0 | 0 | 1 | -360 | 360
1346 | LV_UA_1 | 0.017 | 959 | 1571 | 0.15196 | 0.010854 | 0 | 0.069282 | 0.069282 | 0.069282 | 0 | 0 | 1 | -360 | 360
1347 | LV_IA_1 | 0.011 | 960 | 1292 | 0.042656 | 0.0065625 | 0 | 0.10392 | 0.10392 | 0.10392 | 0 | 0 | 1 | -360 | 360
1348 | LV_UA_2 | 0.019 | 961 | 3852 | 0.03876 | 0.012113 | 0 | 0.15935 | 0.15935 | 0.15935 | 0 | 0 | 1 | -360 | 360
1349 | LV_IA_1 | 0.021 | 962 | 954 | 0.086981 | 0.013382 | 0 | 0.10392 | 0.10392 | 0.10392 | 0 | 0 | 1 | -360 | 360
1350 | LV_UA_1 | 0.014 | 963 | 2200 | 0.12654 | 0.0090387 | 0 | 0.069282 | 0.069282 | 0.069282 | 0 | 0 | 1 | -360 | 360
1351 | LV_UA_1 | 0.019 | 964 | 2673 | 0.16321 | 0.011658 | 0 | 0.069282 | 0.069282 | 0.069282 | 0 | 0 | 1 | -360 | 360
1352 | LV_UA_2 | 0.001 | 965 | 6685 | 4.001e-05 | 2.001e-05 | 0 | 0.15935 | 0.15935 | 0.15935 | 0 | 0 | 1 | -360 | 360
1353 | LV_IA_1 | 0.023 | 966 | 5035 | 0.092656 | 0.014255 | 0 | 0.10392 | 0.10392 | 0.10392 | 0 | 0 | 1 | -360 | 360
1354 | LV_UA_1 | 0.023 | 967 | 2922 | 0.19959 | 0.014256 | 0 | 0.069282 | 0.069282 | 0.069282 | 0 | 0 | 1 | -360 | 360
1355 | LV_US_1 | 0.017 | 968 | 2568 | 0.040575 | 0.0078031 | 0 | 0.17667 | 0.17667 | 0.17667 | 0 | 0 | 1 | -360 | 360
1356 | LV_UA_1 | 0.226 | 969 | 4599 | 1.9806 | 0.14147 | 0 | 0.069282 | 0.069282 | 0.069282 | 0 | 0 | 1 | -360 | 360
1357 | LV_UA_1 | 0.007 | 970 | 4647 | 0.061425 | 0.0043875 | 0 | 0.069282 | 0.069282 | 0.069282 | 0 | 0 | 1 | -360 | 360
1358 | LV_IA_1 | 0.108 | 971 | 37 | 0.43981 | 0.067663 | 0 | 0.10392 | 0.10392 | 0.10392 | 0 | 0 | 1 | -360 | 360
1359 | LV_IA_1 | 0.042 | 972 | 70 | 0.17222 | 0.026496 | 0 | 0.10392 | 0.10392 | 0.10392 | 0 | 0 | 1 | -360 | 360
1360 | LV_IA_1 | 0.833 | 973 | 6686 | 3.3826 | 0.52039 | 0 | 0.10392 | 0.10392 | 0.10392 | 0 | 0 | 1 | -360 | 360
1361 | LV_IA_1 | 0.016 | 974 | 1095 | 0.063731 | 0.009805 | 0 | 0.10392 | 0.10392 | 0.10392 | 0 | 0 | 1 | -360 | 360
1362 | LV_US_1 | 0.016 | 975 | 3941 | 0.039427 | 0.0075825 | 0 | 0.17667 | 0.17667 | 0.17667 | 0 | 0 | 1 | -360 | 360
1363 | LV_US_1 | 0.025 | 976 | 2932 | 0.060498 | 0.011634 | 0 | 0.17667 | 0.17667 | 0.17667 | 0 | 0 | 1 | -360 | 360
1364 | LV_UA_2 | 0.036 | 977 | 6687 | 0.07125 | 0.022265 | 0 | 0.15935 | 0.15935 | 0.15935 | 0 | 0 | 1 | -360 | 360
1365 | LV_IA_1 | 0.153 | 978 | 1744 | 0.62328 | 0.095888 | 0 | 0.10392 | 0.10392 | 0.10392 | 0 | 0 | 1 | -360 | 360
1366 | LV_UA_1 | 0.012 | 979 | 4514 | 0.10854 | 0.0077525 | 0 | 0.069282 | 0.069282 | 0.069282 | 0 | 0 | 1 | -360 | 360
1367 | LV_UA_1 | 0.011 | 980 | 755 | 0.092137 | 0.0065813 | 0 | 0.069282 | 0.069282 | 0.069282 | 0 | 0 | 1 | -360 | 360
1368 | LV_UA_2 | 0.026 | 981 | 4295 | 0.052158 | 0.016299 | 0 | 0.15935 | 0.15935 | 0.15935 | 0 | 0 | 1 | -360 | 360
1369 | LV_IA_1 | 0.012 | 982 | 3540 | 0.049888 | 0.007675 | 0 | 0.10392 | 0.10392 | 0.10392 | 0 | 0 | 1 | -360 | 360
1370 | LV_IA_1 | 0.017 | 983 | 290 | 0.06725 | 0.010346 | 0 | 0.10392 | 0.10392 | 0.10392 | 0 | 0 | 1 | -360 | 360
1371 | LV_UA_1 | 0.012 | 984 | 4011 | 0.10815 | 0.007725 | 0 | 0.069282 | 0.069282 | 0.069282 | 0 | 0 | 1 | -360 | 360
1372 | LV_UA_1 | 0.023 | 985 | 6077 | 0.19959 | 0.014256 | 0 | 0.069282 | 0.069282 | 0.069282 | 0 | 0 | 1 | -360 | 360
1373 | LV_UA_1 | 0.025 | 986 | 1254 | 0.21814 | 0.015581 | 0 | 0.069282 | 0.069282 | 0.069282 | 0 | 0 | 1 | -360 | 360
1374 | LV_UA_1 | 0.017 | 987 | 2322 | 0.1512 | 0.0108 | 0 | 0.069282 | 0.069282 | 0.069282 | 0 | 0 | 1 | -360 | 360
1375 | LV_UA_2 | 0.029 | 988 | 176 | 0.057869 | 0.018084 | 0 | 0.15935 | 0.15935 | 0.15935 | 0 | 0 | 1 | -360 | 360
1376 | LV_UA_1 | 0.018 | 989 | 286 | 0.16076 | 0.011482 | 0 | 0.069282 | 0.069282 | 0.069282 | 0 | 0 | 1 | -360 | 360
1377 | LV_UA_1 | 0.009 | 990 | 2143 | 0.076738 | 0.0054813 | 0 | 0.069282 | 0.069282 | 0.069282 | 0 | 0 | 1 | -360 | 360
1378 | LV_UA_1 | 0.014 | 991 | 4936 | 0.1238 | 0.0088431 | 0 | 0.069282 | 0.069282 | 0.069282 | 0 | 0 | 1 | -360 | 360
1379 | LV_US_1 | 0.023 | 992 | 2908 | 0.057035 | 0.010968 | 0 | 0.17667 | 0.17667 | 0.17667 | 0 | 0 | 1 | -360 | 360
1380 | LV_UA_2 | 0.019 | 993 | 5768 | 0.037785 | 0.011808 | 0 | 0.15935 | 0.15935 | 0.15935 | 0 | 0 | 1 | -360 | 360
1381 | LV_UA_1 | 0.007 | 994 | 2833 | 0.065088 | 0.0046492 | 0 | 0.069282 | 0.069282 | 0.069282 | 0 | 0 | 1 | -360 | 360
1382 | LV_UA_1 | 0.009 | 995 | 4516 | 0.076738 | 0.0054813 | 0 | 0.069282 | 0.069282 | 0.069282 | 0 | 0 | 1 | -360 | 360
1383 | LV_UA_1 | 0.019 | 996 | 2939 | 0.16607 | 0.011862 | 0 | 0.069282 | 0.069282 | 0.069282 | 0 | 0 | 1 | -360 | 360
1384 | LV_UA_1 | 0.025 | 997 | 6214 | 0.21977 | 0.015698 | 0 | 0.069282 | 0.069282 | 0.069282 | 0 | 0 | 1 | -360 | 360
1385 | LV_UA_1 | 0.018 | 998 | 903 | 0.15661 | 0.011186 | 0 | 0.069282 | 0.069282 | 0.069282 | 0 | 0 | 1 | -360 | 360
1386 | LV_IA_1 | 0.011 | 999 | 1701 | 0.044964 | 0.0069175 | 0 | 0.10392 | 0.10392 | 0.10392 | 0 | 0 | 1 | -360 | 360
1387 | LV_IA_1 | 0.81 | 1000 | 4476 | 3.2912 | 0.50634 | 0 | 0.10392 | 0.10392 | 0.10392 | 0 | 0 | 1 | -360 | 360
1388 | LV_UA_1 | 0.021 | 1001 | 4894 | 0.18553 | 0.013252 | 0 | 0.069282 | 0.069282 | 0.069282 | 0 | 0 | 1 | -360 | 360
1389 | LV_UA_1 | 0.018 | 1002 | 940 | 0.15348 | 0.010963 | 0 | 0.069282 | 0.069282 | 0.069282 | 0 | 0 | 1 | -360 | 360
1390 | LV_UA_1 | 0.023 | 1003 | 6410 | 0.19953 | 0.014252 | 0 | 0.069282 | 0.069282 | 0.069282 | 0 | 0 | 1 | -360 | 360
1391 | LV_UA_1 | 0.022 | 1004 | 2763 | 0.18985 | 0.013561 | 0 | 0.069282 | 0.069282 | 0.069282 | 0 | 0 | 1 | -360 | 360
1392 | LV_UA_1 | 0.03 | 1005 | 5710 | 0.26232 | 0.018738 | 0 | 0.069282 | 0.069282 | 0.069282 | 0 | 0 | 1 | -360 | 360
1393 | LV_US_1 | 0.011 | 1006 | 2782 | 0.025667 | 0.0049359 | 0 | 0.17667 | 0.17667 | 0.17667 | 0 | 0 | 1 | -360 | 360
1394 | LV_IA_1 | 0.017 | 1007 | 5105 | 0.06765 | 0.010408 | 0 | 0.10392 | 0.10392 | 0.10392 | 0 | 0 | 1 | -360 | 360
1395 | LV_UA_1 | 0.013 | 1008 | 5163 | 0.11175 | 0.0079825 | 0 | 0.069282 | 0.069282 | 0.069282 | 0 | 0 | 1 | -360 | 360
1396 | LV_UA_1 | 0.021 | 1009 | 1528 | 0.17967 | 0.012834 | 0 | 0.069282 | 0.069282 | 0.069282 | 0 | 0 | 1 | -360 | 360
1397 | LV_UA_2 | 0.011 | 1010 | 2872 | 0.022142 | 0.0069194 | 0 | 0.15935 | 0.15935 | 0.15935 | 0 | 0 | 1 | -360 | 360
1398 | LV_IA_1 | 0.057 | 1011 | 540 | 0.23269 | 0.035799 | 0 | 0.10392 | 0.10392 | 0.10392 | 0 | 0 | 1 | -360 | 360
1399 | LV_UA_1 | 0.014 | 1012 | 2367 | 0.11984 | 0.00856 | 0 | 0.069282 | 0.069282 | 0.069282 | 0 | 0 | 1 | -360 | 360
1400 | LV_UA_1 | 0.016 | 1013 | 1709 | 0.137 | 0.0097856 | 0 | 0.069282 | 0.069282 | 0.069282 | 0 | 0 | 1 | -360 | 360
1401 | LV_IA_1 | 0.018 | 1014 | 3809 | 0.074625 | 0.011481 | 0 | 0.10392 | 0.10392 | 0.10392 | 0 | 0 | 1 | -360 | 360
1402 | LV_UA_1 | 0.009 | 1015 | 3874 | 0.076613 | 0.0054725 | 0 | 0.069282 | 0.069282 | 0.069282 | 0 | 0 | 1 | -360 | 360
1403 | LV_IA_1 | 0.02 | 1016 | 5672 | 0.081275 | 0.012504 | 0 | 0.10392 | 0.10392 | 0.10392 | 0 | 0 | 1 | -360 | 360
1404 | LV_UA_1 | 0.016 | 1017 | 1255 | 0.13704 | 0.0097881 | 0 | 0.069282 | 0.069282 | 0.069282 | 0 | 0 | 1 | -360 | 360
1405 | LV_US_1 | 0.023 | 1018 | 5753 | 0.055759 | 0.010723 | 0 | 0.17667 | 0.17667 | 0.17667 | 0 | 0 | 1 | -360 | 360
1406 | LV_UA_1 | 0.013 | 1019 | 736 | 0.11689 | 0.0083494 | 0 | 0.069282 | 0.069282 | 0.069282 | 0 | 0 | 1 | -360 | 360
1407 | LV_UA_1 | 0.022 | 1020 | 4980 | 0.18985 | 0.013561 | 0 | 0.069282 | 0.069282 | 0.069282 | 0 | 0 | 1 | -360 | 360
1408 | LV_IA_1 | 0.015 | 1021 | 1911 | 0.060757 | 0.0093475 | 0 | 0.10392 | 0.10392 | 0.10392 | 0 | 0 | 1 | -360 | 360
1409 | LV_UA_1 | 0.009 | 1022 | 5109 | 0.07825 | 0.0055893 | 0 | 0.069282 | 0.069282 | 0.069282 | 0 | 0 | 1 | -360 | 360
1410 | LV_UA_1 | 0.012 | 1023 | 1062 | 0.10854 | 0.0077525 | 0 | 0.069282 | 0.069282 | 0.069282 | 0 | 0 | 1 | -360 | 360
1411 | LV_IA_1 | 0.014 | 1024 | 971 | 0.057424 | 0.0088344 | 0 | 0.10392 | 0.10392 | 0.10392 | 0 | 0 | 1 | -360 | 360
1412 | LV_IA_1 | 0.021 | 1025 | 2760 | 0.085513 | 0.013156 | 0 | 0.10392 | 0.10392 | 0.10392 | 0 | 0 | 1 | -360 | 360
1413 | LV_UA_1 | 0.026 | 1026 | 1797 | 0.22819 | 0.016299 | 0 | 0.069282 | 0.069282 | 0.069282 | 0 | 0 | 1 | -360 | 360
1414 | LV_IA_1 | 0.018 | 1027 | 4478 | 0.072512 | 0.011156 | 0 | 0.10392 | 0.10392 | 0.10392 | 0 | 0 | 1 | -360 | 360
1415 | LV_UA_1 | 0.016 | 1028 | 1953 | 0.13816 | 0.0098688 | 0 | 0.069282 | 0.069282 | 0.069282 | 0 | 0 | 1 | -360 | 360
1416 | LV_UA_1 | 0.012 | 1029 | 4989 | 0.10745 | 0.007675 | 0 | 0.069282 | 0.069282 | 0.069282 | 0 | 0 | 1 | -360 | 360
1417 | LV_IA_1 | 0.013 | 1030 | 1214 | 0.051886 | 0.0079825 | 0 | 0.10392 | 0.10392 | 0.10392 | 0 | 0 | 1 | -360 | 360
1418 | LV_UA_1 | 0.017 | 1031 | 5708 | 0.15117 | 0.010797 | 0 | 0.069282 | 0.069282 | 0.069282 | 0 | 0 | 1 | -360 | 360
1419 | LV_UA_1 | 0.018 | 1032 | 3848 | 0.15804 | 0.011289 | 0 | 0.069282 | 0.069282 | 0.069282 | 0 | 0 | 1 | -360 | 360
1420 | LV_UA_1 | 0.014 | 1033 | 4208 | 0.1238 | 0.0088431 | 0 | 0.069282 | 0.069282 | 0.069282 | 0 | 0 | 1 | -360 | 360
1421 | LV_UA_1 | 0.019 | 1034 | 597 | 0.16539 | 0.011814 | 0 | 0.069282 | 0.069282 | 0.069282 | 0 | 0 | 1 | -360 | 360
1422 | LV_US_1 | 0.016 | 1035 | 4958 | 0.038488 | 0.0074012 | 0 | 0.17667 | 0.17667 | 0.17667 | 0 | 0 | 1 | -360 | 360
1423 | LV_UA_1 | 0.023 | 1036 | 4412 | 0.20016 | 0.014297 | 0 | 0.069282 | 0.069282 | 0.069282 | 0 | 0 | 1 | -360 | 360
1424 | LV_UA_1 | 0.022 | 1037 | 1175 | 0.19666 | 0.014047 | 0 | 0.069282 | 0.069282 | 0.069282 | 0 | 0 | 1 | -360 | 360
1425 | LV_UA_1 | 0.016 | 1038 | 3197 | 0.13728 | 0.009805 | 0 | 0.069282 | 0.069282 | 0.069282 | 0 | 0 | 1 | -360 | 360
1426 | LV_UA_2 | 0.023 | 1039 | 2613 | 0.046157 | 0.014424 | 0 | 0.15935 | 0.15935 | 0.15935 | 0 | 0 | 1 | -360 | 360
1427 | LV_UA_1 | 0.019 | 1040 | 352 | 0.16958 | 0.012113 | 0 | 0.069282 | 0.069282 | 0.069282 | 0 | 0 | 1 | -360 | 360
1428 | LV_IA_1 | 0.014 | 1041 | 2748 | 0.057424 | 0.0088344 | 0 | 0.10392 | 0.10392 | 0.10392 | 0 | 0 | 1 | -360 | 360
1429 | LV_UA_1 | 0.02 | 1042 | 4802 | 0.17502 | 0.012502 | 0 | 0.069282 | 0.069282 | 0.069282 | 0 | 0 | 1 | -360 | 360
1430 | LV_IA_1 | 0.571 | 1043 | 6688 | 2.3209 | 0.35706 | 0 | 0.10392 | 0.10392 | 0.10392 | 0 | 0 | 1 | -360 | 360
1431 | LV_IA_1 | 0.006 | 1044 | 4639 | 0.025825 | 0.0039731 | 0 | 0.10392 | 0.10392 | 0.10392 | 0 | 0 | 1 | -360 | 360
1432 | LV_UA_2 | 0.017 | 1045 | 129 | 0.033293 | 0.010404 | 0 | 0.15935 | 0.15935 | 0.15935 | 0 | 0 | 1 | -360 | 360
1433 | LV_UA_1 | 0.02 | 1046 | 4678 | 0.17896 | 0.012783 | 0 | 0.069282 | 0.069282 | 0.069282 | 0 | 0 | 1 | -360 | 360
1434 | LV_UA_1 | 0.021 | 1047 | 1598 | 0.18483 | 0.013202 | 0 | 0.069282 | 0.069282 | 0.069282 | 0 | 0 | 1 | -360 | 360
1435 | LV_UA_1 | 0.011 | 1048 | 2087 | 0.097119 | 0.0069375 | 0 | 0.069282 | 0.069282 | 0.069282 | 0 | 0 | 1 | -360 | 360
1436 | LV_UA_1 | 0.017 | 1049 | 6325 | 0.1512 | 0.0108 | 0 | 0.069282 | 0.069282 | 0.069282 | 0 | 0 | 1 | -360 | 360
1437 | LV_UA_2 | 0.014 | 1050 | 1434 | 0.02829 | 0.0088406 | 0 | 0.15935 | 0.15935 | 0.15935 | 0 | 0 | 1 | -360 | 360
1438 | LV_UA_1 | 0.011 | 1051 | 4055 | 0.092137 | 0.0065813 | 0 | 0.069282 | 0.069282 | 0.069282 | 0 | 0 | 1 | -360 | 360
1439 | LV_UA_1 | 0.012 | 1052 | 2083 | 0.10855 | 0.0077531 | 0 | 0.069282 | 0.069282 | 0.069282 | 0 | 0 | 1 | -360 | 360
1440 | LV_UA_1 | 0.01 | 1053 | 3269 | 0.089556 | 0.0063969 | 0 | 0.069282 | 0.069282 | 0.069282 | 0 | 0 | 1 | -360 | 360
1441 | LV_IA_1 | 0.011 | 1054 | 3546 | 0.044964 | 0.0069175 | 0 | 0.10392 | 0.10392 | 0.10392 | 0 | 0 | 1 | -360 | 360
1442 | LV_IA_1 | 0.005 | 1055 | 1604 | 0.020137 | 0.003098 | 0 | 0.10392 | 0.10392 | 0.10392 | 0 | 0 | 1 | -360 | 360
1443 | LV_US_1 | 0.013 | 1056 | 6584 | 0.030847 | 0.0059323 | 0 | 0.17667 | 0.17667 | 0.17667 | 0 | 0 | 1 | -360 | 360
1444 | LV_UA_1 | 0.011 | 1057 | 1841 | 0.097119 | 0.0069375 | 0 | 0.069282 | 0.069282 | 0.069282 | 0 | 0 | 1 | -360 | 360
1445 | LV_IA_1 | 0.505 | 1058 | 6689 | 2.0536 | 0.31593 | 0 | 0.10392 | 0.10392 | 0.10392 | 0 | 0 | 1 | -360 | 360
1446 | LV_UA_1 | 0.012 | 1059 | 4931 | 0.10854 | 0.0077525 | 0 | 0.069282 | 0.069282 | 0.069282 | 0 | 0 | 1 | -360 | 360
1447 | LV_UA_1 | 0.013 | 1060 | 4619 | 0.11074 | 0.0079094 | 0 | 0.069282 | 0.069282 | 0.069282 | 0 | 0 | 1 | -360 | 360
1448 | LV_IA_1 | 0.016 | 1061 | 3958 | 0.064537 | 0.0099294 | 0 | 0.10392 | 0.10392 | 0.10392 | 0 | 0 | 1 | -360 | 360
1449 | LV_UA_1 | 0.017 | 1062 | 3886 | 0.1512 | 0.0108 | 0 | 0.069282 | 0.069282 | 0.069282 | 0 | 0 | 1 | -360 | 360
1450 | LV_US_1 | 0.015 | 1063 | 1083 | 0.036691 | 0.0070563 | 0 | 0.17667 | 0.17667 | 0.17667 | 0 | 0 | 1 | -360 | 360
1451 | LV_UA_1 | 0.011 | 1064 | 262 | 0.092137 | 0.0065813 | 0 | 0.069282 | 0.069282 | 0.069282 | 0 | 0 | 1 | -360 | 360
1452 | LV_IA_1 | 0.011 | 1065 | 72 | 0.043251 | 0.0066537 | 0 | 0.10392 | 0.10392 | 0.10392 | 0 | 0 | 1 | -360 | 360
1453 | LV_UA_2 | 0.001 | 1066 | 6681 | 4.001e-05 | 2.001e-05 | 0 | 0.15935 | 0.15935 | 0.15935 | 0 | 0 | 1 | -360 | 360
1454 | LV_UA_1 | 0.013 | 1067 | 1714 | 0.11175 | 0.0079825 | 0 | 0.069282 | 0.069282 | 0.069282 | 0 | 0 | 1 | -360 | 360
1455 | LV_IA_1 | 0.163 | 1068 | 6690 | 0.66325 | 0.10204 | 0 | 0.10392 | 0.10392 | 0.10392 | 0 | 0 | 1 | -360 | 360
1456 | LV_US_1 | 0.008 | 1069 | 3521 | 0.019131 | 0.003679 | 0 | 0.17667 | 0.17667 | 0.17667 | 0 | 0 | 1 | -360 | 360
1457 | LV_US_1 | 0.009 | 1070 | 2483 | 0.023026 | 0.0044279 | 0 | 0.17667 | 0.17667 | 0.17667 | 0 | 0 | 1 | -360 | 360
1458 | LV_UA_1 | 0.018 | 1071 | 674 | 0.15661 | 0.011186 | 0 | 0.069282 | 0.069282 | 0.069282 | 0 | 0 | 1 | -360 | 360
1459 | LV_UA_2 | 0.027 | 1072 | 1639 | 0.05448 | 0.017025 | 0 | 0.15935 | 0.15935 | 0.15935 | 0 | 0 | 1 | -360 | 360
1460 | LV_US_1 | 0.013 | 1073 | 4823 | 0.032563 | 0.0062619 | 0 | 0.17667 | 0.17667 | 0.17667 | 0 | 0 | 1 | -360 | 360
1461 | LV_IA_1 | 0.019 | 1074 | 2401 | 0.076719 | 0.011803 | 0 | 0.10392 | 0.10392 | 0.10392 | 0 | 0 | 1 | -360 | 360
1462 | LV_UA_1 | 0.016 | 1075 | 3075 | 0.14149 | 0.010106 | 0 | 0.069282 | 0.069282 | 0.069282 | 0 | 0 | 1 | -360 | 360
1463 | LV_UA_1 | 0.025 | 1076 | 5101 | 0.21977 | 0.015698 | 0 | 0.069282 | 0.069282 | 0.069282 | 0 | 0 | 1 | -360 | 360
1464 | LV_UA_1 | 0.011 | 1077 | 1782 | 0.0934 | 0.0066713 | 0 | 0.069282 | 0.069282 | 0.069282 | 0 | 0 | 1 | -360 | 360
1465 | LV_UA_1 | 0.012 | 1078 | 5700 | 0.10854 | 0.0077525 | 0 | 0.069282 | 0.069282 | 0.069282 | 0 | 0 | 1 | -360 | 360
1466 | LV_UA_1 | 0.014 | 1079 | 4345 | 0.12381 | 0.0088437 | 0 | 0.069282 | 0.069282 | 0.069282 | 0 | 0 | 1 | -360 | 360
1467 | LV_UA_1 | 0.017 | 1080 | 2389 | 0.1512 | 0.0108 | 0 | 0.069282 | 0.069282 | 0.069282 | 0 | 0 | 1 | -360 | 360
1468 | LV_IA_1 | 0.013 | 1081 | 2641 | 0.051368 | 0.0079025 | 0 | 0.10392 | 0.10392 | 0.10392 | 0 | 0 | 1 | -360 | 360
1469 | LV_IA_1 | 0.428 | 1082 | 6621 | 1.7404 | 0.26776 | 0 | 0.10392 | 0.10392 | 0.10392 | 0 | 0 | 1 | -360 | 360
1470 | LV_US_1 | 0.017 | 1083 | 1089 | 0.042656 | 0.0082031 | 0 | 0.17667 | 0.17667 | 0.17667 | 0 | 0 | 1 | -360 | 360
1471 | LV_IA_1 | 0.005 | 1084 | 3196 | 0.021531 | 0.0033125 | 0 | 0.10392 | 0.10392 | 0.10392 | 0 | 0 | 1 | -360 | 360
1472 | LV_IA_1 | 0.51 | 1085 | 6629 | 2.0718 | 0.31874 | 0 | 0.10392 | 0.10392 | 0.10392 | 0 | 0 | 1 | -360 | 360
1473 | LV_UA_1 | 0.006 | 1086 | 5762 | 0.048616 | 0.0034726 | 0 | 0.069282 | 0.069282 | 0.069282 | 0 | 0 | 1 | -360 | 360
1474 | LV_UA_1 | 0.016 | 1087 | 2413 | 0.14152 | 0.010108 | 0 | 0.069282 | 0.069282 | 0.069282 | 0 | 0 | 1 | -360 | 360
1475 | LV_UA_1 | 0.003 | 1088 | 2165 | 0.030625 | 0.0021875 | 0 | 0.069282 | 0.069282 | 0.069282 | 0 | 0 | 1 | -360 | 360
1476 | LV_UA_1 | 0.02 | 1249 | 3687 | 0.17504 | 0.012502 | 0 | 0.069282 | 0.069282 | 0.069282 | 0 | 0 | 1 | -360 | 360
1477 | LV_IA_1 | 0.008 | 1250 | 2301 | 0.032176 | 0.0049501 | 0 | 0.10392 | 0.10392 | 0.10392 | 0 | 0 | 1 | -360 | 360
1478 | LV_UA_1 | 0.012 | 1251 | 4310 | 0.10854 | 0.0077525 | 0 | 0.069282 | 0.069282 | 0.069282 | 0 | 0 | 1 | -360 | 360
1479 | LV_UA_1 | 0.015 | 1252 | 3555 | 0.13209 | 0.009435 | 0 | 0.069282 | 0.069282 | 0.069282 | 0 | 0 | 1 | -360 | 360
1480 | LV_UA_1 | 0.011 | 1253 | 5497 | 0.092137 | 0.0065813 | 0 | 0.069282 | 0.069282 | 0.069282 | 0 | 0 | 1 | -360 | 360
1481 | LV_UA_2 | 0.02 | 1254 | 5703 | 0.040018 | 0.012506 | 0 | 0.15935 | 0.15935 | 0.15935 | 0 | 0 | 1 | -360 | 360
1482 | LV_UA_1 | 0.016 | 1255 | 6676 | 0.14152 | 0.010108 | 0 | 0.069282 | 0.069282 | 0.069282 | 0 | 0 | 1 | -360 | 360
1483 | LV_IA_1 | 0.02 | 1256 | 5809 | 0.083113 | 0.012786 | 0 | 0.10392 | 0.10392 | 0.10392 | 0 | 0 | 1 | -360 | 360
1484 | LV_UA_1 | 0.016 | 1257 | 825 | 0.14152 | 0.010108 | 0 | 0.069282 | 0.069282 | 0.069282 | 0 | 0 | 1 | -360 | 360
1485 | LV_UA_1 | 0.017 | 1258 | 4394 | 0.15208 | 0.010863 | 0 | 0.069282 | 0.069282 | 0.069282 | 0 | 0 | 1 | -360 | 360
1486 | LV_UA_1 | 0.015 | 1259 | 6304 | 0.13204 | 0.0094313 | 0 | 0.069282 | 0.069282 | 0.069282 | 0 | 0 | 1 | -360 | 360
1487 | LV_IA_1 | 0.014 | 1260 | 551 | 0.056997 | 0.0087688 | 0 | 0.10392 | 0.10392 | 0.10392 | 0 | 0 | 1 | -360 | 360
1488 | LV_IA_1 | 0.014 | 1261 | 4781 | 0.05575 | 0.0085769 | 0 | 0.10392 | 0.10392 | 0.10392 | 0 | 0 | 1 | -360 | 360
1489 | LV_UA_1 | 0.029 | 1262 | 4257 | 0.25171 | 0.017979 | 0 | 0.069282 | 0.069282 | 0.069282 | 0 | 0 | 1 | -360 | 360
1490 | LV_UA_1 | 0.023 | 1263 | 2439 | 0.20194 | 0.014424 | 0 | 0.069282 | 0.069282 | 0.069282 | 0 | 0 | 1 | -360 | 360
1491 | LV_IA_1 | 0.015 | 1264 | 1638 | 0.060885 | 0.0093669 | 0 | 0.10392 | 0.10392 | 0.10392 | 0 | 0 | 1 | -360 | 360
1492 | LV_US_1 | 0.014 | 1265 | 2333 | 0.035276 | 0.0067837 | 0 | 0.17667 | 0.17667 | 0.17667 | 0 | 0 | 1 | -360 | 360
1493 | LV_US_1 | 0.009 | 1266 | 1063 | 0.021823 | 0.0041966 | 0 | 0.17667 | 0.17667 | 0.17667 | 0 | 0 | 1 | -360 | 360
1494 | LV_UA_1 | 0.013 | 1267 | 3113 | 0.11064 | 0.0079025 | 0 | 0.069282 | 0.069282 | 0.069282 | 0 | 0 | 1 | -360 | 360
1495 | LV_IA_1 | 0.018 | 1268 | 1614 | 0.074444 | 0.011452 | 0 | 0.10392 | 0.10392 | 0.10392 | 0 | 0 | 1 | -360 | 360
1496 | LV_IA_1 | 0.026 | 1269 | 1553 | 0.10595 | 0.0163 | 0 | 0.10392 | 0.10392 | 0.10392 | 0 | 0 | 1 | -360 | 360
1497 | LV_UA_2 | 0.016 | 1270 | 2803 | 0.031754 | 0.0099231 | 0 | 0.15935 | 0.15935 | 0.15935 | 0 | 0 | 1 | -360 | 360
1498 | LV_UA_1 | 0.006 | 1271 | 980 | 0.048506 | 0.0034647 | 0 | 0.069282 | 0.069282 | 0.069282 | 0 | 0 | 1 | -360 | 360
1499 | LV_IA_1 | 0.016 | 1272 | 5331 | 0.064544 | 0.00993 | 0 | 0.10392 | 0.10392 | 0.10392 | 0 | 0 | 1 | -360 | 360
1500 | LV_IA_1 | 0.01 | 1273 | 5303 | 0.040562 | 0.0062403 | 0 | 0.10392 | 0.10392 | 0.10392 | 0 | 0 | 1 | -360 | 360
1501 | LV_UA_1 | 0.017 | 1274 | 4361 | 0.14499 | 0.010356 | 0 | 0.069282 | 0.069282 | 0.069282 | 0 | 0 | 1 | -360 | 360
1502 | LV_UA_1 | 0.019 | 1275 | 700 | 0.16314 | 0.011653 | 0 | 0.069282 | 0.069282 | 0.069282 | 0 | 0 | 1 | -360 | 360
1503 | LV_IA_1 | 0.026 | 1276 | 2952 | 0.10749 | 0.016536 | 0 | 0.10392 | 0.10392 | 0.10392 | 0 | 0 | 1 | -360 | 360
1504 | LV_US_1 | 0.006 | 1277 | 3990 | 0.015421 | 0.0029655 | 0 | 0.17667 | 0.17667 | 0.17667 | 0 | 0 | 1 | -360 | 360
1505 | LV_UA_1 | 0.023 | 1278 | 4179 | 0.19994 | 0.014281 | 0 | 0.069282 | 0.069282 | 0.069282 | 0 | 0 | 1 | -360 | 360
1506 | LV_IA_1 | 0.413 | 1279 | 4198 | 1.6787 | 0.25826 | 0 | 0.10392 | 0.10392 | 0.10392 | 0 | 0 | 1 | -360 | 360
1507 | LV_US_1 | 0.023 | 1280 | 2547 | 0.057059 | 0.010972 | 0 | 0.17667 | 0.17667 | 0.17667 | 0 | 0 | 1 | -360 | 360
1508 | LV_UA_1 | 0.02 | 1281 | 1376 | 0.17156 | 0.012254 | 0 | 0.069282 | 0.069282 | 0.069282 | 0 | 0 | 1 | -360 | 360
1509 | LV_IA_1 | 0.013 | 1282 | 1625 | 0.051311 | 0.0078944 | 0 | 0.10392 | 0.10392 | 0.10392 | 0 | 0 | 1 | -360 | 360
1510 | LV_UA_1 | 0.037 | 1283 | 4347 | 0.32674 | 0.023338 | 0 | 0.069282 | 0.069282 | 0.069282 | 0 | 0 | 1 | -360 | 360
1511 | LV_UA_1 | 0.02 | 1284 | 4765 | 0.17164 | 0.012261 | 0 | 0.069282 | 0.069282 | 0.069282 | 0 | 0 | 1 | -360 | 360
1512 | LV_UA_1 | 0.016 | 1285 | 3544 | 0.13728 | 0.009805 | 0 | 0.069282 | 0.069282 | 0.069282 | 0 | 0 | 1 | -360 | 360
1513 | LV_UA_1 | 0.019 | 1286 | 1602 | 0.16531 | 0.011808 | 0 | 0.069282 | 0.069282 | 0.069282 | 0 | 0 | 1 | -360 | 360
1514 | LV_UA_1 | 0.011 | 1287 | 2843 | 0.093475 | 0.0066769 | 0 | 0.069282 | 0.069282 | 0.069282 | 0 | 0 | 1 | -360 | 360
1515 | LV_UA_1 | 0.009 | 1288 | 2711 | 0.082656 | 0.0059039 | 0 | 0.069282 | 0.069282 | 0.069282 | 0 | 0 | 1 | -360 | 360
1516 | LV_IA_1 | 0.512 | 1289 | 5694 | 2.0784 | 0.31975 | 0 | 0.10392 | 0.10392 | 0.10392 | 0 | 0 | 1 | -360 | 360
1517 | LV_IA_1 | 0.014 | 1290 | 1587 | 0.058793 | 0.009045 | 0 | 0.10392 | 0.10392 | 0.10392 | 0 | 0 | 1 | -360 | 360
1518 | LV_UA_2 | 0.028 | 1291 | 6691 | 0.055492 | 0.017341 | 0 | 0.15935 | 0.15935 | 0.15935 | 0 | 0 | 1 | -360 | 360
1519 | LV_IA_1 | 0.011 | 1292 | 3776 | 0.042778 | 0.0065813 | 0 | 0.10392 | 0.10392 | 0.10392 | 0 | 0 | 1 | -360 | 360
1520 | LV_UA_1 | 0.02 | 1293 | 5026 | 0.17513 | 0.012509 | 0 | 0.069282 | 0.069282 | 0.069282 | 0 | 0 | 1 | -360 | 360
1521 | LV_IA_1 | 0.205 | 1294 | 5008 | 0.83194 | 0.12799 | 0 | 0.10392 | 0.10392 | 0.10392 | 0 | 0 | 1 | -360 | 360
1522 | LV_UA_1 | 0.016 | 1295 | 663 | 0.13901 | 0.0099294 | 0 | 0.069282 | 0.069282 | 0.069282 | 0 | 0 | 1 | -360 | 360
1523 | LV_UA_1 | 0.016 | 1296 | 3577 | 0.14154 | 0.010111 | 0 | 0.069282 | 0.069282 | 0.069282 | 0 | 0 | 1 | -360 | 360
1524 | LV_UA_1 | 0.012 | 1297 | 1954 | 0.10855 | 0.0077531 | 0 | 0.069282 | 0.069282 | 0.069282 | 0 | 0 | 1 | -360 | 360
1525 | LV_UA_1 | 0.005 | 1298 | 5258 | 0.043373 | 0.003098 | 0 | 0.069282 | 0.069282 | 0.069282 | 0 | 0 | 1 | -360 | 360
1526 | LV_UA_1 | 0.022 | 1299 | 876 | 0.19653 | 0.014038 | 0 | 0.069282 | 0.069282 | 0.069282 | 0 | 0 | 1 | -360 | 360
1527 | LV_UA_1 | 0.019 | 1300 | 2991 | 0.16531 | 0.011808 | 0 | 0.069282 | 0.069282 | 0.069282 | 0 | 0 | 1 | -360 | 360
1528 | LV_UA_1 | 0.012 | 1301 | 5387 | 0.10852 | 0.0077519 | 0 | 0.069282 | 0.069282 | 0.069282 | 0 | 0 | 1 | -360 | 360
1529 | LV_IA_1 | 0.009 | 1302 | 5803 | 0.035636 | 0.0054825 | 0 | 0.10392 | 0.10392 | 0.10392 | 0 | 0 | 1 | -360 | 360
1530 | LV_UA_1 | 0.016 | 1303 | 114 | 0.14154 | 0.010109 | 0 | 0.069282 | 0.069282 | 0.069282 | 0 | 0 | 1 | -360 | 360
1531 | LV_UA_1 | 0.012 | 1304 | 3583 | 0.10299 | 0.0073569 | 0 | 0.069282 | 0.069282 | 0.069282 | 0 | 0 | 1 | -360 | 360
1532 | LV_UA_1 | 0.018 | 1305 | 5929 | 0.16031 | 0.011451 | 0 | 0.069282 | 0.069282 | 0.069282 | 0 | 0 | 1 | -360 | 360
1533 | LV_IA_1 | 0.705 | 1306 | 6692 | 2.8637 | 0.44057 | 0 | 0.10392 | 0.10392 | 0.10392 | 0 | 0 | 1 | -360 | 360
1534 | LV_UA_1 | 0.014 | 1307 | 3267 | 0.12661 | 0.0090437 | 0 | 0.069282 | 0.069282 | 0.069282 | 0 | 0 | 1 | -360 | 360
1535 | LV_UA_1 | 0.016 | 1308 | 6191 | 0.13735 | 0.0098106 | 0 | 0.069282 | 0.069282 | 0.069282 | 0 | 0 | 1 | -360 | 360
1536 | LV_UA_1 | 0.011 | 1309 | 2665 | 0.092137 | 0.0065813 | 0 | 0.069282 | 0.069282 | 0.069282 | 0 | 0 | 1 | -360 | 360
1537 | LV_IA_1 | 0.004 | 1310 | 2819 | 0.015951 | 0.0024541 | 0 | 0.10392 | 0.10392 | 0.10392 | 0 | 0 | 1 | -360 | 360
1538 | LV_IA_1 | 0.012 | 1311 | 2961 | 0.047855 | 0.0073625 | 0 | 0.10392 | 0.10392 | 0.10392 | 0 | 0 | 1 | -360 | 360
1539 | LV_UA_1 | 0.017 | 1312 | 3968 | 0.14455 | 0.010325 | 0 | 0.069282 | 0.069282 | 0.069282 | 0 | 0 | 1 | -360 | 360
1540 | LV_IA_1 | 0.016 | 1313 | 34 | 0.064544 | 0.00993 | 0 | 0.10392 | 0.10392 | 0.10392 | 0 | 0 | 1 | -360 | 360
1541 | LV_IA_1 | 0.01 | 1314 | 1582 | 0.040274 | 0.006196 | 0 | 0.10392 | 0.10392 | 0.10392 | 0 | 0 | 1 | -360 | 360
1542 | LV_UA_1 | 0.022 | 1315 | 3507 | 0.19637 | 0.014026 | 0 | 0.069282 | 0.069282 | 0.069282 | 0 | 0 | 1 | -360 | 360
1543 | LV_UA_1 | 0.016 | 1316 | 782 | 0.14194 | 0.010139 | 0 | 0.069282 | 0.069282 | 0.069282 | 0 | 0 | 1 | -360 | 360
1544 | LV_UA_1 | 0.023 | 1317 | 6175 | 0.1995 | 0.01425 | 0 | 0.069282 | 0.069282 | 0.069282 | 0 | 0 | 1 | -360 | 360
1545 | LV_UA_1 | 0.014 | 1318 | 1001 | 0.12654 | 0.0090387 | 0 | 0.069282 | 0.069282 | 0.069282 | 0 | 0 | 1 | -360 | 360
1546 | LV_UA_1 | 0.008 | 1319 | 1976 | 0.068675 | 0.0049054 | 0 | 0.069282 | 0.069282 | 0.069282 | 0 | 0 | 1 | -360 | 360
1547 | LV_UA_1 | 0.015 | 1320 | 2343 | 0.13089 | 0.0093494 | 0 | 0.069282 | 0.069282 | 0.069282 | 0 | 0 | 1 | -360 | 360
1548 | LV_UA_1 | 0.018 | 1321 | 2396 | 0.15433 | 0.011024 | 0 | 0.069282 | 0.069282 | 0.069282 | 0 | 0 | 1 | -360 | 360
1549 | LV_UA_1 | 0.015 | 1322 | 3937 | 0.13204 | 0.0094313 | 0 | 0.069282 | 0.069282 | 0.069282 | 0 | 0 | 1 | -360 | 360
1550 | LV_UA_1 | 0.025 | 1323 | 1719 | 0.22176 | 0.01584 | 0 | 0.069282 | 0.069282 | 0.069282 | 0 | 0 | 1 | -360 | 360
1551 | LV_UA_1 | 0.019 | 1324 | 5221 | 0.16592 | 0.011851 | 0 | 0.069282 | 0.069282 | 0.069282 | 0 | 0 | 1 | -360 | 360
1552 | LV_US_1 | 0.02 | 1325 | 1265 | 0.048364 | 0.0093006 | 0 | 0.17667 | 0.17667 | 0.17667 | 0 | 0 | 1 | -360 | 360
1553 | LV_UA_1 | 0.007 | 1326 | 2856 | 0.06515 | 0.0046536 | 0 | 0.069282 | 0.069282 | 0.069282 | 0 | 0 | 1 | -360 | 360
1554 | LV_UA_1 | 0.014 | 1327 | 2076 | 0.12377 | 0.0088406 | 0 | 0.069282 | 0.069282 | 0.069282 | 0 | 0 | 1 | -360 | 360
1555 | LV_IA_1 | 0.013 | 1328 | 558 | 0.054176 | 0.008335 | 0 | 0.10392 | 0.10392 | 0.10392 | 0 | 0 | 1 | -360 | 360
1556 | LV_IA_1 | 0.014 | 1329 | 5831 | 0.057322 | 0.0088188 | 0 | 0.10392 | 0.10392 | 0.10392 | 0 | 0 | 1 | -360 | 360
1557 | LV_UA_1 | 0.02 | 1330 | 4778 | 0.17164 | 0.012261 | 0 | 0.069282 | 0.069282 | 0.069282 | 0 | 0 | 1 | -360 | 360
1558 | LV_IA_1 | 0.004 | 1331 | 4344 | 0.014219 | 0.0021875 | 0 | 0.10392 | 0.10392 | 0.10392 | 0 | 0 | 1 | -360 | 360
1559 | LV_IA_1 | 0.013 | 1332 | 454 | 0.051886 | 0.0079825 | 0 | 0.10392 | 0.10392 | 0.10392 | 0 | 0 | 1 | -360 | 360
1560 | LV_UA_1 | 0.009 | 1333 | 4632 | 0.076825 | 0.0054875 | 0 | 0.069282 | 0.069282 | 0.069282 | 0 | 0 | 1 | -360 | 360
1561 | LV_IA_1 | 0.012 | 1334 | 1429 | 0.047782 | 0.0073513 | 0 | 0.10392 | 0.10392 | 0.10392 | 0 | 0 | 1 | -360 | 360
1562 | LV_UA_1 | 0.016 | 1335 | 5053 | 0.14154 | 0.010111 | 0 | 0.069282 | 0.069282 | 0.069282 | 0 | 0 | 1 | -360 | 360
1563 | LV_US_1 | 0.027 | 1336 | 567 | 0.0647 | 0.012442 | 0 | 0.17667 | 0.17667 | 0.17667 | 0 | 0 | 1 | -360 | 360
1564 | LV_UA_1 | 0.018 | 1337 | 260 | 0.15804 | 0.011289 | 0 | 0.069282 | 0.069282 | 0.069282 | 0 | 0 | 1 | -360 | 360
1565 | LV_UA_1 | 0.016 | 1338 | 3522 | 0.14149 | 0.010106 | 0 | 0.069282 | 0.069282 | 0.069282 | 0 | 0 | 1 | -360 | 360
1566 | LV_UA_1 | 0.016 | 1339 | 4242 | 0.13728 | 0.009805 | 0 | 0.069282 | 0.069282 | 0.069282 | 0 | 0 | 1 | -360 | 360
1567 | LV_UA_1 | 0.02 | 1340 | 422 | 0.1749 | 0.012493 | 0 | 0.069282 | 0.069282 | 0.069282 | 0 | 0 | 1 | -360 | 360
1568 | LV_UA_1 | 0.013 | 1341 | 2713 | 0.11069 | 0.0079063 | 0 | 0.069282 | 0.069282 | 0.069282 | 0 | 0 | 1 | -360 | 360
1569 | LV_UA_1 | 0.018 | 1342 | 1097 | 0.15356 | 0.010969 | 0 | 0.069282 | 0.069282 | 0.069282 | 0 | 0 | 1 | -360 | 360
1570 | LV_UA_1 | 0.012 | 1343 | 1471 | 0.10291 | 0.0073513 | 0 | 0.069282 | 0.069282 | 0.069282 | 0 | 0 | 1 | -360 | 360
1571 | LV_UA_1 | 0.019 | 1344 | 690 | 0.16602 | 0.011859 | 0 | 0.069282 | 0.069282 | 0.069282 | 0 | 0 | 1 | -360 | 360
1572 | LV_UA_1 | 0.012 | 1345 | 183 | 0.10762 | 0.0076875 | 0 | 0.069282 | 0.069282 | 0.069282 | 0 | 0 | 1 | -360 | 360
1573 | LV_UA_1 | 0.017 | 1346 | 3998 | 0.14563 | 0.010402 | 0 | 0.069282 | 0.069282 | 0.069282 | 0 | 0 | 1 | -360 | 360
1574 | LV_UA_1 | 0.022 | 1347 | 4457 | 0.19644 | 0.014031 | 0 | 0.069282 | 0.069282 | 0.069282 | 0 | 0 | 1 | -360 | 360
1575 | LV_UA_1 | 0.022 | 1348 | 2769 | 0.19237 | 0.013741 | 0 | 0.069282 | 0.069282 | 0.069282 | 0 | 0 | 1 | -360 | 360
1576 | LV_UA_2 | 0.022 | 1349 | 6483 | 0.044934 | 0.014042 | 0 | 0.15935 | 0.15935 | 0.15935 | 0 | 0 | 1 | -360 | 360
1577 | LV_UA_1 | 0.018 | 1350 | 3182 | 0.15393 | 0.010995 | 0 | 0.069282 | 0.069282 | 0.069282 | 0 | 0 | 1 | -360 | 360
1578 | LV_UA_1 | 0.013 | 1351 | 4961 | 0.11175 | 0.0079825 | 0 | 0.069282 | 0.069282 | 0.069282 | 0 | 0 | 1 | -360 | 360
1579 | LV_UA_1 | 0.012 | 1352 | 1496 | 0.10855 | 0.0077531 | 0 | 0.069282 | 0.069282 | 0.069282 | 0 | 0 | 1 | -360 | 360
1580 | LV_UA_2 | 0.018 | 1353 | 6050 | 0.035084 | 0.010964 | 0 | 0.15935 | 0.15935 | 0.15935 | 0 | 0 | 1 | -360 | 360
1581 | LV_UA_1 | 0.022 | 1354 | 2849 | 0.19226 | 0.013732 | 0 | 0.069282 | 0.069282 | 0.069282 | 0 | 0 | 1 | -360 | 360
1582 | LV_US_1 | 0.05 | 1355 | 5208 | 0.12171 | 0.023406 | 0 | 0.17667 | 0.17667 | 0.17667 | 0 | 0 | 1 | -360 | 360
1583 | LV_UA_1 | 0.019 | 1356 | 5835 | 0.16961 | 0.012115 | 0 | 0.069282 | 0.069282 | 0.069282 | 0 | 0 | 1 | -360 | 360
1584 | LV_UA_1 | 0.02 | 1357 | 1679 | 0.17167 | 0.012262 | 0 | 0.069282 | 0.069282 | 0.069282 | 0 | 0 | 1 | -360 | 360
1585 | LV_US_1 | 0.01 | 1358 | 6036 | 0.024927 | 0.0047936 | 0 | 0.17667 | 0.17667 | 0.17667 | 0 | 0 | 1 | -360 | 360
1586 | LV_UA_1 | 0.015 | 1359 | 1685 | 0.13111 | 0.009365 | 0 | 0.069282 | 0.069282 | 0.069282 | 0 | 0 | 1 | -360 | 360
1587 | LV_UA_1 | 0.013 | 1360 | 376 | 0.11069 | 0.0079063 | 0 | 0.069282 | 0.069282 | 0.069282 | 0 | 0 | 1 | -360 | 360
1588 | LV_UA_1 | 0.015 | 1361 | 5055 | 0.13122 | 0.0093725 | 0 | 0.069282 | 0.069282 | 0.069282 | 0 | 0 | 1 | -360 | 360
1589 | LV_UA_1 | 0.009 | 1362 | 4147 | 0.076738 | 0.0054813 | 0 | 0.069282 | 0.069282 | 0.069282 | 0 | 0 | 1 | -360 | 360
1590 | LV_IA_1 | 0.349 | 1363 | 5294 | 1.4173 | 0.21804 | 0 | 0.10392 | 0.10392 | 0.10392 | 0 | 0 | 1 | -360 | 360
1591 | LV_UA_1 | 0.016 | 1364 | 5900 | 0.14152 | 0.010108 | 0 | 0.069282 | 0.069282 | 0.069282 | 0 | 0 | 1 | -360 | 360
1592 | LV_UA_1 | 0.021 | 1365 | 2177 | 0.18524 | 0.013231 | 0 | 0.069282 | 0.069282 | 0.069282 | 0 | 0 | 1 | -360 | 360
1593 | LV_UA_1 | 0.014 | 1366 | 4926 | 0.12375 | 0.0088394 | 0 | 0.069282 | 0.069282 | 0.069282 | 0 | 0 | 1 | -360 | 360
1594 | LV_UA_1 | 0.02 | 1367 | 4288 | 0.17374 | 0.01241 | 0 | 0.069282 | 0.069282 | 0.069282 | 0 | 0 | 1 | -360 | 360
1595 | LV_IA_1 | 0.009 | 1368 | 3454 | 0.036331 | 0.0055893 | 0 | 0.10392 | 0.10392 | 0.10392 | 0 | 0 | 1 | -360 | 360
1596 | LV_UA_1 | 0.004 | 1369 | 5526 | 0.030713 | 0.0021937 | 0 | 0.069282 | 0.069282 | 0.069282 | 0 | 0 | 1 | -360 | 360
1597 | LV_UA_1 | 0.011 | 1370 | 3935 | 0.0988 | 0.0070575 | 0 | 0.069282 | 0.069282 | 0.069282 | 0 | 0 | 1 | -360 | 360
1598 | LV_UA_1 | 0.024 | 1371 | 5005 | 0.20878 | 0.014913 | 0 | 0.069282 | 0.069282 | 0.069282 | 0 | 0 | 1 | -360 | 360
1599 | LV_UA_2 | 0.149 | 1372 | 6693 | 0.29739 | 0.092938 | 0 | 0.15935 | 0.15935 | 0.15935 | 0 | 0 | 1 | -360 | 360
1600 | LV_IA_1 | 0.307 | 1373 | 6694 | 1.2455 | 0.19161 | 0 | 0.10392 | 0.10392 | 0.10392 | 0 | 0 | 1 | -360 | 360
1601 | LV_UA_1 | 0.021 | 1374 | 4362 | 0.18482 | 0.013201 | 0 | 0.069282 | 0.069282 | 0.069282 | 0 | 0 | 1 | -360 | 360
1602 | LV_UA_1 | 0.019 | 1375 | 2922 | 0.16887 | 0.012063 | 0 | 0.069282 | 0.069282 | 0.069282 | 0 | 0 | 1 | -360 | 360
1603 | LV_UA_1 | 0.023 | 1376 | 4164 | 0.20484 | 0.014632 | 0 | 0.069282 | 0.069282 | 0.069282 | 0 | 0 | 1 | -360 | 360
1604 | LV_UA_1 | 0.019 | 1377 | 6196 | 0.16887 | 0.012063 | 0 | 0.069282 | 0.069282 | 0.069282 | 0 | 0 | 1 | -360 | 360
1605 | LV_UA_1 | 0.02 | 1378 | 5666 | 0.17164 | 0.012261 | 0 | 0.069282 | 0.069282 | 0.069282 | 0 | 0 | 1 | -360 | 360
1606 | LV_UA_2 | 0.027 | 1379 | 6423 | 0.053559 | 0.016737 | 0 | 0.15935 | 0.15935 | 0.15935 | 0 | 0 | 1 | -360 | 360
1607 | LV_UA_1 | 0.018 | 1380 | 5952 | 0.16025 | 0.011447 | 0 | 0.069282 | 0.069282 | 0.069282 | 0 | 0 | 1 | -360 | 360
1608 | LV_IA_1 | 0.011 | 1381 | 2417 | 0.045054 | 0.0069312 | 0 | 0.10392 | 0.10392 | 0.10392 | 0 | 0 | 1 | -360 | 360
1609 | LV_UA_2 | 0.016 | 1382 | 402 | 0.03158 | 0.0098688 | 0 | 0.15935 | 0.15935 | 0.15935 | 0 | 0 | 1 | -360 | 360
1610 | LV_UA_1 | 0.011 | 1383 | 4278 | 0.097119 | 0.0069375 | 0 | 0.069282 | 0.069282 | 0.069282 | 0 | 0 | 1 | -360 | 360
1611 | LV_IA_1 | 0.379 | 1384 | 6695 | 1.5394 | 0.23684 | 0 | 0.10392 | 0.10392 | 0.10392 | 0 | 0 | 1 | -360 | 360
1612 | LV_IA_1 | 0.018 | 1385 | 3880 | 0.071612 | 0.011017 | 0 | 0.10392 | 0.10392 | 0.10392 | 0 | 0 | 1 | -360 | 360
1613 | LV_UA_1 | 0.053 | 1386 | 6238 | 0.46281 | 0.033057 | 0 | 0.069282 | 0.069282 | 0.069282 | 0 | 0 | 1 | -360 | 360
1614 | LV_UA_1 | 0.014 | 1387 | 3055 | 0.12432 | 0.00888 | 0 | 0.069282 | 0.069282 | 0.069282 | 0 | 0 | 1 | -360 | 360
1615 | LV_UA_1 | 0.136 | 1388 | 969 | 1.1884 | 0.084888 | 0 | 0.069282 | 0.069282 | 0.069282 | 0 | 0 | 1 | -360 | 360
1616 | LV_UA_1 | 0.014 | 1389 | 3489 | 0.12654 | 0.0090387 | 0 | 0.069282 | 0.069282 | 0.069282 | 0 | 0 | 1 | -360 | 360
1617 | LV_IA_1 | 0.012 | 1390 | 6265 | 0.050386 | 0.0077519 | 0 | 0.10392 | 0.10392 | 0.10392 | 0 | 0 | 1 | -360 | 360
1618 | LV_UA_1 | 0.014 | 1391 | 1547 | 0.11976 | 0.0085544 | 0 | 0.069282 | 0.069282 | 0.069282 | 0 | 0 | 1 | -360 | 360
1619 | LV_IA_1 | 0.015 | 1392 | 162 | 0.061304 | 0.0094313 | 0 | 0.10392 | 0.10392 | 0.10392 | 0 | 0 | 1 | -360 | 360
1620 | LV_UA_1 | 0.017 | 1393 | 3329 | 0.14546 | 0.01039 | 0 | 0.069282 | 0.069282 | 0.069282 | 0 | 0 | 1 | -360 | 360
1621 | LV_UA_1 | 0.018 | 1394 | 3035 | 0.15424 | 0.011017 | 0 | 0.069282 | 0.069282 | 0.069282 | 0 | 0 | 1 | -360 | 360
1622 | LV_UA_1 | 0.014 | 1395 | 2079 | 0.12663 | 0.009045 | 0 | 0.069282 | 0.069282 | 0.069282 | 0 | 0 | 1 | -360 | 360
1623 | LV_UA_1 | 0.007 | 1396 | 828 | 0.063219 | 0.0045157 | 0 | 0.069282 | 0.069282 | 0.069282 | 0 | 0 | 1 | -360 | 360
1624 | LV_IA_1 | 0.018 | 1397 | 3676 | 0.071256 | 0.010963 | 0 | 0.10392 | 0.10392 | 0.10392 | 0 | 0 | 1 | -360 | 360
1625 | LV_UA_2 | 0.006 | 1398 | 6202 | 0.011138 | 0.0034806 | 0 | 0.15935 | 0.15935 | 0.15935 | 0 | 0 | 1 | -360 | 360
1626 | LV_UA_1 | 0.02 | 1399 | 3042 | 0.17504 | 0.012502 | 0 | 0.069282 | 0.069282 | 0.069282 | 0 | 0 | 1 | -360 | 360
1627 | LV_IA_1 | 0.012 | 1400 | 3607 | 0.050414 | 0.0077563 | 0 | 0.10392 | 0.10392 | 0.10392 | 0 | 0 | 1 | -360 | 360
1628 | LV_US_1 | 0.011 | 1401 | 238 | 0.025642 | 0.0049312 | 0 | 0.17667 | 0.17667 | 0.17667 | 0 | 0 | 1 | -360 | 360
1629 | LV_UA_1 | 0.021 | 1402 | 734 | 0.18682 | 0.013344 | 0 | 0.069282 | 0.069282 | 0.069282 | 0 | 0 | 1 | -360 | 360
1630 | LV_UA_1 | 0.015 | 1403 | 189 | 0.13204 | 0.0094313 | 0 | 0.069282 | 0.069282 | 0.069282 | 0 | 0 | 1 | -360 | 360
1631 | LV_US_1 | 0.007 | 1404 | 1006 | 0.017087 | 0.0032859 | 0 | 0.17667 | 0.17667 | 0.17667 | 0 | 0 | 1 | -360 | 360
1632 | LV_UA_1 | 0.02 | 1405 | 6186 | 0.17156 | 0.012254 | 0 | 0.069282 | 0.069282 | 0.069282 | 0 | 0 | 1 | -360 | 360
1633 | LV_UA_1 | 0.006 | 1406 | 5910 | 0.055331 | 0.0039523 | 0 | 0.069282 | 0.069282 | 0.069282 | 0 | 0 | 1 | -360 | 360
1634 | LV_IA_1 | 0.028 | 1407 | 3611 | 0.11424 | 0.017576 | 0 | 0.10392 | 0.10392 | 0.10392 | 0 | 0 | 1 | -360 | 360
1635 | LV_IA_1 | 0.065 | 1408 | 6449 | 0.26461 | 0.04071 | 0 | 0.10392 | 0.10392 | 0.10392 | 0 | 0 | 1 | -360 | 360
1636 | LV_UA_1 | 0.013 | 1637 | 1666 | 0.11175 | 0.0079825 | 0 | 0.069282 | 0.069282 | 0.069282 | 0 | 0 | 1 | -360 | 360
1637 | LV_IA_1 | 0.028 | 1638 | 1290 | 0.11492 | 0.017681 | 0 | 0.10392 | 0.10392 | 0.10392 | 0 | 0 | 1 | -360 | 360
1638 | LV_UA_2 | 0.019 | 1639 | 1857 | 0.037958 | 0.011862 | 0 | 0.15935 | 0.15935 | 0.15935 | 0 | 0 | 1 | -360 | 360
1639 | LV_IA_1 | 0.012 | 1640 | 5328 | 0.050472 | 0.007765 | 0 | 0.10392 | 0.10392 | 0.10392 | 0 | 0 | 1 | -360 | 360
1640 | LV_UA_1 | 0.018 | 1641 | 446 | 0.15774 | 0.011267 | 0 | 0.069282 | 0.069282 | 0.069282 | 0 | 0 | 1 | -360 | 360
1641 | LV_UA_1 | 0.014 | 1642 | 2325 | 0.11991 | 0.008565 | 0 | 0.069282 | 0.069282 | 0.069282 | 0 | 0 | 1 | -360 | 360
1642 | LV_US_1 | 0.012 | 1643 | 1493 | 0.02868 | 0.0055154 | 0 | 0.17667 | 0.17667 | 0.17667 | 0 | 0 | 1 | -360 | 360
1643 | LV_UA_1 | 0.019 | 1644 | 1688 | 0.16577 | 0.011841 | 0 | 0.069282 | 0.069282 | 0.069282 | 0 | 0 | 1 | -360 | 360
1644 | LV_UA_1 | 0.008 | 1645 | 5153 | 0.068481 | 0.0048914 | 0 | 0.069282 | 0.069282 | 0.069282 | 0 | 0 | 1 | -360 | 360
1645 | LV_US_1 | 0.014 | 1646 | 3256 | 0.034466 | 0.0066281 | 0 | 0.17667 | 0.17667 | 0.17667 | 0 | 0 | 1 | -360 | 360
1646 | LV_US_1 | 0.011 | 1647 | 6426 | 0.027047 | 0.0052014 | 0 | 0.17667 | 0.17667 | 0.17667 | 0 | 0 | 1 | -360 | 360
1647 | LV_UA_1 | 0.016 | 1648 | 5125 | 0.13735 | 0.0098106 | 0 | 0.069282 | 0.069282 | 0.069282 | 0 | 0 | 1 | -360 | 360
1648 | LV_US_1 | 0.006 | 1649 | 5993 | 0.013513 | 0.0025985 | 0 | 0.17667 | 0.17667 | 0.17667 | 0 | 0 | 1 | -360 | 360
1649 | LV_UA_1 | 0.02 | 1650 | 4078 | 0.17901 | 0.012786 | 0 | 0.069282 | 0.069282 | 0.069282 | 0 | 0 | 1 | -360 | 360
1650 | LV_IA_1 | 0.01 | 1651 | 1487 | 0.041629 | 0.0064044 | 0 | 0.10392 | 0.10392 | 0.10392 | 0 | 0 | 1 | -360 | 360
1651 | LV_UA_1 | 0.015 | 1652 | 1808 | 0.13119 | 0.0093706 | 0 | 0.069282 | 0.069282 | 0.069282 | 0 | 0 | 1 | -360 | 360
1652 | LV_UA_1 | 0.013 | 1653 | 4212 | 0.11113 | 0.0079375 | 0 | 0.069282 | 0.069282 | 0.069282 | 0 | 0 | 1 | -360 | 360
1653 | LV_US_1 | 0.017 | 1654 | 4899 | 0.040591 | 0.0078056 | 0 | 0.17667 | 0.17667 | 0.17667 | 0 | 0 | 1 | -360 | 360
1654 | LV_UA_2 | 0.001 | 1655 | 6618 | 4.001e-05 | 2.001e-05 | 0 | 0.15935 | 0.15935 | 0.15935 | 0 | 0 | 1 | -360 | 360
1655 | LV_IA_1 | 0.016 | 1656 | 916 | 0.064537 | 0.0099294 | 0 | 0.10392 | 0.10392 | 0.10392 | 0 | 0 | 1 | -360 | 360
1656 | LV_UA_1 | 0.027 | 1657 | 3996 | 0.24034 | 0.017167 | 0 | 0.069282 | 0.069282 | 0.069282 | 0 | 0 | 1 | -360 | 360
1657 | LV_UA_1 | 0.024 | 1658 | 4656 | 0.20583 | 0.014702 | 0 | 0.069282 | 0.069282 | 0.069282 | 0 | 0 | 1 | -360 | 360
1658 | LV_UA_1 | 0.018 | 1659 | 6087 | 0.16073 | 0.011481 | 0 | 0.069282 | 0.069282 | 0.069282 | 0 | 0 | 1 | -360 | 360
1659 | LV_UA_1 | 0.009 | 1660 | 5300 | 0.076738 | 0.0054813 | 0 | 0.069282 | 0.069282 | 0.069282 | 0 | 0 | 1 | -360 | 360
1660 | LV_UA_1 | 0.022 | 1661 | 2315 | 0.18985 | 0.013561 | 0 | 0.069282 | 0.069282 | 0.069282 | 0 | 0 | 1 | -360 | 360
1661 | LV_IA_1 | 0.014 | 1662 | 4450 | 0.055916 | 0.0086025 | 0 | 0.10392 | 0.10392 | 0.10392 | 0 | 0 | 1 | -360 | 360
1662 | LV_UA_1 | 0.006 | 1663 | 3608 | 0.048506 | 0.0034647 | 0 | 0.069282 | 0.069282 | 0.069282 | 0 | 0 | 1 | -360 | 360
1663 | LV_UA_1 | 0.016 | 1664 | 4662 | 0.14152 | 0.010108 | 0 | 0.069282 | 0.069282 | 0.069282 | 0 | 0 | 1 | -360 | 360
1664 | LV_UA_1 | 0.009 | 1665 | 5467 | 0.076738 | 0.0054813 | 0 | 0.069282 | 0.069282 | 0.069282 | 0 | 0 | 1 | -360 | 360
1665 | LV_UA_1 | 0.012 | 1666 | 4998 | 0.10862 | 0.0077588 | 0 | 0.069282 | 0.069282 | 0.069282 | 0 | 0 | 1 | -360 | 360
1666 | LV_US_1 | 0.013 | 1667 | 930 | 0.032572 | 0.0062638 | 0 | 0.17667 | 0.17667 | 0.17667 | 0 | 0 | 1 | -360 | 360
1667 | LV_US_1 | 0.016 | 1668 | 2338 | 0.038724 | 0.0074469 | 0 | 0.17667 | 0.17667 | 0.17667 | 0 | 0 | 1 | -360 | 360
1668 | LV_UA_1 | 0.014 | 1669 | 3687 | 0.1238 | 0.0088431 | 0 | 0.069282 | 0.069282 | 0.069282 | 0 | 0 | 1 | -360 | 360
1669 | LV_IA_1 | 0.016 | 1670 | 4035 | 0.064144 | 0.0098688 | 0 | 0.10392 | 0.10392 | 0.10392 | 0 | 0 | 1 | -360 | 360
1670 | LV_IA_1 | 0.008 | 1671 | 1397 | 0.031885 | 0.0049054 | 0 | 0.10392 | 0.10392 | 0.10392 | 0 | 0 | 1 | -360 | 360
1671 | LV_UA_1 | 0.019 | 1672 | 2586 | 0.16607 | 0.011862 | 0 | 0.069282 | 0.069282 | 0.069282 | 0 | 0 | 1 | -360 | 360
1672 | LV_UA_1 | 0.017 | 1673 | 4322 | 0.15113 | 0.010795 | 0 | 0.069282 | 0.069282 | 0.069282 | 0 | 0 | 1 | -360 | 360
1673 | LV_IA_1 | 0.004 | 1674 | 649 | 0.015951 | 0.0024541 | 0 | 0.10392 | 0.10392 | 0.10392 | 0 | 0 | 1 | -360 | 360
1674 | LV_IA_1 | 0.013 | 1675 | 847 | 0.051874 | 0.0079806 | 0 | 0.10392 | 0.10392 | 0.10392 | 0 | 0 | 1 | -360 | 360
1675 | LV_UA_1 | 0.012 | 1676 | 4663 | 0.10848 | 0.0077481 | 0 | 0.069282 | 0.069282 | 0.069282 | 0 | 0 | 1 | -360 | 360
1676 | LV_UA_1 | 0.006 | 1677 | 5347 | 0.055283 | 0.0039488 | 0 | 0.069282 | 0.069282 | 0.069282 | 0 | 0 | 1 | -360 | 360
1677 | LV_UA_1 | 0.017 | 1678 | 3152 | 0.14554 | 0.010396 | 0 | 0.069282 | 0.069282 | 0.069282 | 0 | 0 | 1 | -360 | 360
1678 | LV_UA_1 | 0.02 | 1679 | 377 | 0.17495 | 0.012496 | 0 | 0.069282 | 0.069282 | 0.069282 | 0 | 0 | 1 | -360 | 360
1679 | LV_UA_1 | 0.015 | 1680 | 4176 | 0.13089 | 0.0093494 | 0 | 0.069282 | 0.069282 | 0.069282 | 0 | 0 | 1 | -360 | 360
1680 | LV_UA_1 | 0.018 | 1681 | 4739 | 0.16025 | 0.011447 | 0 | 0.069282 | 0.069282 | 0.069282 | 0 | 0 | 1 | -360 | 360
1681 | LV_UA_1 | 0.008 | 1682 | 1031 | 0.068675 | 0.0049054 | 0 | 0.069282 | 0.069282 | 0.069282 | 0 | 0 | 1 | -360 | 360
1682 | LV_UA_1 | 0.011 | 1683 | 139 | 0.096875 | 0.0069194 | 0 | 0.069282 | 0.069282 | 0.069282 | 0 | 0 | 1 | -360 | 360
1683 | LV_UA_1 | 0.02 | 1684 | 4423 | 0.17908 | 0.012792 | 0 | 0.069282 | 0.069282 | 0.069282 | 0 | 0 | 1 | -360 | 360
1684 | LV_UA_1 | 0.016 | 1685 | 865 | 0.13816 | 0.0098688 | 0 | 0.069282 | 0.069282 | 0.069282 | 0 | 0 | 1 | -360 | 360
1685 | LV_UA_1 | 0.006 | 1686 | 5561 | 0.048506 | 0.0034647 | 0 | 0.069282 | 0.069282 | 0.069282 | 0 | 0 | 1 | -360 | 360
1686 | LV_UA_1 | 0.011 | 1687 | 848 | 0.098238 | 0.0070169 | 0 | 0.069282 | 0.069282 | 0.069282 | 0 | 0 | 1 | -360 | 360
1687 | LV_UA_1 | 0.012 | 1688 | 4401 | 0.10315 | 0.0073681 | 0 | 0.069282 | 0.069282 | 0.069282 | 0 | 0 | 1 | -360 | 360
1688 | LV_IA_1 | 0.016 | 1689 | 5717 | 0.064519 | 0.0099256 | 0 | 0.10392 | 0.10392 | 0.10392 | 0 | 0 | 1 | -360 | 360
1689 | LV_UA_1 | 0.009 | 1690 | 619 | 0.07825 | 0.0055893 | 0 | 0.069282 | 0.069282 | 0.069282 | 0 | 0 | 1 | -360 | 360
1690 | LV_IA_1 | 0.123 | 1691 | 6696 | 0.49994 | 0.076912 | 0 | 0.10392 | 0.10392 | 0.10392 | 0 | 0 | 1 | -360 | 360
1691 | LV_UA_1 | 0.009 | 1692 | 1149 | 0.077 | 0.0055 | 0 | 0.069282 | 0.069282 | 0.069282 | 0 | 0 | 1 | -360 | 360
1692 | LV_UA_1 | 0.014 | 1693 | 1597 | 0.12381 | 0.0088437 | 0 | 0.069282 | 0.069282 | 0.069282 | 0 | 0 | 1 | -360 | 360
1693 | LV_UA_2 | 0.015 | 1694 | 4994 | 0.029968 | 0.009365 | 0 | 0.15935 | 0.15935 | 0.15935 | 0 | 0 | 1 | -360 | 360
1694 | LV_US_1 | 0.015 | 1695 | 2908 | 0.03658 | 0.0070344 | 0 | 0.17667 | 0.17667 | 0.17667 | 0 | 0 | 1 | -360 | 360
1695 | LV_UA_1 | 0.018 | 1696 | 285 | 0.16023 | 0.011445 | 0 | 0.069282 | 0.069282 | 0.069282 | 0 | 0 | 1 | -360 | 360
1696 | LV_UA_2 | 0.013 | 1697 | 882 | 0.025544 | 0.0079825 | 0 | 0.15935 | 0.15935 | 0.15935 | 0 | 0 | 1 | -360 | 360
1697 | LV_UA_1 | 0.022 | 1698 | 1802 | 0.19539 | 0.013956 | 0 | 0.069282 | 0.069282 | 0.069282 | 0 | 0 | 1 | -360 | 360
1698 | LV_UA_1 | 0.165 | 1699 | 25 | 1.4461 | 0.10329 | 0 | 0.069282 | 0.069282 | 0.069282 | 0 | 0 | 1 | -360 | 360
1699 | LV_UA_1 | 0.02 | 1700 | 908 | 0.17896 | 0.012783 | 0 | 0.069282 | 0.069282 | 0.069282 | 0 | 0 | 1 | -360 | 360
1700 | LV_IA_1 | 0.414 | 1701 | 6697 | 1.6836 | 0.25901 | 0 | 0.10392 | 0.10392 | 0.10392 | 0 | 0 | 1 | -360 | 360
1701 | LV_UA_1 | 0.025 | 1702 | 1079 | 0.21979 | 0.015699 | 0 | 0.069282 | 0.069282 | 0.069282 | 0 | 0 | 1 | -360 | 360
1702 | LV_IA_1 | 0.019 | 1703 | 251 | 0.076787 | 0.011814 | 0 | 0.10392 | 0.10392 | 0.10392 | 0 | 0 | 1 | -360 | 360
1703 | LV_UA_1 | 0.013 | 1704 | 534 | 0.11701 | 0.0083575 | 0 | 0.069282 | 0.069282 | 0.069282 | 0 | 0 | 1 | -360 | 360
1704 | LV_UA_1 | 0.009 | 1705 | 3495 | 0.076738 | 0.0054813 | 0 | 0.069282 | 0.069282 | 0.069282 | 0 | 0 | 1 | -360 | 360
1705 | LV_UA_1 | 0.016 | 1706 | 6114 | 0.14154 | 0.010111 | 0 | 0.069282 | 0.069282 | 0.069282 | 0 | 0 | 1 | -360 | 360
1706 | LV_US_1 | 0.014 | 1707 | 542 | 0.035252 | 0.0067794 | 0 | 0.17667 | 0.17667 | 0.17667 | 0 | 0 | 1 | -360 | 360
1707 | LV_IA_1 | 0.706 | 1708 | 3237 | 2.8689 | 0.44137 | 0 | 0.10392 | 0.10392 | 0.10392 | 0 | 0 | 1 | -360 | 360
1708 | LV_UA_1 | 0.016 | 1709 | 4391 | 0.13911 | 0.0099363 | 0 | 0.069282 | 0.069282 | 0.069282 | 0 | 0 | 1 | -360 | 360
1709 | LV_UA_2 | 0.012 | 1710 | 656 | 0.023541 | 0.0073569 | 0 | 0.15935 | 0.15935 | 0.15935 | 0 | 0 | 1 | -360 | 360
1710 | LV_UA_1 | 0.021 | 1711 | 1354 | 0.18482 | 0.013202 | 0 | 0.069282 | 0.069282 | 0.069282 | 0 | 0 | 1 | -360 | 360
1711 | LV_US_1 | 0.02 | 1712 | 3977 | 0.047811 | 0.0091944 | 0 | 0.17667 | 0.17667 | 0.17667 | 0 | 0 | 1 | -360 | 360
1712 | LV_IA_1 | 0.024 | 1713 | 141 | 0.099006 | 0.015231 | 0 | 0.10392 | 0.10392 | 0.10392 | 0 | 0 | 1 | -360 | 360
1713 | LV_UA_1 | 0.026 | 1714 | 3003 | 0.23081 | 0.016486 | 0 | 0.069282 | 0.069282 | 0.069282 | 0 | 0 | 1 | -360 | 360
1714 | LV_IA_1 | 0.012 | 1715 | 1114 | 0.049888 | 0.007675 | 0 | 0.10392 | 0.10392 | 0.10392 | 0 | 0 | 1 | -360 | 360
1715 | LV_IA_1 | 0.007 | 1716 | 769 | 0.029402 | 0.0045234 | 0 | 0.10392 | 0.10392 | 0.10392 | 0 | 0 | 1 | -360 | 360
1716 | LV_UA_1 | 0.021 | 1717 | 3987 | 0.18682 | 0.013344 | 0 | 0.069282 | 0.069282 | 0.069282 | 0 | 0 | 1 | -360 | 360
1717 | LV_UA_1 | 0.014 | 1718 | 6698 | 0.12276 | 0.0087688 | 0 | 0.069282 | 0.069282 | 0.069282 | 0 | 0 | 1 | -360 | 360
1718 | LV_UA_1 | 0.021 | 1719 | 3539 | 0.18752 | 0.013394 | 0 | 0.069282 | 0.069282 | 0.069282 | 0 | 0 | 1 | -360 | 360
1719 | LV_IA_1 | 0.016 | 1720 | 2926 | 0.06575 | 0.010116 | 0 | 0.10392 | 0.10392 | 0.10392 | 0 | 0 | 1 | -360 | 360
1720 | LV_UA_2 | 0.022 | 1721 | 4045 | 0.0449 | 0.014031 | 0 | 0.15935 | 0.15935 | 0.15935 | 0 | 0 | 1 | -360 | 360
1721 | LV_IA_1 | 0.025 | 1722 | 1147 | 0.10078 | 0.015505 | 0 | 0.10392 | 0.10392 | 0.10392 | 0 | 0 | 1 | -360 | 360
1722 | LV_UA_1 | 0.016 | 1723 | 5898 | 0.14167 | 0.01012 | 0 | 0.069282 | 0.069282 | 0.069282 | 0 | 0 | 1 | -360 | 360
1723 | LV_UA_1 | 0.009 | 1724 | 3215 | 0.082656 | 0.0059039 | 0 | 0.069282 | 0.069282 | 0.069282 | 0 | 0 | 1 | -360 | 360
1724 | LV_US_1 | 0.079 | 1725 | 6650 | 0.19246 | 0.037012 | 0 | 0.17667 | 0.17667 | 0.17667 | 0 | 0 | 1 | -360 | 360
1725 | LV_IA_1 | 0.01 | 1726 | 5381 | 0.041545 | 0.0063913 | 0 | 0.10392 | 0.10392 | 0.10392 | 0 | 0 | 1 | -360 | 360
1726 | LV_IA_2 | 0.779 | 1727 | 363 | 0.97375 | 0.48688 | 0 | 0.21131 | 0.21131 | 0.21131 | 0 | 0 | 1 | -360 | 360
1727 | LV_UA_1 | 0.018 | 1728 | 4582 | 0.15424 | 0.011017 | 0 | 0.069282 | 0.069282 | 0.069282 | 0 | 0 | 1 | -360 | 360
1728 | LV_UA_1 | 0.013 | 1729 | 1985 | 0.11689 | 0.0083494 | 0 | 0.069282 | 0.069282 | 0.069282 | 0 | 0 | 1 | -360 | 360
1729 | LV_UA_1 | 0.006 | 1730 | 4373 | 0.054896 | 0.0039211 | 0 | 0.069282 | 0.069282 | 0.069282 | 0 | 0 | 1 | -360 | 360
1730 | LV_UA_1 | 0.016 | 1731 | 3102 | 0.13902 | 0.00993 | 0 | 0.069282 | 0.069282 | 0.069282 | 0 | 0 | 1 | -360 | 360
1731 | LV_UA_1 | 0.011 | 1732 | 3605 | 0.092137 | 0.0065813 | 0 | 0.069282 | 0.069282 | 0.069282 | 0 | 0 | 1 | -360 | 360
1732 | LV_UA_1 | 0.021 | 1733 | 4938 | 0.17967 | 0.012834 | 0 | 0.069282 | 0.069282 | 0.069282 | 0 | 0 | 1 | -360 | 360
1733 | LV_UA_1 | 0.024 | 1734 | 1443 | 0.20874 | 0.01491 | 0 | 0.069282 | 0.069282 | 0.069282 | 0 | 0 | 1 | -360 | 360
1734 | LV_UA_1 | 0.014 | 1735 | 1232 | 0.12285 | 0.008775 | 0 | 0.069282 | 0.069282 | 0.069282 | 0 | 0 | 1 | -360 | 360
1735 | LV_UA_1 | 0.01 | 1736 | 398 | 0.089481 | 0.0063913 | 0 | 0.069282 | 0.069282 | 0.069282 | 0 | 0 | 1 | -360 | 360
1736 | LV_IA_1 | 0.182 | 1737 | 6699 | 0.73956 | 0.11378 | 0 | 0.10392 | 0.10392 | 0.10392 | 0 | 0 | 1 | -360 | 360
1737 | LV_UA_1 | 0.023 | 1738 | 1896 | 0.19694 | 0.014068 | 0 | 0.069282 | 0.069282 | 0.069282 | 0 | 0 | 1 | -360 | 360
1738 | LV_UA_1 | 0.012 | 1739 | 2960 | 0.10303 | 0.0073594 | 0 | 0.069282 | 0.069282 | 0.069282 | 0 | 0 | 1 | -360 | 360
1739 | LV_UA_1 | 0.022 | 1740 | 5632 | 0.18985 | 0.013561 | 0 | 0.069282 | 0.069282 | 0.069282 | 0 | 0 | 1 | -360 | 360
1740 | LV_IA_2 | 0.176 | 1741 | 6700 | 0.22004 | 0.11002 | 0 | 0.21131 | 0.21131 | 0.21131 | 0 | 0 | 1 | -360 | 360
1741 | LV_US_1 | 0.014 | 1742 | 3186 | 0.034463 | 0.0066275 | 0 | 0.17667 | 0.17667 | 0.17667 | 0 | 0 | 1 | -360 | 360
1742 | LV_UA_1 | 0.012 | 1743 | 3100 | 0.10855 | 0.0077531 | 0 | 0.069282 | 0.069282 | 0.069282 | 0 | 0 | 1 | -360 | 360
1743 | LV_IA_1 | 0.016 | 1744 | 5465 | 0.064187 | 0.009875 | 0 | 0.10392 | 0.10392 | 0.10392 | 0 | 0 | 1 | -360 | 360
1744 | LV_UA_1 | 0.007 | 1745 | 6701 | 0.063137 | 0.0045096 | 0 | 0.069282 | 0.069282 | 0.069282 | 0 | 0 | 1 | -360 | 360
1745 | LV_IA_1 | 0.017 | 1746 | 5194 | 0.067613 | 0.010402 | 0 | 0.10392 | 0.10392 | 0.10392 | 0 | 0 | 1 | -360 | 360
1746 | LV_IA_1 | 0.442 | 1747 | 6702 | 1.7963 | 0.27636 | 0 | 0.10392 | 0.10392 | 0.10392 | 0 | 0 | 1 | -360 | 360
1747 | LV_UA_1 | 0.023 | 1748 | 1822 | 0.20484 | 0.014632 | 0 | 0.069282 | 0.069282 | 0.069282 | 0 | 0 | 1 | -360 | 360
1748 | LV_UA_1 | 0.023 | 1749 | 4824 | 0.20185 | 0.014418 | 0 | 0.069282 | 0.069282 | 0.069282 | 0 | 0 | 1 | -360 | 360
1749 | LV_UA_1 | 0.024 | 1750 | 3148 | 0.20591 | 0.014708 | 0 | 0.069282 | 0.069282 | 0.069282 | 0 | 0 | 1 | -360 | 360
1750 | LV_UA_1 | 0.011 | 1751 | 6040 | 0.092137 | 0.0065813 | 0 | 0.069282 | 0.069282 | 0.069282 | 0 | 0 | 1 | -360 | 360
1751 | LV_IA_1 | 0.173 | 1752 | 3348 | 0.70269 | 0.10811 | 0 | 0.10392 | 0.10392 | 0.10392 | 0 | 0 | 1 | -360 | 360
1752 | LV_UA_1 | 0.01 | 1753 | 673 | 0.086869 | 0.0062049 | 0 | 0.069282 | 0.069282 | 0.069282 | 0 | 0 | 1 | -360 | 360
1753 | LV_UA_1 | 0.021 | 1754 | 4201 | 0.18482 | 0.013202 | 0 | 0.069282 | 0.069282 | 0.069282 | 0 | 0 | 1 | -360 | 360
1754 | LV_UA_1 | 0.009 | 1755 | 5458 | 0.078269 | 0.0055906 | 0 | 0.069282 | 0.069282 | 0.069282 | 0 | 0 | 1 | -360 | 360
1755 | LV_UA_1 | 0.016 | 1756 | 4423 | 0.14154 | 0.010111 | 0 | 0.069282 | 0.069282 | 0.069282 | 0 | 0 | 1 | -360 | 360
1756 | LV_UA_1 | 0.023 | 1757 | 5881 | 0.1995 | 0.01425 | 0 | 0.069282 | 0.069282 | 0.069282 | 0 | 0 | 1 | -360 | 360
1757 | LV_UA_1 | 0.012 | 1758 | 4030 | 0.10852 | 0.0077519 | 0 | 0.069282 | 0.069282 | 0.069282 | 0 | 0 | 1 | -360 | 360
1758 | LV_UA_1 | 0.013 | 1759 | 5585 | 0.11689 | 0.0083494 | 0 | 0.069282 | 0.069282 | 0.069282 | 0 | 0 | 1 | -360 | 360
1759 | LV_IA_1 | 0.016 | 1760 | 5726 | 0.064519 | 0.0099256 | 0 | 0.10392 | 0.10392 | 0.10392 | 0 | 0 | 1 | -360 | 360
1760 | LV_US_1 | 0.018 | 1761 | 3512 | 0.042978 | 0.008265 | 0 | 0.17667 | 0.17667 | 0.17667 | 0 | 0 | 1 | -360 | 360
1761 | LV_US_1 | 0.02 | 1762 | 2447 | 0.048381 | 0.0093037 | 0 | 0.17667 | 0.17667 | 0.17667 | 0 | 0 | 1 | -360 | 360
1762 | LV_IA_1 | 0.628 | 1763 | 6703 | 2.5517 | 0.39257 | 0 | 0.10392 | 0.10392 | 0.10392 | 0 | 0 | 1 | -360 | 360
1763 | LV_UA_1 | 0.014 | 1764 | 18 | 0.12285 | 0.008775 | 0 | 0.069282 | 0.069282 | 0.069282 | 0 | 0 | 1 | -360 | 360
1764 | LV_UA_1 | 0.007 | 1765 | 1281 | 0.063325 | 0.0045233 | 0 | 0.069282 | 0.069282 | 0.069282 | 0 | 0 | 1 | -360 | 360
1765 | LV_UA_1 | 0.02 | 1766 | 168 | 0.17502 | 0.012502 | 0 | 0.069282 | 0.069282 | 0.069282 | 0 | 0 | 1 | -360 | 360
1766 | LV_UA_1 | 0.018 | 1767 | 5642 | 0.15424 | 0.011017 | 0 | 0.069282 | 0.069282 | 0.069282 | 0 | 0 | 1 | -360 | 360
1767 | LV_IA_1 | 0.012 | 1768 | 3738 | 0.050397 | 0.0077531 | 0 | 0.10392 | 0.10392 | 0.10392 | 0 | 0 | 1 | -360 | 360
1768 | LV_UA_1 | 0.011 | 1769 | 2193 | 0.098187 | 0.0070131 | 0 | 0.069282 | 0.069282 | 0.069282 | 0 | 0 | 1 | -360 | 360
1769 | LV_IA_1 | 0.016 | 1770 | 3053 | 0.064144 | 0.0098688 | 0 | 0.10392 | 0.10392 | 0.10392 | 0 | 0 | 1 | -360 | 360
1770 | LV_UA_2 | 0.022 | 1771 | 5521 | 0.043971 | 0.013741 | 0 | 0.15935 | 0.15935 | 0.15935 | 0 | 0 | 1 | -360 | 360
1771 | LV_UA_1 | 0.022 | 1772 | 192 | 0.19416 | 0.013869 | 0 | 0.069282 | 0.069282 | 0.069282 | 0 | 0 | 1 | -360 | 360
1772 | LV_IA_1 | 0.005 | 1773 | 64 | 0.021125 | 0.00325 | 0 | 0.10392 | 0.10392 | 0.10392 | 0 | 0 | 1 | -360 | 360
1773 | LV_UA_1 | 0.009 | 1774 | 5885 | 0.076756 | 0.0054825 | 0 | 0.069282 | 0.069282 | 0.069282 | 0 | 0 | 1 | -360 | 360
1774 | LV_IA_1 | 0.016 | 1775 | 1134 | 0.063731 | 0.009805 | 0 | 0.10392 | 0.10392 | 0.10392 | 0 | 0 | 1 | -360 | 360
1775 | LV_UA_1 | 0.018 | 1776 | 6539 | 0.15433 | 0.011024 | 0 | 0.069282 | 0.069282 | 0.069282 | 0 | 0 | 1 | -360 | 360
1776 | LV_IA_1 | 0.292 | 1777 | 3731 | 1.1861 | 0.18247 | 0 | 0.10392 | 0.10392 | 0.10392 | 0 | 0 | 1 | -360 | 360
1777 | LV_UA_1 | 0.018 | 1778 | 3617 | 0.1565 | 0.011179 | 0 | 0.069282 | 0.069282 | 0.069282 | 0 | 0 | 1 | -360 | 360
1778 | LV_UA_1 | 0.01 | 1779 | 1481 | 0.089556 | 0.0063969 | 0 | 0.069282 | 0.069282 | 0.069282 | 0 | 0 | 1 | -360 | 360
1779 | LV_IA_1 | 0.3 | 1780 | 6704 | 1.2171 | 0.18724 | 0 | 0.10392 | 0.10392 | 0.10392 | 0 | 0 | 1 | -360 | 360
1780 | LV_UA_1 | 0.012 | 1781 | 3921 | 0.10291 | 0.0073513 | 0 | 0.069282 | 0.069282 | 0.069282 | 0 | 0 | 1 | -360 | 360
1781 | LV_UA_1 | 0.007 | 1782 | 1567 | 0.063325 | 0.0045233 | 0 | 0.069282 | 0.069282 | 0.069282 | 0 | 0 | 1 | -360 | 360
1782 | LV_US_1 | 0.018 | 1783 | 3939 | 0.042778 | 0.0082262 | 0 | 0.17667 | 0.17667 | 0.17667 | 0 | 0 | 1 | -360 | 360
1783 | LV_UA_1 | 0.014 | 1784 | 3510 | 0.12663 | 0.009045 | 0 | 0.069282 | 0.069282 | 0.069282 | 0 | 0 | 1 | -360 | 360
1784 | LV_UA_1 | 0.014 | 1785 | 6257 | 0.11945 | 0.0085319 | 0 | 0.069282 | 0.069282 | 0.069282 | 0 | 0 | 1 | -360 | 360
1785 | LV_UA_2 | 0.001 | 1786 | 6648 | 4.001e-05 | 2.001e-05 | 0 | 0.15935 | 0.15935 | 0.15935 | 0 | 0 | 1 | -360 | 360
1786 | LV_UA_1 | 0.016 | 1787 | 4166 | 0.13728 | 0.009805 | 0 | 0.069282 | 0.069282 | 0.069282 | 0 | 0 | 1 | -360 | 360
1787 | LV_IA_1 | 0.015 | 1788 | 2487 | 0.061407 | 0.0094475 | 0 | 0.10392 | 0.10392 | 0.10392 | 0 | 0 | 1 | -360 | 360
1788 | LV_UA_1 | 0.023 | 1789 | 3109 | 0.20192 | 0.014423 | 0 | 0.069282 | 0.069282 | 0.069282 | 0 | 0 | 1 | -360 | 360
1789 | LV_UA_1 | 0.013 | 1790 | 1359 | 0.11175 | 0.0079825 | 0 | 0.069282 | 0.069282 | 0.069282 | 0 | 0 | 1 | -360 | 360
1790 | LV_UA_1 | 0.014 | 1791 | 1706 | 0.12285 | 0.008775 | 0 | 0.069282 | 0.069282 | 0.069282 | 0 | 0 | 1 | -360 | 360
1791 | LV_IA_1 | 0.017 | 1792 | 3858 | 0.070606 | 0.010863 | 0 | 0.10392 | 0.10392 | 0.10392 | 0 | 0 | 1 | -360 | 360
1792 | LV_IA_1 | 0.014 | 1793 | 3753 | 0.057464 | 0.0088406 | 0 | 0.10392 | 0.10392 | 0.10392 | 0 | 0 | 1 | -360 | 360
1793 | LV_UA_1 | 0.011 | 1794 | 886 | 0.098731 | 0.0070525 | 0 | 0.069282 | 0.069282 | 0.069282 | 0 | 0 | 1 | -360 | 360
1794 | LV_UA_1 | 0.019 | 1795 | 381 | 0.16531 | 0.011808 | 0 | 0.069282 | 0.069282 | 0.069282 | 0 | 0 | 1 | -360 | 360
1795 | LV_UA_1 | 0.018 | 1796 | 2370 | 0.15424 | 0.011017 | 0 | 0.069282 | 0.069282 | 0.069282 | 0 | 0 | 1 | -360 | 360
1796 | LV_UA_1 | 0.015 | 1797 | 1478 | 0.13204 | 0.0094313 | 0 | 0.069282 | 0.069282 | 0.069282 | 0 | 0 | 1 | -360 | 360
1797 | LV_UA_1 | 0.014 | 1798 | 2729 | 0.12276 | 0.0087688 | 0 | 0.069282 | 0.069282 | 0.069282 | 0 | 0 | 1 | -360 | 360
1798 | LV_UA_1 | 0.007 | 1799 | 1521 | 0.0632 | 0.0045143 | 0 | 0.069282 | 0.069282 | 0.069282 | 0 | 0 | 1 | -360 | 360
1799 | LV_IA_1 | 0.009 | 1800 | 4227 | 0.035571 | 0.0054725 | 0 | 0.10392 | 0.10392 | 0.10392 | 0 | 0 | 1 | -360 | 360
1800 | LV_UA_1 | 0.077 | 1801 | 5054 | 0.67581 | 0.048271 | 0 | 0.069282 | 0.069282 | 0.069282 | 0 | 0 | 1 | -360 | 360
1801 | LV_UA_1 | 0.021 | 1802 | 3360 | 0.18483 | 0.013202 | 0 | 0.069282 | 0.069282 | 0.069282 | 0 | 0 | 1 | -360 | 360
1802 | LV_UA_1 | 0.016 | 1803 | 5811 | 0.13902 | 0.00993 | 0 | 0.069282 | 0.069282 | 0.069282 | 0 | 0 | 1 | -360 | 360
1803 | LV_UA_1 | 0.006 | 1804 | 5438 | 0.048616 | 0.0034726 | 0 | 0.069282 | 0.069282 | 0.069282 | 0 | 0 | 1 | -360 | 360
1804 | LV_UA_2 | 0.025 | 1805 | 2490 | 0.04912 | 0.01535 | 0 | 0.15935 | 0.15935 | 0.15935 | 0 | 0 | 1 | -360 | 360
1805 | LV_UA_1 | 0.016 | 1806 | 4304 | 0.13816 | 0.0098688 | 0 | 0.069282 | 0.069282 | 0.069282 | 0 | 0 | 1 | -360 | 360
1806 | LV_UA_1 | 0.014 | 1807 | 5760 | 0.12629 | 0.0090206 | 0 | 0.069282 | 0.069282 | 0.069282 | 0 | 0 | 1 | -360 | 360
1807 | LV_UA_1 | 0.017 | 1808 | 1254 | 0.15196 | 0.010854 | 0 | 0.069282 | 0.069282 | 0.069282 | 0 | 0 | 1 | -360 | 360
1808 | LV_UA_1 | 0.004 | 1809 | 4453 | 0.034357 | 0.0024541 | 0 | 0.069282 | 0.069282 | 0.069282 | 0 | 0 | 1 | -360 | 360
1809 | LV_US_1 | 0.001 | 1810 | 6650 | 4.001e-05 | 2.001e-05 | 0 | 0.17667 | 0.17667 | 0.17667 | 0 | 0 | 1 | -360 | 360
1810 | LV_UA_1 | 0.013 | 1811 | 2181 | 0.11064 | 0.0079025 | 0 | 0.069282 | 0.069282 | 0.069282 | 0 | 0 | 1 | -360 | 360
1811 | LV_UA_1 | 0.014 | 1812 | 6438 | 0.12377 | 0.0088406 | 0 | 0.069282 | 0.069282 | 0.069282 | 0 | 0 | 1 | -360 | 360
1812 | LV_IA_1 | 0.011 | 1813 | 3943 | 0.042778 | 0.0065813 | 0 | 0.10392 | 0.10392 | 0.10392 | 0 | 0 | 1 | -360 | 360
1813 | LV_UA_1 | 0.017 | 1814 | 662 | 0.14485 | 0.010346 | 0 | 0.069282 | 0.069282 | 0.069282 | 0 | 0 | 1 | -360 | 360
1814 | LV_UA_1 | 0.01 | 1815 | 2865 | 0.086744 | 0.006196 | 0 | 0.069282 | 0.069282 | 0.069282 | 0 | 0 | 1 | -360 | 360
1815 | LV_IA_1 | 0.014 | 1816 | 5728 | 0.057037 | 0.008775 | 0 | 0.10392 | 0.10392 | 0.10392 | 0 | 0 | 1 | -360 | 360
1816 | LV_UA_2 | 0.001 | 1817 | 6620 | 4.001e-05 | 2.001e-05 | 0 | 0.15935 | 0.15935 | 0.15935 | 0 | 0 | 1 | -360 | 360
1817 | LV_UA_1 | 0.012 | 1818 | 1882 | 0.10809 | 0.0077206 | 0 | 0.069282 | 0.069282 | 0.069282 | 0 | 0 | 1 | -360 | 360
1818 | LV_IA_1 | 0.026 | 1819 | 3526 | 0.10521 | 0.016186 | 0 | 0.10392 | 0.10392 | 0.10392 | 0 | 0 | 1 | -360 | 360
1819 | LV_IA_1 | 0.53 | 1820 | 6646 | 2.1527 | 0.33118 | 0 | 0.10392 | 0.10392 | 0.10392 | 0 | 0 | 1 | -360 | 360
1820 | LV_UA_1 | 0.008 | 1821 | 1989 | 0.068675 | 0.0049054 | 0 | 0.069282 | 0.069282 | 0.069282 | 0 | 0 | 1 | -360 | 360
1821 | LV_UA_1 | 0.012 | 1822 | 832 | 0.10745 | 0.007675 | 0 | 0.069282 | 0.069282 | 0.069282 | 0 | 0 | 1 | -360 | 360
1822 | LV_UA_1 | 0.027 | 1823 | 1477 | 0.24009 | 0.017149 | 0 | 0.069282 | 0.069282 | 0.069282 | 0 | 0 | 1 | -360 | 360
1823 | LV_UA_1 | 0.02 | 1824 | 927 | 0.17367 | 0.012405 | 0 | 0.069282 | 0.069282 | 0.069282 | 0 | 0 | 1 | -360 | 360
1824 | LV_UA_1 | 0.019 | 1825 | 1343 | 0.16321 | 0.011658 | 0 | 0.069282 | 0.069282 | 0.069282 | 0 | 0 | 1 | -360 | 360
1825 | LV_UA_1 | 0.02 | 1826 | 6019 | 0.17164 | 0.012261 | 0 | 0.069282 | 0.069282 | 0.069282 | 0 | 0 | 1 | -360 | 360
1826 | LV_IA_1 | 0.014 | 1827 | 5035 | 0.058754 | 0.0090387 | 0 | 0.10392 | 0.10392 | 0.10392 | 0 | 0 | 1 | -360 | 360
1827 | LV_IA_1 | 0.009 | 1828 | 4482 | 0.035661 | 0.0054862 | 0 | 0.10392 | 0.10392 | 0.10392 | 0 | 0 | 1 | -360 | 360
1828 | LV_UA_1 | 0.019 | 1829 | 5877 | 0.16531 | 0.011808 | 0 | 0.069282 | 0.069282 | 0.069282 | 0 | 0 | 1 | -360 | 360
1829 | LV_UA_1 | 0.012 | 1830 | 2655 | 0.10855 | 0.0077531 | 0 | 0.069282 | 0.069282 | 0.069282 | 0 | 0 | 1 | -360 | 360
1830 | LV_IA_1 | 0.007 | 1831 | 5191 | 0.029323 | 0.0045112 | 0 | 0.10392 | 0.10392 | 0.10392 | 0 | 0 | 1 | -360 | 360
1831 | LV_UA_1 | 0.014 | 1832 | 1034 | 0.12377 | 0.0088406 | 0 | 0.069282 | 0.069282 | 0.069282 | 0 | 0 | 1 | -360 | 360
1832 | LV_UA_1 | 0.021 | 1833 | 5714 | 0.18483 | 0.013202 | 0 | 0.069282 | 0.069282 | 0.069282 | 0 | 0 | 1 | -360 | 360
1833 | LV_IA_1 | 0.006 | 1834 | 748 | 0.025802 | 0.0039696 | 0 | 0.10392 | 0.10392 | 0.10392 | 0 | 0 | 1 | -360 | 360
1834 | LV_IA_1 | 0.004 | 1835 | 3765 | 0.015844 | 0.0024375 | 0 | 0.10392 | 0.10392 | 0.10392 | 0 | 0 | 1 | -360 | 360
1835 | LV_UA_1 | 0.016 | 1836 | 5001 | 0.13816 | 0.0098688 | 0 | 0.069282 | 0.069282 | 0.069282 | 0 | 0 | 1 | -360 | 360
1836 | LV_UA_1 | 0.024 | 1837 | 6673 | 0.2065 | 0.01475 | 0 | 0.069282 | 0.069282 | 0.069282 | 0 | 0 | 1 | -360 | 360
1837 | LV_UA_1 | 0.011 | 1838 | 2350 | 0.092137 | 0.0065813 | 0 | 0.069282 | 0.069282 | 0.069282 | 0 | 0 | 1 | -360 | 360
1838 | LV_UA_1 | 0.012 | 1839 | 4331 | 0.10291 | 0.0073513 | 0 | 0.069282 | 0.069282 | 0.069282 | 0 | 0 | 1 | -360 | 360
1839 | LV_UA_2 | 0.019 | 1840 | 4585 | 0.03858 | 0.012056 | 0 | 0.15935 | 0.15935 | 0.15935 | 0 | 0 | 1 | -360 | 360
1840 | LV_UA_1 | 0.009 | 1841 | 3687 | 0.076738 | 0.0054813 | 0 | 0.069282 | 0.069282 | 0.069282 | 0 | 0 | 1 | -360 | 360
1841 | LV_UA_2 | 0.001 | 1842 | 6678 | 4.001e-05 | 2.001e-05 | 0 | 0.15935 | 0.15935 | 0.15935 | 0 | 0 | 1 | -360 | 360
1842 | LV_IA_1 | 0.01 | 1843 | 1909 | 0.041601 | 0.0064 | 0 | 0.10392 | 0.10392 | 0.10392 | 0 | 0 | 1 | -360 | 360
1843 | LV_UA_1 | 0.018 | 1844 | 160 | 0.15817 | 0.011298 | 0 | 0.069282 | 0.069282 | 0.069282 | 0 | 0 | 1 | -360 | 360
1844 | LV_UA_1 | 0.02 | 1845 | 1518 | 0.17411 | 0.012436 | 0 | 0.069282 | 0.069282 | 0.069282 | 0 | 0 | 1 | -360 | 360
1845 | LV_UA_1 | 0.009 | 1846 | 1057 | 0.082656 | 0.0059039 | 0 | 0.069282 | 0.069282 | 0.069282 | 0 | 0 | 1 | -360 | 360
1846 | LV_IA_1 | 0.016 | 1847 | 109 | 0.064144 | 0.0098688 | 0 | 0.10392 | 0.10392 | 0.10392 | 0 | 0 | 1 | -360 | 360
1847 | LV_UA_2 | 0.056 | 1848 | 6682 | 0.11189 | 0.034964 | 0 | 0.15935 | 0.15935 | 0.15935 | 0 | 0 | 1 | -360 | 360
1848 | LV_UA_1 | 0.013 | 1849 | 3070 | 0.11703 | 0.0083594 | 0 | 0.069282 | 0.069282 | 0.069282 | 0 | 0 | 1 | -360 | 360
1849 | LV_UA_1 | 0.026 | 1850 | 5532 | 0.2306 | 0.016471 | 0 | 0.069282 | 0.069282 | 0.069282 | 0 | 0 | 1 | -360 | 360
1850 | LV_IA_1 | 0.146 | 1851 | 6576 | 0.59369 | 0.091338 | 0 | 0.10392 | 0.10392 | 0.10392 | 0 | 0 | 1 | -360 | 360
1851 | LV_US_1 | 0.009 | 1852 | 1742 | 0.023026 | 0.0044279 | 0 | 0.17667 | 0.17667 | 0.17667 | 0 | 0 | 1 | -360 | 360
1852 | LV_UA_1 | 0.012 | 1853 | 2530 | 0.10745 | 0.007675 | 0 | 0.069282 | 0.069282 | 0.069282 | 0 | 0 | 1 | -360 | 360
1853 | LV_UA_1 | 0.007 | 1854 | 2075 | 0.063412 | 0.0045294 | 0 | 0.069282 | 0.069282 | 0.069282 | 0 | 0 | 1 | -360 | 360
1854 | LV_UA_1 | 0.014 | 1855 | 6462 | 0.12377 | 0.0088406 | 0 | 0.069282 | 0.069282 | 0.069282 | 0 | 0 | 1 | -360 | 360
1855 | LV_UA_2 | 0.03 | 1856 | 5644 | 0.05996 | 0.018738 | 0 | 0.15935 | 0.15935 | 0.15935 | 0 | 0 | 1 | -360 | 360
1856 | LV_UA_2 | 0.018 | 1857 | 4170 | 0.035776 | 0.01118 | 0 | 0.15935 | 0.15935 | 0.15935 | 0 | 0 | 1 | -360 | 360
1857 | LV_IA_1 | 0.015 | 1858 | 107 | 0.060786 | 0.0093519 | 0 | 0.10392 | 0.10392 | 0.10392 | 0 | 0 | 1 | -360 | 360
1858 | LV_UA_1 | 0.009 | 1859 | 3642 | 0.082656 | 0.0059039 | 0 | 0.069282 | 0.069282 | 0.069282 | 0 | 0 | 1 | -360 | 360
1859 | LV_UA_1 | 0.018 | 1860 | 889 | 0.15989 | 0.011421 | 0 | 0.069282 | 0.069282 | 0.069282 | 0 | 0 | 1 | -360 | 360
1860 | LV_IA_1 | 0.018 | 1861 | 642 | 0.07145 | 0.010992 | 0 | 0.10392 | 0.10392 | 0.10392 | 0 | 0 | 1 | -360 | 360
1861 | LV_UA_1 | 0.016 | 1862 | 4098 | 0.13909 | 0.0099356 | 0 | 0.069282 | 0.069282 | 0.069282 | 0 | 0 | 1 | -360 | 360
1862 | LV_UA_1 | 0.014 | 1863 | 5196 | 0.11984 | 0.00856 | 0 | 0.069282 | 0.069282 | 0.069282 | 0 | 0 | 1 | -360 | 360
1863 | LV_UA_1 | 0.039 | 1864 | 4626 | 0.34039 | 0.024313 | 0 | 0.069282 | 0.069282 | 0.069282 | 0 | 0 | 1 | -360 | 360
1864 | LV_UA_1 | 0.012 | 1865 | 6561 | 0.10854 | 0.0077525 | 0 | 0.069282 | 0.069282 | 0.069282 | 0 | 0 | 1 | -360 | 360
1865 | LV_UA_1 | 0.001 | 1866 | 6625 | 4.001e-05 | 2.001e-05 | 0 | 0.069282 | 0.069282 | 0.069282 | 0 | 0 | 1 | -360 | 360
1866 | LV_UA_1 | 0.004 | 1867 | 2442 | 0.034318 | 0.0024513 | 0 | 0.069282 | 0.069282 | 0.069282 | 0 | 0 | 1 | -360 | 360
1867 | LV_UA_1 | 0.013 | 1868 | 3031 | 0.11066 | 0.0079044 | 0 | 0.069282 | 0.069282 | 0.069282 | 0 | 0 | 1 | -360 | 360
1868 | LV_IA_1 | 0.015 | 1869 | 3081 | 0.061374 | 0.0094425 | 0 | 0.10392 | 0.10392 | 0.10392 | 0 | 0 | 1 | -360 | 360
1869 | LV_IA_1 | 0.015 | 1870 | 752 | 0.059019 | 0.00908 | 0 | 0.10392 | 0.10392 | 0.10392 | 0 | 0 | 1 | -360 | 360
1870 | LV_IA_1 | 0.02 | 1871 | 4787 | 0.080662 | 0.01241 | 0 | 0.10392 | 0.10392 | 0.10392 | 0 | 0 | 1 | -360 | 360
1871 | LV_IA_1 | 0.422 | 1872 | 6702 | 1.7139 | 0.26367 | 0 | 0.10392 | 0.10392 | 0.10392 | 0 | 0 | 1 | -360 | 360
1872 | LV_IA_1 | 0.019 | 1873 | 4349 | 0.0771 | 0.011862 | 0 | 0.10392 | 0.10392 | 0.10392 | 0 | 0 | 1 | -360 | 360
1873 | LV_UA_1 | 0.011 | 1874 | 471 | 0.097119 | 0.0069375 | 0 | 0.069282 | 0.069282 | 0.069282 | 0 | 0 | 1 | -360 | 360
1874 | LV_UA_1 | 0.013 | 1875 | 5553 | 0.11689 | 0.0083494 | 0 | 0.069282 | 0.069282 | 0.069282 | 0 | 0 | 1 | -360 | 360
1875 | LV_US_1 | 0.017 | 1876 | 6025 | 0.040567 | 0.0078013 | 0 | 0.17667 | 0.17667 | 0.17667 | 0 | 0 | 1 | -360 | 360
1876 | LV_UA_1 | 0.01 | 1877 | 546 | 0.089481 | 0.0063913 | 0 | 0.069282 | 0.069282 | 0.069282 | 0 | 0 | 1 | -360 | 360
1877 | LV_UA_1 | 0.013 | 1878 | 6678 | 0.11061 | 0.0079013 | 0 | 0.069282 | 0.069282 | 0.069282 | 0 | 0 | 1 | -360 | 360
1878 | LV_UA_1 | 0.021 | 1879 | 4054 | 0.18419 | 0.013156 | 0 | 0.069282 | 0.069282 | 0.069282 | 0 | 0 | 1 | -360 | 360
1879 | LV_IA_1 | 0.29 | 1880 | 962 | 1.1771 | 0.18109 | 0 | 0.10392 | 0.10392 | 0.10392 | 0 | 0 | 1 | -360 | 360
1880 | LV_UA_1 | 0.017 | 1881 | 1365 | 0.14529 | 0.010378 | 0 | 0.069282 | 0.069282 | 0.069282 | 0 | 0 | 1 | -360 | 360
1881 | LV_UA_1 | 0.008 | 1882 | 4725 | 0.0693 | 0.0049501 | 0 | 0.069282 | 0.069282 | 0.069282 | 0 | 0 | 1 | -360 | 360
1882 | LV_UA_1 | 0.016 | 1883 | 3472 | 0.14154 | 0.010109 | 0 | 0.069282 | 0.069282 | 0.069282 | 0 | 0 | 1 | -360 | 360
1883 | LV_UA_1 | 0.02 | 1884 | 696 | 0.17367 | 0.012405 | 0 | 0.069282 | 0.069282 | 0.069282 | 0 | 0 | 1 | -360 | 360
1884 | LV_UA_1 | 0.022 | 1885 | 5376 | 0.19539 | 0.013956 | 0 | 0.069282 | 0.069282 | 0.069282 | 0 | 0 | 1 | -360 | 360
1885 | LV_UA_1 | 0.019 | 1886 | 3823 | 0.16607 | 0.011862 | 0 | 0.069282 | 0.069282 | 0.069282 | 0 | 0 | 1 | -360 | 360
1886 | LV_IA_1 | 0.017 | 1887 | 5873 | 0.067113 | 0.010325 | 0 | 0.10392 | 0.10392 | 0.10392 | 0 | 0 | 1 | -360 | 360
1887 | LV_UA_1 | 0.009 | 1888 | 4367 | 0.076669 | 0.0054763 | 0 | 0.069282 | 0.069282 | 0.069282 | 0 | 0 | 1 | -360 | 360
1888 | LV_UA_1 | 0.011 | 1889 | 4088 | 0.097037 | 0.0069312 | 0 | 0.069282 | 0.069282 | 0.069282 | 0 | 0 | 1 | -360 | 360
1889 | LV_UA_1 | 0.016 | 1890 | 3724 | 0.13728 | 0.009805 | 0 | 0.069282 | 0.069282 | 0.069282 | 0 | 0 | 1 | -360 | 360
1890 | LV_IA_1 | 0.019 | 1891 | 470 | 0.075831 | 0.011666 | 0 | 0.10392 | 0.10392 | 0.10392 | 0 | 0 | 1 | -360 | 360
1891 | LV_UA_1 | 0.013 | 1892 | 3560 | 0.11057 | 0.0078975 | 0 | 0.069282 | 0.069282 | 0.069282 | 0 | 0 | 1 | -360 | 360
1892 | LV_UA_1 | 0.026 | 1893 | 4142 | 0.22668 | 0.016191 | 0 | 0.069282 | 0.069282 | 0.069282 | 0 | 0 | 1 | -360 | 360
1893 | LV_UA_1 | 0.02 | 1894 | 3717 | 0.17502 | 0.012502 | 0 | 0.069282 | 0.069282 | 0.069282 | 0 | 0 | 1 | -360 | 360
1894 | LV_UA_1 | 0.009 | 1895 | 6422 | 0.07825 | 0.0055893 | 0 | 0.069282 | 0.069282 | 0.069282 | 0 | 0 | 1 | -360 | 360
1895 | LV_UA_1 | 0.027 | 1896 | 4299 | 0.23947 | 0.017105 | 0 | 0.069282 | 0.069282 | 0.069282 | 0 | 0 | 1 | -360 | 360
1896 | LV_US_1 | 0.014 | 1897 | 32 | 0.034478 | 0.0066306 | 0 | 0.17667 | 0.17667 | 0.17667 | 0 | 0 | 1 | -360 | 360
1897 | LV_UA_1 | 0.012 | 1898 | 2479 | 0.10291 | 0.0073513 | 0 | 0.069282 | 0.069282 | 0.069282 | 0 | 0 | 1 | -360 | 360
1898 | LV_UA_1 | 0.015 | 1899 | 4243 | 0.13204 | 0.0094313 | 0 | 0.069282 | 0.069282 | 0.069282 | 0 | 0 | 1 | -360 | 360
1899 | LV_UA_2 | 0.009 | 1900 | 4697 | 0.017544 | 0.0054825 | 0 | 0.15935 | 0.15935 | 0.15935 | 0 | 0 | 1 | -360 | 360
1900 | LV_UA_1 | 0.014 | 1901 | 6222 | 0.12377 | 0.0088406 | 0 | 0.069282 | 0.069282 | 0.069282 | 0 | 0 | 1 | -360 | 360
1901 | LV_UA_2 | 0.021 | 1902 | 463 | 0.042839 | 0.013388 | 0 | 0.15935 | 0.15935 | 0.15935 | 0 | 0 | 1 | -360 | 360
1902 | LV_UA_1 | 0.011 | 1903 | 3079 | 0.097119 | 0.0069375 | 0 | 0.069282 | 0.069282 | 0.069282 | 0 | 0 | 1 | -360 | 360
1903 | LV_IA_1 | 0.012 | 1904 | 5582 | 0.050076 | 0.0077037 | 0 | 0.10392 | 0.10392 | 0.10392 | 0 | 0 | 1 | -360 | 360
1904 | LV_UA_1 | 0.012 | 1905 | 5763 | 0.10865 | 0.0077606 | 0 | 0.069282 | 0.069282 | 0.069282 | 0 | 0 | 1 | -360 | 360
1905 | LV_IA_1 | 0.012 | 1906 | 4698 | 0.050386 | 0.0077519 | 0 | 0.10392 | 0.10392 | 0.10392 | 0 | 0 | 1 | -360 | 360
1906 | LV_UA_1 | 0.013 | 1907 | 5626 | 0.11175 | 0.0079825 | 0 | 0.069282 | 0.069282 | 0.069282 | 0 | 0 | 1 | -360 | 360
1907 | LV_UA_1 | 0.017 | 1908 | 1071 | 0.14563 | 0.010402 | 0 | 0.069282 | 0.069282 | 0.069282 | 0 | 0 | 1 | -360 | 360
1908 | LV_IA_1 | 0.013 | 1909 | 4907 | 0.051886 | 0.0079825 | 0 | 0.10392 | 0.10392 | 0.10392 | 0 | 0 | 1 | -360 | 360
1909 | LV_IA_1 | 0.309 | 1910 | 3448 | 1.2537 | 0.19287 | 0 | 0.10392 | 0.10392 | 0.10392 | 0 | 0 | 1 | -360 | 360
1910 | LV_IA_1 | 0.016 | 1911 | 6165 | 0.06415 | 0.0098688 | 0 | 0.10392 | 0.10392 | 0.10392 | 0 | 0 | 1 | -360 | 360
1911 | LV_UA_1 | 0.012 | 1912 | 837 | 0.10852 | 0.0077519 | 0 | 0.069282 | 0.069282 | 0.069282 | 0 | 0 | 1 | -360 | 360
1912 | LV_UA_1 | 0.013 | 1913 | 4260 | 0.11173 | 0.0079806 | 0 | 0.069282 | 0.069282 | 0.069282 | 0 | 0 | 1 | -360 | 360
1913 | LV_UA_1 | 0.018 | 1914 | 5169 | 0.16023 | 0.011445 | 0 | 0.069282 | 0.069282 | 0.069282 | 0 | 0 | 1 | -360 | 360
1914 | LV_UA_1 | 0.024 | 1915 | 3984 | 0.21375 | 0.015268 | 0 | 0.069282 | 0.069282 | 0.069282 | 0 | 0 | 1 | -360 | 360
1915 | LV_UA_1 | 0.027 | 1916 | 4408 | 0.23835 | 0.017025 | 0 | 0.069282 | 0.069282 | 0.069282 | 0 | 0 | 1 | -360 | 360
1916 | LV_UA_1 | 0.016 | 1917 | 628 | 0.13735 | 0.0098106 | 0 | 0.069282 | 0.069282 | 0.069282 | 0 | 0 | 1 | -360 | 360
1917 | LV_UA_1 | 0.009 | 1918 | 3020 | 0.082656 | 0.0059039 | 0 | 0.069282 | 0.069282 | 0.069282 | 0 | 0 | 1 | -360 | 360
1918 | LV_IA_1 | 0.017 | 1919 | 4767 | 0.070169 | 0.010795 | 0 | 0.10392 | 0.10392 | 0.10392 | 0 | 0 | 1 | -360 | 360
1919 | LV_UA_1 | 0.017 | 1920 | 40 | 0.14563 | 0.010402 | 0 | 0.069282 | 0.069282 | 0.069282 | 0 | 0 | 1 | -360 | 360
1920 | LV_US_1 | 0.013 | 1921 | 3884 | 0.031131 | 0.0059867 | 0 | 0.17667 | 0.17667 | 0.17667 | 0 | 0 | 1 | -360 | 360
1921 | LV_UA_1 | 0.02 | 1922 | 5547 | 0.17506 | 0.012504 | 0 | 0.069282 | 0.069282 | 0.069282 | 0 | 0 | 1 | -360 | 360
1922 | LV_UA_1 | 0.007 | 1923 | 2346 | 0.065088 | 0.0046492 | 0 | 0.069282 | 0.069282 | 0.069282 | 0 | 0 | 1 | -360 | 360
1923 | LV_IA_1 | 0.013 | 1924 | 3529 | 0.05165 | 0.0079463 | 0 | 0.10392 | 0.10392 | 0.10392 | 0 | 0 | 1 | -360 | 360
1924 | LV_IA_1 | 0.737 | 1925 | 6686 | 2.9928 | 0.46042 | 0 | 0.10392 | 0.10392 | 0.10392 | 0 | 0 | 1 | -360 | 360
1925 | LV_UA_1 | 0.022 | 1926 | 3224 | 0.19659 | 0.014042 | 0 | 0.069282 | 0.069282 | 0.069282 | 0 | 0 | 1 | -360 | 360
1926 | LV_UA_1 | 0.011 | 1927 | 6292 | 0.097037 | 0.0069312 | 0 | 0.069282 | 0.069282 | 0.069282 | 0 | 0 | 1 | -360 | 360
1927 | LV_US_1 | 0.014 | 1928 | 5420 | 0.034466 | 0.0066281 | 0 | 0.17667 | 0.17667 | 0.17667 | 0 | 0 | 1 | -360 | 360
1928 | LV_IA_1 | 0.016 | 1929 | 5384 | 0.063988 | 0.0098444 | 0 | 0.10392 | 0.10392 | 0.10392 | 0 | 0 | 1 | -360 | 360
1929 | LV_IA_1 | 0.014 | 1930 | 4383 | 0.057721 | 0.00888 | 0 | 0.10392 | 0.10392 | 0.10392 | 0 | 0 | 1 | -360 | 360
1930 | LV_IA_1 | 0.014 | 1931 | 5770 | 0.057322 | 0.0088188 | 0 | 0.10392 | 0.10392 | 0.10392 | 0 | 0 | 1 | -360 | 360
1931 | LV_UA_1 | 0.008 | 1932 | 640 | 0.068675 | 0.0049054 | 0 | 0.069282 | 0.069282 | 0.069282 | 0 | 0 | 1 | -360 | 360
1932 | LV_IA_1 | 0.265 | 1933 | 1427 | 1.0762 | 0.16557 | 0 | 0.10392 | 0.10392 | 0.10392 | 0 | 0 | 1 | -360 | 360
1933 | LV_UA_1 | 0.019 | 1934 | 1702 | 0.16607 | 0.011862 | 0 | 0.069282 | 0.069282 | 0.069282 | 0 | 0 | 1 | -360 | 360
1934 | LV_UA_2 | 0.023 | 1935 | 5255 | 0.045751 | 0.014297 | 0 | 0.15935 | 0.15935 | 0.15935 | 0 | 0 | 1 | -360 | 360
1935 | LV_UA_1 | 0.013 | 1936 | 1243 | 0.11074 | 0.0079094 | 0 | 0.069282 | 0.069282 | 0.069282 | 0 | 0 | 1 | -360 | 360
1936 | LV_UA_2 | 0.021 | 1937 | 3853 | 0.0421 | 0.013156 | 0 | 0.15935 | 0.15935 | 0.15935 | 0 | 0 | 1 | -360 | 360
1937 | LV_IA_1 | 0.017 | 1938 | 3448 | 0.070181 | 0.010797 | 0 | 0.10392 | 0.10392 | 0.10392 | 0 | 0 | 1 | -360 | 360
1938 | LV_IA_1 | 0.01 | 1939 | 354 | 0.041566 | 0.006395 | 0 | 0.10392 | 0.10392 | 0.10392 | 0 | 0 | 1 | -360 | 360
1939 | LV_IA_1 | 0.529 | 1940 | 6697 | 2.1494 | 0.33067 | 0 | 0.10392 | 0.10392 | 0.10392 | 0 | 0 | 1 | -360 | 360
1940 | LV_UA_2 | 0.01 | 1941 | 689 | 0.020453 | 0.0063913 | 0 | 0.15935 | 0.15935 | 0.15935 | 0 | 0 | 1 | -360 | 360
1941 | LV_UA_2 | 0.016 | 1942 | 2322 | 0.03158 | 0.0098688 | 0 | 0.15935 | 0.15935 | 0.15935 | 0 | 0 | 1 | -360 | 360
1942 | LV_UA_1 | 0.018 | 1943 | 3673 | 0.15804 | 0.011289 | 0 | 0.069282 | 0.069282 | 0.069282 | 0 | 0 | 1 | -360 | 360
1943 | LV_US_1 | 0.016 | 1944 | 1667 | 0.038726 | 0.0074475 | 0 | 0.17667 | 0.17667 | 0.17667 | 0 | 0 | 1 | -360 | 360
1944 | LV_UA_1 | 0.016 | 1945 | 3999 | 0.14154 | 0.010111 | 0 | 0.069282 | 0.069282 | 0.069282 | 0 | 0 | 1 | -360 | 360
1945 | LV_IA_1 | 0.016 | 1946 | 820 | 0.064144 | 0.0098688 | 0 | 0.10392 | 0.10392 | 0.10392 | 0 | 0 | 1 | -360 | 360
1946 | LV_UA_1 | 0.013 | 1947 | 2743 | 0.11711 | 0.008365 | 0 | 0.069282 | 0.069282 | 0.069282 | 0 | 0 | 1 | -360 | 360
1947 | LV_US_1 | 0.014 | 1948 | 1336 | 0.034478 | 0.0066306 | 0 | 0.17667 | 0.17667 | 0.17667 | 0 | 0 | 1 | -360 | 360
1948 | LV_UA_1 | 0.022 | 1949 | 5454 | 0.18985 | 0.013561 | 0 | 0.069282 | 0.069282 | 0.069282 | 0 | 0 | 1 | -360 | 360
1949 | LV_UA_1 | 0.016 | 1950 | 2199 | 0.14152 | 0.010108 | 0 | 0.069282 | 0.069282 | 0.069282 | 0 | 0 | 1 | -360 | 360
1950 | LV_IA_1 | 0.017 | 1951 | 4570 | 0.0702 | 0.0108 | 0 | 0.10392 | 0.10392 | 0.10392 | 0 | 0 | 1 | -360 | 360
1951 | LV_IA_1 | 0.016 | 1952 | 1160 | 0.065356 | 0.010055 | 0 | 0.10392 | 0.10392 | 0.10392 | 0 | 0 | 1 | -360 | 360
1952 | LV_UA_1 | 0.017 | 1953 | 2003 | 0.14566 | 0.010404 | 0 | 0.069282 | 0.069282 | 0.069282 | 0 | 0 | 1 | -360 | 360
1953 | LV_UA_1 | 0.007 | 1954 | 4112 | 0.063306 | 0.0045217 | 0 | 0.069282 | 0.069282 | 0.069282 | 0 | 0 | 1 | -360 | 360
1954 | LV_UA_1 | 0.024 | 1955 | 3209 | 0.20656 | 0.014754 | 0 | 0.069282 | 0.069282 | 0.069282 | 0 | 0 | 1 | -360 | 360
1955 | LV_UA_1 | 0.021 | 1956 | 4595 | 0.18778 | 0.013413 | 0 | 0.069282 | 0.069282 | 0.069282 | 0 | 0 | 1 | -360 | 360
1956 | LV_IA_1 | 0.012 | 1957 | 5803 | 0.047818 | 0.0073569 | 0 | 0.10392 | 0.10392 | 0.10392 | 0 | 0 | 1 | -360 | 360
1957 | LV_UA_1 | 0.017 | 1958 | 667 | 0.15117 | 0.010797 | 0 | 0.069282 | 0.069282 | 0.069282 | 0 | 0 | 1 | -360 | 360
1958 | LV_UA_1 | 0.019 | 1959 | 2691 | 0.16321 | 0.011658 | 0 | 0.069282 | 0.069282 | 0.069282 | 0 | 0 | 1 | -360 | 360
1959 | LV_UA_1 | 0.02 | 1960 | 5870 | 0.17159 | 0.012256 | 0 | 0.069282 | 0.069282 | 0.069282 | 0 | 0 | 1 | -360 | 360
1960 | LV_US_1 | 0.018 | 1961 | 5866 | 0.043002 | 0.00827 | 0 | 0.17667 | 0.17667 | 0.17667 | 0 | 0 | 1 | -360 | 360
1961 | LV_US_1 | 0.018 | 1962 | 3205 | 0.042778 | 0.0082262 | 0 | 0.17667 | 0.17667 | 0.17667 | 0 | 0 | 1 | -360 | 360
1962 | LV_IA_1 | 0.067 | 1963 | 6640 | 0.27271 | 0.041956 | 0 | 0.10392 | 0.10392 | 0.10392 | 0 | 0 | 1 | -360 | 360
1963 | LV_IA_1 | 0.008 | 1964 | 3068 | 0.031867 | 0.0049026 | 0 | 0.10392 | 0.10392 | 0.10392 | 0 | 0 | 1 | -360 | 360
1964 | LV_US_1 | 0.014 | 1965 | 4723 | 0.034198 | 0.0065762 | 0 | 0.17667 | 0.17667 | 0.17667 | 0 | 0 | 1 | -360 | 360
1965 | LV_IA_1 | 0.205 | 1966 | 1074 | 0.83269 | 0.12811 | 0 | 0.10392 | 0.10392 | 0.10392 | 0 | 0 | 1 | -360 | 360
1966 | LV_IA_1 | 0.007 | 1967 | 2733 | 0.03022 | 0.0046492 | 0 | 0.10392 | 0.10392 | 0.10392 | 0 | 0 | 1 | -360 | 360
1967 | LV_UA_2 | 0.051 | 1968 | 2691 | 0.10172 | 0.031787 | 0 | 0.15935 | 0.15935 | 0.15935 | 0 | 0 | 1 | -360 | 360
1968 | LV_UA_1 | 0.026 | 1969 | 5262 | 0.22855 | 0.016325 | 0 | 0.069282 | 0.069282 | 0.069282 | 0 | 0 | 1 | -360 | 360
1969 | LV_UA_1 | 0.007 | 1970 | 2404 | 0.063244 | 0.0045173 | 0 | 0.069282 | 0.069282 | 0.069282 | 0 | 0 | 1 | -360 | 360
1970 | LV_IA_1 | 0.011 | 1971 | 2801 | 0.043399 | 0.0066769 | 0 | 0.10392 | 0.10392 | 0.10392 | 0 | 0 | 1 | -360 | 360
1971 | LV_US_1 | 0.019 | 1972 | 326 | 0.047237 | 0.0090837 | 0 | 0.17667 | 0.17667 | 0.17667 | 0 | 0 | 1 | -360 | 360
1972 | LV_UA_1 | 0.023 | 1973 | 1428 | 0.20018 | 0.014299 | 0 | 0.069282 | 0.069282 | 0.069282 | 0 | 0 | 1 | -360 | 360
1973 | LV_US_1 | 0.012 | 1974 | 3186 | 0.030235 | 0.0058144 | 0 | 0.17667 | 0.17667 | 0.17667 | 0 | 0 | 1 | -360 | 360
1974 | LV_US_1 | 0.005 | 1975 | 2053 | 0.012821 | 0.0024656 | 0 | 0.17667 | 0.17667 | 0.17667 | 0 | 0 | 1 | -360 | 360
1975 | LV_UA_1 | 0.009 | 1976 | 5654 | 0.07825 | 0.0055893 | 0 | 0.069282 | 0.069282 | 0.069282 | 0 | 0 | 1 | -360 | 360
1976 | LV_UA_1 | 0.027 | 1977 | 2597 | 0.23479 | 0.016771 | 0 | 0.069282 | 0.069282 | 0.069282 | 0 | 0 | 1 | -360 | 360
1977 | LV_UA_1 | 0.016 | 1978 | 554 | 0.13728 | 0.009805 | 0 | 0.069282 | 0.069282 | 0.069282 | 0 | 0 | 1 | -360 | 360
1978 | LV_US_1 | 0.008 | 1979 | 535 | 0.019131 | 0.003679 | 0 | 0.17667 | 0.17667 | 0.17667 | 0 | 0 | 1 | -360 | 360
1979 | LV_UA_1 | 0.032 | 1980 | 2840 | 0.27655 | 0.019754 | 0 | 0.069282 | 0.069282 | 0.069282 | 0 | 0 | 1 | -360 | 360
1980 | LV_UA_1 | 0.013 | 1981 | 5006 | 0.11689 | 0.0083494 | 0 | 0.069282 | 0.069282 | 0.069282 | 0 | 0 | 1 | -360 | 360
1981 | LV_UA_1 | 0.016 | 1982 | 2025 | 0.14144 | 0.010103 | 0 | 0.069282 | 0.069282 | 0.069282 | 0 | 0 | 1 | -360 | 360
1982 | LV_US_1 | 0.016 | 1983 | 1018 | 0.03943 | 0.0075825 | 0 | 0.17667 | 0.17667 | 0.17667 | 0 | 0 | 1 | -360 | 360
1983 | LV_UA_1 | 0.018 | 1984 | 4746 | 0.15424 | 0.011017 | 0 | 0.069282 | 0.069282 | 0.069282 | 0 | 0 | 1 | -360 | 360
1984 | LV_UA_1 | 0.012 | 1985 | 1804 | 0.10291 | 0.0073513 | 0 | 0.069282 | 0.069282 | 0.069282 | 0 | 0 | 1 | -360 | 360
1985 | LV_IA_1 | 0.015 | 1986 | 6350 | 0.060885 | 0.0093669 | 0 | 0.10392 | 0.10392 | 0.10392 | 0 | 0 | 1 | -360 | 360
1986 | LV_UA_1 | 0.016 | 1987 | 54 | 0.13816 | 0.0098688 | 0 | 0.069282 | 0.069282 | 0.069282 | 0 | 0 | 1 | -360 | 360
1987 | LV_UA_1 | 0.007 | 1988 | 3825 | 0.061425 | 0.0043875 | 0 | 0.069282 | 0.069282 | 0.069282 | 0 | 0 | 1 | -360 | 360
1988 | LV_UA_1 | 0.014 | 1989 | 1920 | 0.12276 | 0.0087688 | 0 | 0.069282 | 0.069282 | 0.069282 | 0 | 0 | 1 | -360 | 360
1989 | LV_UA_1 | 0.014 | 1990 | 6359 | 0.12386 | 0.0088469 | 0 | 0.069282 | 0.069282 | 0.069282 | 0 | 0 | 1 | -360 | 360
1990 | LV_UA_1 | 0.017 | 1991 | 2223 | 0.14566 | 0.010404 | 0 | 0.069282 | 0.069282 | 0.069282 | 0 | 0 | 1 | -360 | 360
1991 | LV_US_1 | 0.019 | 1992 | 4774 | 0.047239 | 0.0090844 | 0 | 0.17667 | 0.17667 | 0.17667 | 0 | 0 | 1 | -360 | 360
1992 | LV_UA_1 | 0.011 | 1993 | 2299 | 0.0934 | 0.0066713 | 0 | 0.069282 | 0.069282 | 0.069282 | 0 | 0 | 1 | -360 | 360
1993 | LV_UA_2 | 0.001 | 1994 | 6654 | 4.001e-05 | 2.001e-05 | 0 | 0.15935 | 0.15935 | 0.15935 | 0 | 0 | 1 | -360 | 360
1994 | LV_UA_1 | 0.007 | 1995 | 670 | 0.065088 | 0.0046492 | 0 | 0.069282 | 0.069282 | 0.069282 | 0 | 0 | 1 | -360 | 360
1995 | LV_UA_1 | 0.02 | 1996 | 3861 | 0.17367 | 0.012405 | 0 | 0.069282 | 0.069282 | 0.069282 | 0 | 0 | 1 | -360 | 360
1996 | LV_IA_1 | 0.014 | 1997 | 1306 | 0.058793 | 0.009045 | 0 | 0.10392 | 0.10392 | 0.10392 | 0 | 0 | 1 | -360 | 360
1997 | LV_UA_1 | 0.018 | 1998 | 2326 | 0.15437 | 0.011026 | 0 | 0.069282 | 0.069282 | 0.069282 | 0 | 0 | 1 | -360 | 360
1998 | LV_UA_1 | 0.008 | 1999 | 5832 | 0.068638 | 0.0049026 | 0 | 0.069282 | 0.069282 | 0.069282 | 0 | 0 | 1 | -360 | 360
1999 | LV_IA_1 | 0.009 | 2000 | 6456 | 0.038112 | 0.0058634 | 0 | 0.10392 | 0.10392 | 0.10392 | 0 | 0 | 1 | -360 | 360
2000 | LV_UA_1 | 0.014 | 2001 | 2358 | 0.1238 | 0.0088431 | 0 | 0.069282 | 0.069282 | 0.069282 | 0 | 0 | 1 | -360 | 360
2001 | LV_UA_1 | 0.013 | 2002 | 6061 | 0.11066 | 0.0079044 | 0 | 0.069282 | 0.069282 | 0.069282 | 0 | 0 | 1 | -360 | 360
2002 | LV_UA_1 | 0.037 | 2003 | 6458 | 0.32381 | 0.023129 | 0 | 0.069282 | 0.069282 | 0.069282 | 0 | 0 | 1 | -360 | 360
2003 | LV_UA_1 | 0.008 | 2004 | 5722 | 0.069031 | 0.0049308 | 0 | 0.069282 | 0.069282 | 0.069282 | 0 | 0 | 1 | -360 | 360
2004 | LV_IA_1 | 0.021 | 2005 | 952 | 0.086119 | 0.013249 | 0 | 0.10392 | 0.10392 | 0.10392 | 0 | 0 | 1 | -360 | 360
2005 | LV_UA_1 | 0.016 | 2006 | 3065 | 0.13902 | 0.00993 | 0 | 0.069282 | 0.069282 | 0.069282 | 0 | 0 | 1 | -360 | 360
2006 | LV_UA_1 | 0.015 | 2007 | 583 | 0.13111 | 0.009365 | 0 | 0.069282 | 0.069282 | 0.069282 | 0 | 0 | 1 | -360 | 360
2007 | LV_UA_1 | 0.018 | 2008 | 2475 | 0.15804 | 0.011289 | 0 | 0.069282 | 0.069282 | 0.069282 | 0 | 0 | 1 | -360 | 360
2008 | LV_UA_1 | 0.011 | 2009 | 4663 | 0.097094 | 0.006935 | 0 | 0.069282 | 0.069282 | 0.069282 | 0 | 0 | 1 | -360 | 360
2009 | LV_UA_1 | 0.019 | 2010 | 5067 | 0.16957 | 0.012112 | 0 | 0.069282 | 0.069282 | 0.069282 | 0 | 0 | 1 | -360 | 360
2010 | LV_IA_2 | 0.265 | 2011 | 6696 | 0.33087 | 0.16544 | 0 | 0.21131 | 0.21131 | 0.21131 | 0 | 0 | 1 | -360 | 360
2011 | LV_UA_1 | 0.012 | 2012 | 508 | 0.10852 | 0.0077519 | 0 | 0.069282 | 0.069282 | 0.069282 | 0 | 0 | 1 | -360 | 360
2012 | LV_IA_1 | 0.007 | 2013 | 6705 | 0.028704 | 0.0044161 | 0 | 0.10392 | 0.10392 | 0.10392 | 0 | 0 | 1 | -360 | 360
2013 | LV_UA_1 | 0.014 | 2014 | 2815 | 0.12373 | 0.0088375 | 0 | 0.069282 | 0.069282 | 0.069282 | 0 | 0 | 1 | -360 | 360
2014 | LV_IA_1 | 0.019 | 2015 | 2788 | 0.078725 | 0.012112 | 0 | 0.10392 | 0.10392 | 0.10392 | 0 | 0 | 1 | -360 | 360
2015 | LV_UA_2 | 0.095 | 2016 | 6654 | 0.19023 | 0.059448 | 0 | 0.15935 | 0.15935 | 0.15935 | 0 | 0 | 1 | -360 | 360
2016 | LV_UA_1 | 0.018 | 2017 | 5812 | 0.16023 | 0.011445 | 0 | 0.069282 | 0.069282 | 0.069282 | 0 | 0 | 1 | -360 | 360
2017 | LV_UA_1 | 0.01 | 2018 | 2646 | 0.089706 | 0.0064075 | 0 | 0.069282 | 0.069282 | 0.069282 | 0 | 0 | 1 | -360 | 360
2018 | LV_UA_1 | 0.013 | 2019 | 636 | 0.11066 | 0.0079044 | 0 | 0.069282 | 0.069282 | 0.069282 | 0 | 0 | 1 | -360 | 360
2019 | LV_UA_1 | 0.028 | 2020 | 1732 | 0.24749 | 0.017678 | 0 | 0.069282 | 0.069282 | 0.069282 | 0 | 0 | 1 | -360 | 360
2020 | LV_UA_1 | 0.02 | 2021 | 440 | 0.17901 | 0.012786 | 0 | 0.069282 | 0.069282 | 0.069282 | 0 | 0 | 1 | -360 | 360
2021 | LV_UA_1 | 0.011 | 2022 | 5872 | 0.098363 | 0.0070256 | 0 | 0.069282 | 0.069282 | 0.069282 | 0 | 0 | 1 | -360 | 360
2022 | LV_IA_1 | 0.018 | 2023 | 1674 | 0.072706 | 0.011186 | 0 | 0.10392 | 0.10392 | 0.10392 | 0 | 0 | 1 | -360 | 360
2023 | LV_UA_1 | 0.019 | 2024 | 2956 | 0.16887 | 0.012063 | 0 | 0.069282 | 0.069282 | 0.069282 | 0 | 0 | 1 | -360 | 360
2024 | LV_UA_1 | 0.02 | 2025 | 1347 | 0.17513 | 0.012509 | 0 | 0.069282 | 0.069282 | 0.069282 | 0 | 0 | 1 | -360 | 360
2025 | LV_UA_1 | 0.02 | 2026 | 3496 | 0.17374 | 0.01241 | 0 | 0.069282 | 0.069282 | 0.069282 | 0 | 0 | 1 | -360 | 360
2026 | LV_US_1 | 0.023 | 2027 | 257 | 0.057064 | 0.010974 | 0 | 0.17667 | 0.17667 | 0.17667 | 0 | 0 | 1 | -360 | 360
2027 | LV_IA_1 | 0.016 | 2028 | 4907 | 0.065719 | 0.010111 | 0 | 0.10392 | 0.10392 | 0.10392 | 0 | 0 | 1 | -360 | 360
2028 | LV_UA_2 | 0.018 | 2029 | 1437 | 0.035084 | 0.010964 | 0 | 0.15935 | 0.15935 | 0.15935 | 0 | 0 | 1 | -360 | 360
2029 | LV_UA_1 | 0.021 | 2030 | 5422 | 0.18465 | 0.013189 | 0 | 0.069282 | 0.069282 | 0.069282 | 0 | 0 | 1 | -360 | 360
2030 | LV_UA_1 | 0.019 | 2031 | 634 | 0.16321 | 0.011658 | 0 | 0.069282 | 0.069282 | 0.069282 | 0 | 0 | 1 | -360 | 360
2031 | LV_IA_1 | 0.017 | 2032 | 5402 | 0.067538 | 0.01039 | 0 | 0.10392 | 0.10392 | 0.10392 | 0 | 0 | 1 | -360 | 360
2032 | LV_IA_1 | 0.014 | 2033 | 2549 | 0.055641 | 0.00856 | 0 | 0.10392 | 0.10392 | 0.10392 | 0 | 0 | 1 | -360 | 360
2033 | LV_IA_1 | 0.014 | 2034 | 278 | 0.058783 | 0.0090437 | 0 | 0.10392 | 0.10392 | 0.10392 | 0 | 0 | 1 | -360 | 360
2034 | LV_UA_1 | 0.033 | 2035 | 6631 | 0.28962 | 0.020687 | 0 | 0.069282 | 0.069282 | 0.069282 | 0 | 0 | 1 | -360 | 360
2035 | LV_UA_1 | 0.013 | 2036 | 5603 | 0.11074 | 0.0079094 | 0 | 0.069282 | 0.069282 | 0.069282 | 0 | 0 | 1 | -360 | 360
2036 | LV_UA_1 | 0.006 | 2037 | 4473 | 0.055283 | 0.0039488 | 0 | 0.069282 | 0.069282 | 0.069282 | 0 | 0 | 1 | -360 | 360
2037 | LV_UA_1 | 0.021 | 2038 | 6478 | 0.18482 | 0.013202 | 0 | 0.069282 | 0.069282 | 0.069282 | 0 | 0 | 1 | -360 | 360
2038 | LV_UA_2 | 0.025 | 2039 | 4664 | 0.049619 | 0.015506 | 0 | 0.15935 | 0.15935 | 0.15935 | 0 | 0 | 1 | -360 | 360
2039 | LV_UA_2 | 0.017 | 2040 | 2478 | 0.033108 | 0.010346 | 0 | 0.15935 | 0.15935 | 0.15935 | 0 | 0 | 1 | -360 | 360
2040 | LV_UA_1 | 0.018 | 2041 | 5618 | 0.15661 | 0.011186 | 0 | 0.069282 | 0.069282 | 0.069282 | 0 | 0 | 1 | -360 | 360
2041 | LV_UA_1 | 0.014 | 2042 | 4028 | 0.11971 | 0.0085506 | 0 | 0.069282 | 0.069282 | 0.069282 | 0 | 0 | 1 | -360 | 360
2042 | LV_UA_1 | 0.017 | 2043 | 5644 | 0.14563 | 0.010402 | 0 | 0.069282 | 0.069282 | 0.069282 | 0 | 0 | 1 | -360 | 360
2043 | LV_UA_1 | 0.02 | 2044 | 2411 | 0.17139 | 0.012242 | 0 | 0.069282 | 0.069282 | 0.069282 | 0 | 0 | 1 | -360 | 360
2044 | LV_IA_1 | 0.018 | 2045 | 4223 | 0.071275 | 0.010965 | 0 | 0.10392 | 0.10392 | 0.10392 | 0 | 0 | 1 | -360 | 360
2045 | LV_UA_1 | 0.009 | 2046 | 2775 | 0.076738 | 0.0054813 | 0 | 0.069282 | 0.069282 | 0.069282 | 0 | 0 | 1 | -360 | 360
2046 | LV_UA_1 | 0.016 | 2047 | 4696 | 0.14154 | 0.010109 | 0 | 0.069282 | 0.069282 | 0.069282 | 0 | 0 | 1 | -360 | 360
2047 | LV_UA_1 | 0.011 | 2048 | 4183 | 0.092137 | 0.0065813 | 0 | 0.069282 | 0.069282 | 0.069282 | 0 | 0 | 1 | -360 | 360
2048 | LV_UA_1 | 0.013 | 2049 | 3691 | 0.11175 | 0.0079825 | 0 | 0.069282 | 0.069282 | 0.069282 | 0 | 0 | 1 | -360 | 360
2049 | LV_IA_1 | 0.019 | 2050 | 2859 | 0.078744 | 0.012115 | 0 | 0.10392 | 0.10392 | 0.10392 | 0 | 0 | 1 | -360 | 360
2050 | LV_UA_1 | 0.009 | 2051 | 3492 | 0.076444 | 0.0054601 | 0 | 0.069282 | 0.069282 | 0.069282 | 0 | 0 | 1 | -360 | 360
2051 | LV_UA_1 | 0.013 | 2052 | 2014 | 0.11074 | 0.0079094 | 0 | 0.069282 | 0.069282 | 0.069282 | 0 | 0 | 1 | -360 | 360
2052 | LV_US_1 | 0.006 | 2053 | 2353 | 0.015414 | 0.0029642 | 0 | 0.17667 | 0.17667 | 0.17667 | 0 | 0 | 1 | -360 | 360
2053 | LV_IA_1 | 0.015 | 2054 | 4850 | 0.061393 | 0.009445 | 0 | 0.10392 | 0.10392 | 0.10392 | 0 | 0 | 1 | -360 | 360
2054 | LV_IA_1 | 0.32 | 2055 | 2674 | 1.2982 | 0.19973 | 0 | 0.10392 | 0.10392 | 0.10392 | 0 | 0 | 1 | -360 | 360
2055 | LV_IA_1 | 0.042 | 2056 | 5468 | 0.17227 | 0.026503 | 0 | 0.10392 | 0.10392 | 0.10392 | 0 | 0 | 1 | -360 | 360
2056 | LV_US_1 | 0.011 | 2057 | 112 | 0.027367 | 0.0052628 | 0 | 0.17667 | 0.17667 | 0.17667 | 0 | 0 | 1 | -360 | 360
2057 | LV_UA_2 | 0.018 | 2058 | 5316 | 0.035254 | 0.011017 | 0 | 0.15935 | 0.15935 | 0.15935 | 0 | 0 | 1 | -360 | 360
2058 | LV_UA_1 | 0.012 | 2059 | 3667 | 0.10276 | 0.00734 | 0 | 0.069282 | 0.069282 | 0.069282 | 0 | 0 | 1 | -360 | 360
2059 | LV_IA_1 | 0.012 | 2060 | 2296 | 0.049888 | 0.007675 | 0 | 0.10392 | 0.10392 | 0.10392 | 0 | 0 | 1 | -360 | 360
2060 | LV_UA_1 | 0.023 | 2061 | 4001 | 0.20194 | 0.014424 | 0 | 0.069282 | 0.069282 | 0.069282 | 0 | 0 | 1 | -360 | 360
2061 | LV_IA_1 | 0.463 | 2062 | 6633 | 1.8822 | 0.28958 | 0 | 0.10392 | 0.10392 | 0.10392 | 0 | 0 | 1 | -360 | 360
2062 | LV_UA_1 | 0.019 | 2063 | 1013 | 0.16295 | 0.011639 | 0 | 0.069282 | 0.069282 | 0.069282 | 0 | 0 | 1 | -360 | 360
2063 | LV_UA_1 | 0.011 | 2064 | 2037 | 0.098187 | 0.0070131 | 0 | 0.069282 | 0.069282 | 0.069282 | 0 | 0 | 1 | -360 | 360
2064 | LV_UA_1 | 0.024 | 2065 | 5875 | 0.20644 | 0.014746 | 0 | 0.069282 | 0.069282 | 0.069282 | 0 | 0 | 1 | -360 | 360
2065 | LV_UA_1 | 0.018 | 2066 | 4436 | 0.15804 | 0.011289 | 0 | 0.069282 | 0.069282 | 0.069282 | 0 | 0 | 1 | -360 | 360
2066 | LV_UA_1 | 0.026 | 2067 | 5930 | 0.22667 | 0.016191 | 0 | 0.069282 | 0.069282 | 0.069282 | 0 | 0 | 1 | -360 | 360
2067 | LV_UA_1 | 0.023 | 2068 | 2982 | 0.19953 | 0.014252 | 0 | 0.069282 | 0.069282 | 0.069282 | 0 | 0 | 1 | -360 | 360
2068 | LV_US_1 | 0.013 | 2069 | 6016 | 0.031131 | 0.0059867 | 0 | 0.17667 | 0.17667 | 0.17667 | 0 | 0 | 1 | -360 | 360
2069 | LV_IA_1 | 0.025 | 2070 | 5110 | 0.10219 | 0.015723 | 0 | 0.10392 | 0.10392 | 0.10392 | 0 | 0 | 1 | -360 | 360
2070 | LV_UA_1 | 0.011 | 2071 | 3 | 0.097763 | 0.0069831 | 0 | 0.069282 | 0.069282 | 0.069282 | 0 | 0 | 1 | -360 | 360
2071 | LV_UA_1 | 0.014 | 2072 | 5934 | 0.12312 | 0.0087944 | 0 | 0.069282 | 0.069282 | 0.069282 | 0 | 0 | 1 | -360 | 360
2072 | LV_UA_1 | 0.014 | 2073 | 5460 | 0.12652 | 0.0090375 | 0 | 0.069282 | 0.069282 | 0.069282 | 0 | 0 | 1 | -360 | 360
2073 | LV_US_1 | 0.009 | 2074 | 5031 | 0.023093 | 0.004441 | 0 | 0.17667 | 0.17667 | 0.17667 | 0 | 0 | 1 | -360 | 360
2074 | LV_UA_1 | 0.015 | 2075 | 2492 | 0.13093 | 0.0093519 | 0 | 0.069282 | 0.069282 | 0.069282 | 0 | 0 | 1 | -360 | 360
2075 | LV_UA_1 | 0.009 | 2076 | 1739 | 0.07825 | 0.0055893 | 0 | 0.069282 | 0.069282 | 0.069282 | 0 | 0 | 1 | -360 | 360
2076 | LV_UA_1 | 0.012 | 2077 | 6303 | 0.10871 | 0.007765 | 0 | 0.069282 | 0.069282 | 0.069282 | 0 | 0 | 1 | -360 | 360
2077 | LV_IA_1 | 0.004 | 2078 | 5412 | 0.014259 | 0.0021937 | 0 | 0.10392 | 0.10392 | 0.10392 | 0 | 0 | 1 | -360 | 360
2078 | LV_UA_2 | 0.014 | 2079 | 1419 | 0.027408 | 0.008565 | 0 | 0.15935 | 0.15935 | 0.15935 | 0 | 0 | 1 | -360 | 360
2079 | LV_UA_1 | 0.014 | 2080 | 3340 | 0.12373 | 0.0088375 | 0 | 0.069282 | 0.069282 | 0.069282 | 0 | 0 | 1 | -360 | 360
2080 | LV_IA_1 | 0.01 | 2081 | 4346 | 0.040274 | 0.006196 | 0 | 0.10392 | 0.10392 | 0.10392 | 0 | 0 | 1 | -360 | 360
2081 | LV_UA_1 | 0.017 | 2082 | 334 | 0.14563 | 0.010402 | 0 | 0.069282 | 0.069282 | 0.069282 | 0 | 0 | 1 | -360 | 360
2082 | LV_UA_1 | 0.019 | 2083 | 5673 | 0.16607 | 0.011862 | 0 | 0.069282 | 0.069282 | 0.069282 | 0 | 0 | 1 | -360 | 360
2083 | LV_UA_1 | 0.025 | 2084 | 5076 | 0.21975 | 0.015696 | 0 | 0.069282 | 0.069282 | 0.069282 | 0 | 0 | 1 | -360 | 360
2084 | LV_UA_1 | 0.01 | 2085 | 2612 | 0.089481 | 0.0063913 | 0 | 0.069282 | 0.069282 | 0.069282 | 0 | 0 | 1 | -360 | 360
2085 | LV_UA_1 | 0.008 | 2086 | 2272 | 0.0693 | 0.0049501 | 0 | 0.069282 | 0.069282 | 0.069282 | 0 | 0 | 1 | -360 | 360
2086 | LV_UA_2 | 0.02 | 2087 | 534 | 0.040006 | 0.012502 | 0 | 0.15935 | 0.15935 | 0.15935 | 0 | 0 | 1 | -360 | 360
2087 | LV_UA_1 | 0.009 | 2088 | 3002 | 0.076738 | 0.0054813 | 0 | 0.069282 | 0.069282 | 0.069282 | 0 | 0 | 1 | -360 | 360
2088 | LV_UA_1 | 0.009 | 2089 | 1605 | 0.078269 | 0.0055906 | 0 | 0.069282 | 0.069282 | 0.069282 | 0 | 0 | 1 | -360 | 360
2089 | LV_UA_1 | 0.012 | 2090 | 5590 | 0.10855 | 0.0077531 | 0 | 0.069282 | 0.069282 | 0.069282 | 0 | 0 | 1 | -360 | 360
2090 | LV_UA_2 | 0.02 | 2091 | 1710 | 0.040916 | 0.012786 | 0 | 0.15935 | 0.15935 | 0.15935 | 0 | 0 | 1 | -360 | 360
2091 | LV_UA_1 | 0.024 | 2092 | 342 | 0.2065 | 0.01475 | 0 | 0.069282 | 0.069282 | 0.069282 | 0 | 0 | 1 | -360 | 360
2092 | LV_UA_1 | 0.016 | 2093 | 1275 | 0.13816 | 0.0098688 | 0 | 0.069282 | 0.069282 | 0.069282 | 0 | 0 | 1 | -360 | 360
2093 | LV_IA_1 | 0.012 | 2094 | 55 | 0.049928 | 0.0076812 | 0 | 0.10392 | 0.10392 | 0.10392 | 0 | 0 | 1 | -360 | 360
2094 | LV_UA_1 | 0.01 | 2095 | 4928 | 0.089663 | 0.0064044 | 0 | 0.069282 | 0.069282 | 0.069282 | 0 | 0 | 1 | -360 | 360
2095 | LV_IA_1 | 0.03 | 2096 | 4753 | 0.12139 | 0.018675 | 0 | 0.10392 | 0.10392 | 0.10392 | 0 | 0 | 1 | -360 | 360
2096 | LV_US_1 | 0.018 | 2097 | 5731 | 0.044642 | 0.008585 | 0 | 0.17667 | 0.17667 | 0.17667 | 0 | 0 | 1 | -360 | 360
2097 | LV_UA_1 | 0.021 | 2098 | 2405 | 0.18549 | 0.013249 | 0 | 0.069282 | 0.069282 | 0.069282 | 0 | 0 | 1 | -360 | 360
2098 | LV_UA_2 | 0.022 | 2099 | 1805 | 0.043394 | 0.013561 | 0 | 0.15935 | 0.15935 | 0.15935 | 0 | 0 | 1 | -360 | 360
2099 | LV_IA_1 | 0.027 | 2100 | 3859 | 0.11155 | 0.017162 | 0 | 0.10392 | 0.10392 | 0.10392 | 0 | 0 | 1 | -360 | 360
2100 | LV_IA_1 | 0.017 | 2101 | 3203 | 0.067269 | 0.010349 | 0 | 0.10392 | 0.10392 | 0.10392 | 0 | 0 | 1 | -360 | 360
2101 | LV_IA_1 | 0.013 | 2102 | 1011 | 0.051413 | 0.0079094 | 0 | 0.10392 | 0.10392 | 0.10392 | 0 | 0 | 1 | -360 | 360
2102 | LV_UA_1 | 0.012 | 2103 | 4037 | 0.10291 | 0.0073513 | 0 | 0.069282 | 0.069282 | 0.069282 | 0 | 0 | 1 | -360 | 360
2103 | LV_IA_1 | 0.008 | 2104 | 3528 | 0.031885 | 0.0049054 | 0 | 0.10392 | 0.10392 | 0.10392 | 0 | 0 | 1 | -360 | 360
2104 | LV_IA_1 | 0.017 | 2105 | 945 | 0.067625 | 0.010404 | 0 | 0.10392 | 0.10392 | 0.10392 | 0 | 0 | 1 | -360 | 360
2105 | LV_UA_1 | 0.008 | 2106 | 4388 | 0.0686 | 0.0048998 | 0 | 0.069282 | 0.069282 | 0.069282 | 0 | 0 | 1 | -360 | 360
2106 | LV_UA_1 | 0.043 | 2107 | 4896 | 0.37981 | 0.027129 | 0 | 0.069282 | 0.069282 | 0.069282 | 0 | 0 | 1 | -360 | 360
2107 | LV_UA_2 | 0.01 | 2108 | 3948 | 0.019828 | 0.006196 | 0 | 0.15935 | 0.15935 | 0.15935 | 0 | 0 | 1 | -360 | 360
2108 | LV_UA_2 | 0.017 | 2109 | 4587 | 0.03304 | 0.010325 | 0 | 0.15935 | 0.15935 | 0.15935 | 0 | 0 | 1 | -360 | 360
2109 | LV_UA_2 | 0.006 | 2110 | 5555 | 0.011093 | 0.0034666 | 0 | 0.15935 | 0.15935 | 0.15935 | 0 | 0 | 1 | -360 | 360
2110 | LV_UA_1 | 0.008 | 2111 | 4996 | 0.068675 | 0.0049054 | 0 | 0.069282 | 0.069282 | 0.069282 | 0 | 0 | 1 | -360 | 360
2111 | LV_US_1 | 0.014 | 2112 | 6056 | 0.034466 | 0.0066281 | 0 | 0.17667 | 0.17667 | 0.17667 | 0 | 0 | 1 | -360 | 360
2112 | LV_IA_1 | 0.009 | 2113 | 952 | 0.036339 | 0.0055906 | 0 | 0.10392 | 0.10392 | 0.10392 | 0 | 0 | 1 | -360 | 360
2113 | LV_UA_1 | 0.016 | 2114 | 5207 | 0.13816 | 0.0098688 | 0 | 0.069282 | 0.069282 | 0.069282 | 0 | 0 | 1 | -360 | 360
2114 | LV_UA_1 | 0.025 | 2115 | 2197 | 0.21742 | 0.01553 | 0 | 0.069282 | 0.069282 | 0.069282 | 0 | 0 | 1 | -360 | 360
2115 | LV_UA_1 | 0.011 | 2116 | 1231 | 0.098294 | 0.0070212 | 0 | 0.069282 | 0.069282 | 0.069282 | 0 | 0 | 1 | -360 | 360
2116 | LV_UA_2 | 0.001 | 2117 | 6693 | 4.001e-05 | 2.001e-05 | 0 | 0.15935 | 0.15935 | 0.15935 | 0 | 0 | 1 | -360 | 360
2117 | LV_IA_2 | 0.014 | 2118 | 223 | 0.017128 | 0.0085644 | 0 | 0.21131 | 0.21131 | 0.21131 | 0 | 0 | 1 | -360 | 360
2118 | LV_UA_1 | 0.006 | 2119 | 1469 | 0.054896 | 0.0039211 | 0 | 0.069282 | 0.069282 | 0.069282 | 0 | 0 | 1 | -360 | 360
2119 | LV_UA_1 | 0.009 | 2120 | 5750 | 0.0829 | 0.0059214 | 0 | 0.069282 | 0.069282 | 0.069282 | 0 | 0 | 1 | -360 | 360
2120 | LV_UA_1 | 0.014 | 2121 | 87 | 0.1238 | 0.0088431 | 0 | 0.069282 | 0.069282 | 0.069282 | 0 | 0 | 1 | -360 | 360
2121 | LV_IA_1 | 0.013 | 2122 | 5539 | 0.05156 | 0.0079325 | 0 | 0.10392 | 0.10392 | 0.10392 | 0 | 0 | 1 | -360 | 360
2122 | LV_UA_1 | 0.007 | 2123 | 1052 | 0.065088 | 0.0046492 | 0 | 0.069282 | 0.069282 | 0.069282 | 0 | 0 | 1 | -360 | 360
2123 | LV_UA_1 | 0.016 | 2124 | 3623 | 0.13901 | 0.0099294 | 0 | 0.069282 | 0.069282 | 0.069282 | 0 | 0 | 1 | -360 | 360
2124 | LV_UA_1 | 0.013 | 2125 | 842 | 0.11703 | 0.0083594 | 0 | 0.069282 | 0.069282 | 0.069282 | 0 | 0 | 1 | -360 | 360
2125 | LV_UA_1 | 0.039 | 2126 | 387 | 0.34394 | 0.024567 | 0 | 0.069282 | 0.069282 | 0.069282 | 0 | 0 | 1 | -360 | 360
2126 | LV_UA_1 | 0.018 | 2127 | 1380 | 0.15348 | 0.010963 | 0 | 0.069282 | 0.069282 | 0.069282 | 0 | 0 | 1 | -360 | 360
2127 | LV_UA_1 | 0.009 | 2128 | 3164 | 0.076738 | 0.0054813 | 0 | 0.069282 | 0.069282 | 0.069282 | 0 | 0 | 1 | -360 | 360
2128 | LV_UA_1 | 0.019 | 2129 | 3304 | 0.16958 | 0.012113 | 0 | 0.069282 | 0.069282 | 0.069282 | 0 | 0 | 1 | -360 | 360
2129 | LV_UA_1 | 0.016 | 2130 | 3831 | 0.13728 | 0.009805 | 0 | 0.069282 | 0.069282 | 0.069282 | 0 | 0 | 1 | -360 | 360
2130 | LV_UA_1 | 0.024 | 2131 | 2836 | 0.21324 | 0.015231 | 0 | 0.069282 | 0.069282 | 0.069282 | 0 | 0 | 1 | -360 | 360
2131 | LV_UA_1 | 0.018 | 2132 | 2001 | 0.15424 | 0.011017 | 0 | 0.069282 | 0.069282 | 0.069282 | 0 | 0 | 1 | -360 | 360
2132 | LV_UA_1 | 0.023 | 2133 | 4248 | 0.20483 | 0.014631 | 0 | 0.069282 | 0.069282 | 0.069282 | 0 | 0 | 1 | -360 | 360
2133 | LV_IA_1 | 0.014 | 2134 | 6230 | 0.058744 | 0.0090375 | 0 | 0.10392 | 0.10392 | 0.10392 | 0 | 0 | 1 | -360 | 360
2134 | LV_UA_1 | 0.004 | 2135 | 76 | 0.034279 | 0.0024485 | 0 | 0.069282 | 0.069282 | 0.069282 | 0 | 0 | 1 | -360 | 360
2135 | LV_US_1 | 0.003 | 2136 | 43 | 0.0085313 | 0.0016406 | 0 | 0.17667 | 0.17667 | 0.17667 | 0 | 0 | 1 | -360 | 360
2136 | LV_US_1 | 0.019 | 2137 | 4253 | 0.047237 | 0.0090837 | 0 | 0.17667 | 0.17667 | 0.17667 | 0 | 0 | 1 | -360 | 360
2137 | LV_UA_1 | 0.013 | 2138 | 4812 | 0.11669 | 0.008335 | 0 | 0.069282 | 0.069282 | 0.069282 | 0 | 0 | 1 | -360 | 360
2138 | LV_UA_1 | 0.019 | 2139 | 6465 | 0.16531 | 0.011808 | 0 | 0.069282 | 0.069282 | 0.069282 | 0 | 0 | 1 | -360 | 360
2139 | LV_UA_1 | 0.021 | 2140 | 3451 | 0.18735 | 0.013382 | 0 | 0.069282 | 0.069282 | 0.069282 | 0 | 0 | 1 | -360 | 360
2140 | LV_UA_1 | 0.017 | 2141 | 2820 | 0.1512 | 0.0108 | 0 | 0.069282 | 0.069282 | 0.069282 | 0 | 0 | 1 | -360 | 360
2141 | LV_IA_1 | 0.011 | 2142 | 1310 | 0.045054 | 0.0069312 | 0 | 0.10392 | 0.10392 | 0.10392 | 0 | 0 | 1 | -360 | 360
2142 | LV_UA_1 | 0.011 | 2143 | 4268 | 0.092137 | 0.0065813 | 0 | 0.069282 | 0.069282 | 0.069282 | 0 | 0 | 1 | -360 | 360
2143 | LV_UA_2 | 0.014 | 2144 | 2560 | 0.02829 | 0.0088406 | 0 | 0.15935 | 0.15935 | 0.15935 | 0 | 0 | 1 | -360 | 360
2144 | LV_UA_2 | 0.011 | 2145 | 4533 | 0.02218 | 0.0069312 | 0 | 0.15935 | 0.15935 | 0.15935 | 0 | 0 | 1 | -360 | 360
2145 | LV_UA_1 | 0.016 | 2146 | 3808 | 0.14154 | 0.010109 | 0 | 0.069282 | 0.069282 | 0.069282 | 0 | 0 | 1 | -360 | 360
2146 | LV_UA_1 | 0.018 | 2147 | 113 | 0.16031 | 0.011451 | 0 | 0.069282 | 0.069282 | 0.069282 | 0 | 0 | 1 | -360 | 360
2147 | LV_UA_1 | 0.022 | 2148 | 5388 | 0.19233 | 0.013738 | 0 | 0.069282 | 0.069282 | 0.069282 | 0 | 0 | 1 | -360 | 360
2148 | LV_IA_1 | 0.442 | 2149 | 5756 | 1.7961 | 0.27632 | 0 | 0.10392 | 0.10392 | 0.10392 | 0 | 0 | 1 | -360 | 360
2149 | LV_UA_1 | 0.015 | 2150 | 5718 | 0.1303 | 0.0093075 | 0 | 0.069282 | 0.069282 | 0.069282 | 0 | 0 | 1 | -360 | 360
2150 | LV_UA_2 | 0.009 | 2151 | 2773 | 0.017949 | 0.0056089 | 0 | 0.15935 | 0.15935 | 0.15935 | 0 | 0 | 1 | -360 | 360
2151 | LV_IA_1 | 0.014 | 2152 | 2516 | 0.057726 | 0.0088806 | 0 | 0.10392 | 0.10392 | 0.10392 | 0 | 0 | 1 | -360 | 360
2152 | LV_UA_1 | 0.014 | 2153 | 5428 | 0.12381 | 0.0088437 | 0 | 0.069282 | 0.069282 | 0.069282 | 0 | 0 | 1 | -360 | 360
2153 | LV_UA_1 | 0.016 | 2154 | 2690 | 0.14152 | 0.010108 | 0 | 0.069282 | 0.069282 | 0.069282 | 0 | 0 | 1 | -360 | 360
2154 | LV_UA_1 | 0.009 | 2155 | 6706 | 0.082056 | 0.005861 | 0 | 0.069282 | 0.069282 | 0.069282 | 0 | 0 | 1 | -360 | 360
2155 | LV_UA_1 | 0.017 | 2156 | 3194 | 0.14574 | 0.01041 | 0 | 0.069282 | 0.069282 | 0.069282 | 0 | 0 | 1 | -360 | 360
2156 | LV_IA_1 | 0.016 | 2157 | 6105 | 0.065706 | 0.010108 | 0 | 0.10392 | 0.10392 | 0.10392 | 0 | 0 | 1 | -360 | 360
2157 | LV_UA_1 | 0.013 | 2158 | 5414 | 0.11689 | 0.0083494 | 0 | 0.069282 | 0.069282 | 0.069282 | 0 | 0 | 1 | -360 | 360
2158 | LV_UA_1 | 0.014 | 2159 | 6301 | 0.12373 | 0.0088375 | 0 | 0.069282 | 0.069282 | 0.069282 | 0 | 0 | 1 | -360 | 360
2159 | LV_UA_1 | 0.02 | 2160 | 2692 | 0.17163 | 0.012259 | 0 | 0.069282 | 0.069282 | 0.069282 | 0 | 0 | 1 | -360 | 360
2160 | LV_UA_1 | 0.018 | 2161 | 4535 | 0.16023 | 0.011445 | 0 | 0.069282 | 0.069282 | 0.069282 | 0 | 0 | 1 | -360 | 360
2161 | LV_UA_2 | 0.018 | 2162 | 5411 | 0.036624 | 0.011445 | 0 | 0.15935 | 0.15935 | 0.15935 | 0 | 0 | 1 | -360 | 360
2162 | LV_UA_1 | 0.017 | 2163 | 2139 | 0.14563 | 0.010402 | 0 | 0.069282 | 0.069282 | 0.069282 | 0 | 0 | 1 | -360 | 360
2163 | LV_UA_1 | 0.012 | 2164 | 6010 | 0.10855 | 0.0077531 | 0 | 0.069282 | 0.069282 | 0.069282 | 0 | 0 | 1 | -360 | 360
2164 | LV_UA_1 | 0.012 | 2165 | 2660 | 0.10815 | 0.007725 | 0 | 0.069282 | 0.069282 | 0.069282 | 0 | 0 | 1 | -360 | 360
2165 | LV_IA_1 | 0.015 | 2166 | 3748 | 0.060928 | 0.0093738 | 0 | 0.10392 | 0.10392 | 0.10392 | 0 | 0 | 1 | -360 | 360
2166 | LV_IA_1 | 0.015 | 2167 | 4476 | 0.060871 | 0.009365 | 0 | 0.10392 | 0.10392 | 0.10392 | 0 | 0 | 1 | -360 | 360
2167 | LV_UA_1 | 0.047 | 2168 | 6654 | 0.40871 | 0.029193 | 0 | 0.069282 | 0.069282 | 0.069282 | 0 | 0 | 1 | -360 | 360
2168 | LV_UA_1 | 0.009 | 2169 | 1463 | 0.076688 | 0.0054775 | 0 | 0.069282 | 0.069282 | 0.069282 | 0 | 0 | 1 | -360 | 360
2169 | LV_IA_1 | 0.329 | 2170 | 6707 | 1.3359 | 0.20552 | 0 | 0.10392 | 0.10392 | 0.10392 | 0 | 0 | 1 | -360 | 360
2170 | LV_UA_2 | 0.014 | 2171 | 318 | 0.028944 | 0.009045 | 0 | 0.15935 | 0.15935 | 0.15935 | 0 | 0 | 1 | -360 | 360
2171 | LV_IA_2 | 0.09 | 2172 | 6708 | 0.11267 | 0.056333 | 0 | 0.21131 | 0.21131 | 0.21131 | 0 | 0 | 1 | -360 | 360
2172 | LV_UA_2 | 0.209 | 2173 | 6685 | 0.41733 | 0.13041 | 0 | 0.15935 | 0.15935 | 0.15935 | 0 | 0 | 1 | -360 | 360
2173 | LV_UA_1 | 0.017 | 2174 | 5634 | 0.14499 | 0.010356 | 0 | 0.069282 | 0.069282 | 0.069282 | 0 | 0 | 1 | -360 | 360
2174 | LV_IA_1 | 0.009 | 2175 | 5783 | 0.036331 | 0.0055893 | 0 | 0.10392 | 0.10392 | 0.10392 | 0 | 0 | 1 | -360 | 360
2175 | LV_UA_1 | 0.01 | 2176 | 1240 | 0.086806 | 0.0062004 | 0 | 0.069282 | 0.069282 | 0.069282 | 0 | 0 | 1 | -360 | 360
2176 | LV_UA_1 | 0.016 | 2177 | 5218 | 0.14101 | 0.010072 | 0 | 0.069282 | 0.069282 | 0.069282 | 0 | 0 | 1 | -360 | 360
2177 | LV_IA_1 | 0.004 | 2178 | 4256 | 0.014259 | 0.0021937 | 0 | 0.10392 | 0.10392 | 0.10392 | 0 | 0 | 1 | -360 | 360
2178 | LV_UA_1 | 0.015 | 2179 | 6379 | 0.13204 | 0.0094313 | 0 | 0.069282 | 0.069282 | 0.069282 | 0 | 0 | 1 | -360 | 360
2179 | LV_IA_1 | 0.005 | 2180 | 410 | 0.020108 | 0.0030936 | 0 | 0.10392 | 0.10392 | 0.10392 | 0 | 0 | 1 | -360 | 360
2180 | LV_UA_1 | 0.001 | 2181 | 6709 | 4.001e-05 | 2.001e-05 | 0 | 0.069282 | 0.069282 | 0.069282 | 0 | 0 | 1 | -360 | 360
2181 | LV_UA_1 | 0.011 | 2182 | 2418 | 0.097119 | 0.0069375 | 0 | 0.069282 | 0.069282 | 0.069282 | 0 | 0 | 1 | -360 | 360
2182 | LV_UA_2 | 0.017 | 2183 | 4872 | 0.033091 | 0.010341 | 0 | 0.15935 | 0.15935 | 0.15935 | 0 | 0 | 1 | -360 | 360
2183 | LV_UA_1 | 0.011 | 2184 | 2463 | 0.093475 | 0.0066769 | 0 | 0.069282 | 0.069282 | 0.069282 | 0 | 0 | 1 | -360 | 360
2184 | LV_UA_1 | 0.007 | 2185 | 3708 | 0.063325 | 0.0045233 | 0 | 0.069282 | 0.069282 | 0.069282 | 0 | 0 | 1 | -360 | 360
2185 | LV_IA_1 | 0.011 | 2186 | 6017 | 0.045092 | 0.0069375 | 0 | 0.10392 | 0.10392 | 0.10392 | 0 | 0 | 1 | -360 | 360
2186 | LV_UA_1 | 0.008 | 2187 | 2073 | 0.0686 | 0.0048998 | 0 | 0.069282 | 0.069282 | 0.069282 | 0 | 0 | 1 | -360 | 360
2187 | LV_UA_1 | 0.018 | 2188 | 3131 | 0.15804 | 0.011289 | 0 | 0.069282 | 0.069282 | 0.069282 | 0 | 0 | 1 | -360 | 360
2188 | LV_UA_1 | 0.014 | 2189 | 4213 | 0.12373 | 0.0088375 | 0 | 0.069282 | 0.069282 | 0.069282 | 0 | 0 | 1 | -360 | 360
2189 | LV_IA_1 | 0.335 | 2190 | 4546 | 1.3622 | 0.20958 | 0 | 0.10392 | 0.10392 | 0.10392 | 0 | 0 | 1 | -360 | 360
2190 | LV_US_1 | 0.019 | 2191 | 841 | 0.046261 | 0.0088962 | 0 | 0.17667 | 0.17667 | 0.17667 | 0 | 0 | 1 | -360 | 360
2191 | LV_UA_1 | 0.025 | 2192 | 572 | 0.21553 | 0.015395 | 0 | 0.069282 | 0.069282 | 0.069282 | 0 | 0 | 1 | -360 | 360
2192 | LV_UA_1 | 0.008 | 2193 | 166 | 0.068519 | 0.0048942 | 0 | 0.069282 | 0.069282 | 0.069282 | 0 | 0 | 1 | -360 | 360
2193 | LV_UA_1 | 0.019 | 2194 | 1037 | 0.16607 | 0.011862 | 0 | 0.069282 | 0.069282 | 0.069282 | 0 | 0 | 1 | -360 | 360
2194 | LV_US_1 | 0.018 | 2195 | 2217 | 0.044062 | 0.0084731 | 0 | 0.17667 | 0.17667 | 0.17667 | 0 | 0 | 1 | -360 | 360
2195 | LV_UA_1 | 0.02 | 2196 | 6263 | 0.17206 | 0.01229 | 0 | 0.069282 | 0.069282 | 0.069282 | 0 | 0 | 1 | -360 | 360
2196 | LV_UA_1 | 0.02 | 2197 | 6531 | 0.17342 | 0.012387 | 0 | 0.069282 | 0.069282 | 0.069282 | 0 | 0 | 1 | -360 | 360
2197 | LV_UA_1 | 0.015 | 2198 | 3853 | 0.1303 | 0.0093075 | 0 | 0.069282 | 0.069282 | 0.069282 | 0 | 0 | 1 | -360 | 360
2198 | LV_UA_1 | 0.009 | 2199 | 4891 | 0.076613 | 0.0054725 | 0 | 0.069282 | 0.069282 | 0.069282 | 0 | 0 | 1 | -360 | 360
2199 | LV_UA_1 | 0.017 | 2200 | 1395 | 0.14477 | 0.010341 | 0 | 0.069282 | 0.069282 | 0.069282 | 0 | 0 | 1 | -360 | 360
2200 | LV_UA_1 | 0.018 | 2201 | 5113 | 0.15424 | 0.011017 | 0 | 0.069282 | 0.069282 | 0.069282 | 0 | 0 | 1 | -360 | 360
2201 | LV_UA_1 | 0.014 | 2202 | 1637 | 0.12373 | 0.0088375 | 0 | 0.069282 | 0.069282 | 0.069282 | 0 | 0 | 1 | -360 | 360
2202 | LV_UA_1 | 0.023 | 2203 | 4882 | 0.20194 | 0.014424 | 0 | 0.069282 | 0.069282 | 0.069282 | 0 | 0 | 1 | -360 | 360
2203 | LV_UA_1 | 0.014 | 2204 | 291 | 0.12371 | 0.0088369 | 0 | 0.069282 | 0.069282 | 0.069282 | 0 | 0 | 1 | -360 | 360
2204 | LV_IA_1 | 0.021 | 2205 | 4534 | 0.083431 | 0.012836 | 0 | 0.10392 | 0.10392 | 0.10392 | 0 | 0 | 1 | -360 | 360
2205 | LV_UA_1 | 0.019 | 2206 | 6517 | 0.16887 | 0.012063 | 0 | 0.069282 | 0.069282 | 0.069282 | 0 | 0 | 1 | -360 | 360
2206 | LV_US_1 | 0.011 | 2207 | 5591 | 0.027032 | 0.0051985 | 0 | 0.17667 | 0.17667 | 0.17667 | 0 | 0 | 1 | -360 | 360
2207 | LV_UA_1 | 0.017 | 2208 | 6246 | 0.14566 | 0.010404 | 0 | 0.069282 | 0.069282 | 0.069282 | 0 | 0 | 1 | -360 | 360
2208 | LV_UA_1 | 0.014 | 2209 | 4251 | 0.12377 | 0.0088406 | 0 | 0.069282 | 0.069282 | 0.069282 | 0 | 0 | 1 | -360 | 360
2209 | LV_US_2 | 0.009 | 2210 | 4562 | 0.0076738 | 0.004385 | 0 | 0.29098 | 0.29098 | 0.29098 | 0 | 0 | 1 | -360 | 360
2210 | LV_IA_1 | 0.752 | 2211 | 2774 | 3.0562 | 0.47019 | 0 | 0.10392 | 0.10392 | 0.10392 | 0 | 0 | 1 | -360 | 360
2211 | LV_IA_1 | 0.27 | 2212 | 6684 | 1.0949 | 0.16844 | 0 | 0.10392 | 0.10392 | 0.10392 | 0 | 0 | 1 | -360 | 360
2212 | LV_UA_1 | 0.024 | 2213 | 1859 | 0.20883 | 0.014917 | 0 | 0.069282 | 0.069282 | 0.069282 | 0 | 0 | 1 | -360 | 360
2213 | LV_UA_2 | 0.019 | 2214 | 5659 | 0.0386 | 0.012063 | 0 | 0.15935 | 0.15935 | 0.15935 | 0 | 0 | 1 | -360 | 360
2214 | LV_IA_1 | 0.011 | 2215 | 454 | 0.045054 | 0.0069312 | 0 | 0.10392 | 0.10392 | 0.10392 | 0 | 0 | 1 | -360 | 360
2215 | LV_UA_1 | 0.007 | 2216 | 5904 | 0.064719 | 0.0046228 | 0 | 0.069282 | 0.069282 | 0.069282 | 0 | 0 | 1 | -360 | 360
2216 | LV_US_1 | 0.011 | 2217 | 467 | 0.027047 | 0.0052014 | 0 | 0.17667 | 0.17667 | 0.17667 | 0 | 0 | 1 | -360 | 360
2217 | LV_UA_1 | 0.01 | 2218 | 3285 | 0.089481 | 0.0063913 | 0 | 0.069282 | 0.069282 | 0.069282 | 0 | 0 | 1 | -360 | 360
2218 | LV_UA_2 | 0.014 | 2219 | 4758 | 0.028297 | 0.0088431 | 0 | 0.15935 | 0.15935 | 0.15935 | 0 | 0 | 1 | -360 | 360
2219 | LV_UA_1 | 0.016 | 2220 | 2272 | 0.14152 | 0.010108 | 0 | 0.069282 | 0.069282 | 0.069282 | 0 | 0 | 1 | -360 | 360
2220 | LV_UA_1 | 0.009 | 2221 | 2962 | 0.078269 | 0.0055906 | 0 | 0.069282 | 0.069282 | 0.069282 | 0 | 0 | 1 | -360 | 360
2221 | LV_US_1 | 0.021 | 2222 | 497 | 0.049976 | 0.0096106 | 0 | 0.17667 | 0.17667 | 0.17667 | 0 | 0 | 1 | -360 | 360
2222 | LV_UA_1 | 0.023 | 2223 | 5225 | 0.20021 | 0.014301 | 0 | 0.069282 | 0.069282 | 0.069282 | 0 | 0 | 1 | -360 | 360
2223 | LV_UA_1 | 0.011 | 2224 | 1369 | 0.097094 | 0.006935 | 0 | 0.069282 | 0.069282 | 0.069282 | 0 | 0 | 1 | -360 | 360
2224 | LV_UA_1 | 0.009 | 2225 | 236 | 0.078169 | 0.0055832 | 0 | 0.069282 | 0.069282 | 0.069282 | 0 | 0 | 1 | -360 | 360
2225 | LV_UA_1 | 0.014 | 2226 | 1717 | 0.12371 | 0.0088369 | 0 | 0.069282 | 0.069282 | 0.069282 | 0 | 0 | 1 | -360 | 360
2226 | LV_UA_1 | 0.017 | 2227 | 2082 | 0.14566 | 0.010404 | 0 | 0.069282 | 0.069282 | 0.069282 | 0 | 0 | 1 | -360 | 360
2227 | LV_UA_2 | 0.084 | 2228 | 6622 | 0.16762 | 0.052381 | 0 | 0.15935 | 0.15935 | 0.15935 | 0 | 0 | 1 | -360 | 360
2228 | LV_IA_1 | 0.013 | 2229 | 843 | 0.054346 | 0.0083613 | 0 | 0.10392 | 0.10392 | 0.10392 | 0 | 0 | 1 | -360 | 360
2229 | LV_IA_1 | 0.007 | 2230 | 4974 | 0.030335 | 0.0046669 | 0 | 0.10392 | 0.10392 | 0.10392 | 0 | 0 | 1 | -360 | 360
2230 | LV_UA_1 | 0.013 | 2231 | 4792 | 0.11074 | 0.0079094 | 0 | 0.069282 | 0.069282 | 0.069282 | 0 | 0 | 1 | -360 | 360
2231 | LV_UA_1 | 0.014 | 2232 | 5479 | 0.12346 | 0.0088188 | 0 | 0.069282 | 0.069282 | 0.069282 | 0 | 0 | 1 | -360 | 360
2232 | LV_UA_2 | 0.013 | 2233 | 3165 | 0.0253 | 0.0079063 | 0 | 0.15935 | 0.15935 | 0.15935 | 0 | 0 | 1 | -360 | 360
2233 | LV_UA_1 | 0.057 | 2234 | 5839 | 0.50097 | 0.035783 | 0 | 0.069282 | 0.069282 | 0.069282 | 0 | 0 | 1 | -360 | 360
2234 | LV_US_1 | 0.019 | 2235 | 4827 | 0.046248 | 0.0088938 | 0 | 0.17667 | 0.17667 | 0.17667 | 0 | 0 | 1 | -360 | 360
2235 | LV_UA_1 | 0.022 | 2236 | 3554 | 0.19631 | 0.014023 | 0 | 0.069282 | 0.069282 | 0.069282 | 0 | 0 | 1 | -360 | 360
2236 | LV_IA_1 | 0.013 | 2237 | 1722 | 0.051964 | 0.0079944 | 0 | 0.10392 | 0.10392 | 0.10392 | 0 | 0 | 1 | -360 | 360
2237 | LV_UA_1 | 0.012 | 2238 | 5252 | 0.10299 | 0.0073569 | 0 | 0.069282 | 0.069282 | 0.069282 | 0 | 0 | 1 | -360 | 360
2238 | LV_IA_1 | 0.013 | 2239 | 973 | 0.051886 | 0.0079825 | 0 | 0.10392 | 0.10392 | 0.10392 | 0 | 0 | 1 | -360 | 360
2239 | LV_UA_1 | 0.012 | 2240 | 88 | 0.1086 | 0.0077569 | 0 | 0.069282 | 0.069282 | 0.069282 | 0 | 0 | 1 | -360 | 360
2240 | LV_IA_1 | 0.05 | 2241 | 4117 | 0.20383 | 0.031358 | 0 | 0.10392 | 0.10392 | 0.10392 | 0 | 0 | 1 | -360 | 360
2241 | LV_IA_1 | 0.016 | 2242 | 3879 | 0.065706 | 0.010108 | 0 | 0.10392 | 0.10392 | 0.10392 | 0 | 0 | 1 | -360 | 360
2242 | LV_IA_1 | 0.242 | 2243 | 1566 | 0.98394 | 0.15138 | 0 | 0.10392 | 0.10392 | 0.10392 | 0 | 0 | 1 | -360 | 360
2243 | LV_IA_1 | 0.72 | 2244 | 6626 | 2.9255 | 0.45008 | 0 | 0.10392 | 0.10392 | 0.10392 | 0 | 0 | 1 | -360 | 360
2244 | LV_IA_1 | 0.492 | 2245 | 6395 | 2 | 0.30769 | 0 | 0.10392 | 0.10392 | 0.10392 | 0 | 0 | 1 | -360 | 360
2245 | LV_IA_1 | 0.018 | 2246 | 2700 | 0.071438 | 0.01099 | 0 | 0.10392 | 0.10392 | 0.10392 | 0 | 0 | 1 | -360 | 360
2246 | LV_IA_1 | 0.007 | 2247 | 1127 | 0.030048 | 0.0046228 | 0 | 0.10392 | 0.10392 | 0.10392 | 0 | 0 | 1 | -360 | 360
2247 | LV_UA_1 | 0.015 | 2248 | 1814 | 0.13204 | 0.0094313 | 0 | 0.069282 | 0.069282 | 0.069282 | 0 | 0 | 1 | -360 | 360
2248 | LV_IA_1 | 0.018 | 2249 | 1827 | 0.074394 | 0.011445 | 0 | 0.10392 | 0.10392 | 0.10392 | 0 | 0 | 1 | -360 | 360
2249 | LV_UA_1 | 0.025 | 2250 | 3126 | 0.21819 | 0.015585 | 0 | 0.069282 | 0.069282 | 0.069282 | 0 | 0 | 1 | -360 | 360
2250 | LV_UA_1 | 0.015 | 2251 | 5625 | 0.13114 | 0.0093669 | 0 | 0.069282 | 0.069282 | 0.069282 | 0 | 0 | 1 | -360 | 360
2251 | LV_IA_1 | 0.016 | 2252 | 1082 | 0.064544 | 0.00993 | 0 | 0.10392 | 0.10392 | 0.10392 | 0 | 0 | 1 | -360 | 360
2252 | LV_IA_1 | 0.014 | 2253 | 3252 | 0.057459 | 0.00884 | 0 | 0.10392 | 0.10392 | 0.10392 | 0 | 0 | 1 | -360 | 360
2253 | LV_US_1 | 0.016 | 2254 | 2406 | 0.038724 | 0.0074469 | 0 | 0.17667 | 0.17667 | 0.17667 | 0 | 0 | 1 | -360 | 360
2254 | LV_UA_1 | 0.02 | 2255 | 1184 | 0.17504 | 0.012502 | 0 | 0.069282 | 0.069282 | 0.069282 | 0 | 0 | 1 | -360 | 360
2255 | LV_UA_1 | 0.012 | 2256 | 460 | 0.10848 | 0.0077481 | 0 | 0.069282 | 0.069282 | 0.069282 | 0 | 0 | 1 | -360 | 360
2256 | LV_IA_1 | 0.009 | 2257 | 297 | 0.036331 | 0.0055893 | 0 | 0.10392 | 0.10392 | 0.10392 | 0 | 0 | 1 | -360 | 360
2257 | LV_IA_1 | 0.016 | 2258 | 3278 | 0.064544 | 0.00993 | 0 | 0.10392 | 0.10392 | 0.10392 | 0 | 0 | 1 | -360 | 360
2258 | LV_UA_1 | 0.013 | 2259 | 6345 | 0.11689 | 0.0083494 | 0 | 0.069282 | 0.069282 | 0.069282 | 0 | 0 | 1 | -360 | 360
2259 | LV_UA_1 | 0.02 | 2260 | 3636 | 0.17908 | 0.012792 | 0 | 0.069282 | 0.069282 | 0.069282 | 0 | 0 | 1 | -360 | 360
2260 | LV_IA_1 | 0.014 | 2261 | 2855 | 0.057479 | 0.0088431 | 0 | 0.10392 | 0.10392 | 0.10392 | 0 | 0 | 1 | -360 | 360
2261 | LV_UA_1 | 0.009 | 2262 | 3715 | 0.082656 | 0.0059039 | 0 | 0.069282 | 0.069282 | 0.069282 | 0 | 0 | 1 | -360 | 360
2262 | LV_UA_2 | 0.011 | 2263 | 6638 | 0.022482 | 0.0070256 | 0 | 0.15935 | 0.15935 | 0.15935 | 0 | 0 | 1 | -360 | 360
2263 | LV_UA_2 | 0.007 | 2264 | 2380 | 0.014878 | 0.0046492 | 0 | 0.15935 | 0.15935 | 0.15935 | 0 | 0 | 1 | -360 | 360
2264 | LV_UA_1 | 0.016 | 2265 | 3015 | 0.13816 | 0.0098688 | 0 | 0.069282 | 0.069282 | 0.069282 | 0 | 0 | 1 | -360 | 360
2265 | LV_UA_1 | 0.014 | 2266 | 3146 | 0.1238 | 0.0088431 | 0 | 0.069282 | 0.069282 | 0.069282 | 0 | 0 | 1 | -360 | 360
2266 | LV_UA_1 | 0.012 | 2267 | 2842 | 0.10854 | 0.0077525 | 0 | 0.069282 | 0.069282 | 0.069282 | 0 | 0 | 1 | -360 | 360
2267 | LV_UA_1 | 0.015 | 2268 | 1635 | 0.13111 | 0.009365 | 0 | 0.069282 | 0.069282 | 0.069282 | 0 | 0 | 1 | -360 | 360
2268 | LV_UA_1 | 0.016 | 2269 | 1947 | 0.14143 | 0.010102 | 0 | 0.069282 | 0.069282 | 0.069282 | 0 | 0 | 1 | -360 | 360
2269 | LV_UA_1 | 0.018 | 2270 | 5843 | 0.15393 | 0.010995 | 0 | 0.069282 | 0.069282 | 0.069282 | 0 | 0 | 1 | -360 | 360
2270 | LV_IA_1 | 0.014 | 2271 | 5182 | 0.055672 | 0.008565 | 0 | 0.10392 | 0.10392 | 0.10392 | 0 | 0 | 1 | -360 | 360
2271 | LV_UA_2 | 0.038 | 2272 | 6681 | 0.076981 | 0.024056 | 0 | 0.15935 | 0.15935 | 0.15935 | 0 | 0 | 1 | -360 | 360
2272 | LV_IA_1 | 0.148 | 2273 | 6696 | 0.6015 | 0.092537 | 0 | 0.10392 | 0.10392 | 0.10392 | 0 | 0 | 1 | -360 | 360
2273 | LV_UA_1 | 0.015 | 2274 | 1059 | 0.13119 | 0.0093706 | 0 | 0.069282 | 0.069282 | 0.069282 | 0 | 0 | 1 | -360 | 360
2274 | LV_UA_1 | 0.023 | 2275 | 4617 | 0.20192 | 0.014423 | 0 | 0.069282 | 0.069282 | 0.069282 | 0 | 0 | 1 | -360 | 360
2275 | LV_UA_1 | 0.018 | 2276 | 3380 | 0.15652 | 0.01118 | 0 | 0.069282 | 0.069282 | 0.069282 | 0 | 0 | 1 | -360 | 360
2276 | LV_UA_1 | 0.014 | 2277 | 4553 | 0.12285 | 0.008775 | 0 | 0.069282 | 0.069282 | 0.069282 | 0 | 0 | 1 | -360 | 360
2277 | LV_UA_2 | 0.016 | 2278 | 3871 | 0.031776 | 0.00993 | 0 | 0.15935 | 0.15935 | 0.15935 | 0 | 0 | 1 | -360 | 360
2278 | LV_UA_2 | 0.001 | 2279 | 6710 | 4.001e-05 | 2.001e-05 | 0 | 0.15935 | 0.15935 | 0.15935 | 0 | 0 | 1 | -360 | 360
2279 | LV_UA_1 | 0.027 | 2280 | 3641 | 0.23827 | 0.017019 | 0 | 0.069282 | 0.069282 | 0.069282 | 0 | 0 | 1 | -360 | 360
2280 | LV_US_1 | 0.03 | 2281 | 567 | 0.072831 | 0.014006 | 0 | 0.17667 | 0.17667 | 0.17667 | 0 | 0 | 1 | -360 | 360
2281 | LV_UA_1 | 0.011 | 2282 | 6201 | 0.098444 | 0.0070319 | 0 | 0.069282 | 0.069282 | 0.069282 | 0 | 0 | 1 | -360 | 360
2282 | LV_IA_1 | 0.018 | 2283 | 1269 | 0.073375 | 0.011289 | 0 | 0.10392 | 0.10392 | 0.10392 | 0 | 0 | 1 | -360 | 360
2283 | LV_IA_1 | 0.006 | 2284 | 4324 | 0.022457 | 0.0034549 | 0 | 0.10392 | 0.10392 | 0.10392 | 0 | 0 | 1 | -360 | 360
2284 | LV_UA_1 | 0.017 | 2285 | 6505 | 0.14563 | 0.010402 | 0 | 0.069282 | 0.069282 | 0.069282 | 0 | 0 | 1 | -360 | 360
2285 | LV_UA_1 | 0.016 | 2286 | 6173 | 0.14101 | 0.010072 | 0 | 0.069282 | 0.069282 | 0.069282 | 0 | 0 | 1 | -360 | 360
2286 | LV_UA_1 | 0.016 | 2287 | 4886 | 0.13902 | 0.00993 | 0 | 0.069282 | 0.069282 | 0.069282 | 0 | 0 | 1 | -360 | 360
2287 | LV_UA_1 | 0.016 | 2288 | 2721 | 0.13816 | 0.0098688 | 0 | 0.069282 | 0.069282 | 0.069282 | 0 | 0 | 1 | -360 | 360
2288 | LV_UA_1 | 0.019 | 2289 | 1465 | 0.16592 | 0.011851 | 0 | 0.069282 | 0.069282 | 0.069282 | 0 | 0 | 1 | -360 | 360
2289 | LV_IA_1 | 0.018 | 2290 | 345 | 0.071144 | 0.010945 | 0 | 0.10392 | 0.10392 | 0.10392 | 0 | 0 | 1 | -360 | 360
2290 | LV_UA_1 | 0.016 | 2291 | 5492 | 0.13902 | 0.00993 | 0 | 0.069282 | 0.069282 | 0.069282 | 0 | 0 | 1 | -360 | 360
2291 | LV_UA_1 | 0.02 | 2292 | 4582 | 0.17164 | 0.012261 | 0 | 0.069282 | 0.069282 | 0.069282 | 0 | 0 | 1 | -360 | 360
2292 | LV_IA_1 | 0.009 | 2293 | 276 | 0.038376 | 0.0059039 | 0 | 0.10392 | 0.10392 | 0.10392 | 0 | 0 | 1 | -360 | 360
2293 | LV_UA_1 | 0.015 | 2294 | 3364 | 0.13131 | 0.0093794 | 0 | 0.069282 | 0.069282 | 0.069282 | 0 | 0 | 1 | -360 | 360
2294 | LV_UA_1 | 0.016 | 2295 | 4108 | 0.13901 | 0.0099294 | 0 | 0.069282 | 0.069282 | 0.069282 | 0 | 0 | 1 | -360 | 360
2295 | LV_IA_2 | 0.269 | 2296 | 6670 | 0.33641 | 0.16821 | 0 | 0.21131 | 0.21131 | 0.21131 | 0 | 0 | 1 | -360 | 360
2296 | LV_UA_1 | 0.009 | 2297 | 3694 | 0.076613 | 0.0054725 | 0 | 0.069282 | 0.069282 | 0.069282 | 0 | 0 | 1 | -360 | 360
2297 | LV_UA_1 | 0.013 | 2298 | 1516 | 0.11074 | 0.0079094 | 0 | 0.069282 | 0.069282 | 0.069282 | 0 | 0 | 1 | -360 | 360
2298 | LV_UA_1 | 0.014 | 2299 | 4789 | 0.12276 | 0.0087688 | 0 | 0.069282 | 0.069282 | 0.069282 | 0 | 0 | 1 | -360 | 360
2299 | LV_UA_1 | 0.022 | 2300 | 1771 | 0.19539 | 0.013956 | 0 | 0.069282 | 0.069282 | 0.069282 | 0 | 0 | 1 | -360 | 360
2300 | LV_IA_1 | 0.004 | 2301 | 6470 | 0.014259 | 0.0021937 | 0 | 0.10392 | 0.10392 | 0.10392 | 0 | 0 | 1 | -360 | 360
2301 | LV_US_1 | 0.009 | 2302 | 1247 | 0.021803 | 0.0041929 | 0 | 0.17667 | 0.17667 | 0.17667 | 0 | 0 | 1 | -360 | 360
2302 | LV_UA_1 | 0.02 | 2303 | 3106 | 0.17164 | 0.012261 | 0 | 0.069282 | 0.069282 | 0.069282 | 0 | 0 | 1 | -360 | 360
2303 | LV_IA_1 | 0.011 | 2304 | 891 | 0.044976 | 0.0069194 | 0 | 0.10392 | 0.10392 | 0.10392 | 0 | 0 | 1 | -360 | 360
2304 | LV_IA_2 | 1.218 | 2305 | 6711 | 1.523 | 0.7615 | 0 | 0.21131 | 0.21131 | 0.21131 | 0 | 0 | 1 | -360 | 360
2305 | LV_US_1 | 0.026 | 2306 | 3453 | 0.0643 | 0.012365 | 0 | 0.17667 | 0.17667 | 0.17667 | 0 | 0 | 1 | -360 | 360
2306 | LV_UA_1 | 0.023 | 2307 | 1679 | 0.20194 | 0.014424 | 0 | 0.069282 | 0.069282 | 0.069282 | 0 | 0 | 1 | -360 | 360
2307 | LV_UA_1 | 0.016 | 2308 | 4255 | 0.13901 | 0.0099294 | 0 | 0.069282 | 0.069282 | 0.069282 | 0 | 0 | 1 | -360 | 360
2308 | LV_UA_2 | 0.016 | 2309 | 6178 | 0.031754 | 0.0099231 | 0 | 0.15935 | 0.15935 | 0.15935 | 0 | 0 | 1 | -360 | 360
2309 | LV_UA_1 | 0.015 | 2310 | 5082 | 0.13218 | 0.0094412 | 0 | 0.069282 | 0.069282 | 0.069282 | 0 | 0 | 1 | -360 | 360
2310 | LV_UA_1 | 0.02 | 2311 | 1038 | 0.17504 | 0.012502 | 0 | 0.069282 | 0.069282 | 0.069282 | 0 | 0 | 1 | -360 | 360
2311 | LV_UA_1 | 0.009 | 2312 | 6382 | 0.07825 | 0.0055893 | 0 | 0.069282 | 0.069282 | 0.069282 | 0 | 0 | 1 | -360 | 360
2312 | LV_UA_1 | 0.013 | 2313 | 4166 | 0.11173 | 0.0079806 | 0 | 0.069282 | 0.069282 | 0.069282 | 0 | 0 | 1 | -360 | 360
2313 | LV_IA_1 | 0.018 | 2314 | 3740 | 0.071237 | 0.01096 | 0 | 0.10392 | 0.10392 | 0.10392 | 0 | 0 | 1 | -360 | 360
2314 | LV_UA_1 | 0.017 | 2315 | 2226 | 0.14566 | 0.010404 | 0 | 0.069282 | 0.069282 | 0.069282 | 0 | 0 | 1 | -360 | 360
2315 | LV_UA_1 | 0.013 | 2316 | 3248 | 0.11689 | 0.0083494 | 0 | 0.069282 | 0.069282 | 0.069282 | 0 | 0 | 1 | -360 | 360
2316 | LV_UA_1 | 0.021 | 2317 | 243 | 0.18482 | 0.013202 | 0 | 0.069282 | 0.069282 | 0.069282 | 0 | 0 | 1 | -360 | 360
2317 | LV_UA_2 | 0.019 | 2318 | 5711 | 0.037245 | 0.011639 | 0 | 0.15935 | 0.15935 | 0.15935 | 0 | 0 | 1 | -360 | 360
2318 | LV_UA_1 | 0.018 | 2319 | 4673 | 0.15356 | 0.010969 | 0 | 0.069282 | 0.069282 | 0.069282 | 0 | 0 | 1 | -360 | 360
2319 | LV_IA_1 | 0.018 | 2320 | 159 | 0.073056 | 0.011239 | 0 | 0.10392 | 0.10392 | 0.10392 | 0 | 0 | 1 | -360 | 360
2320 | LV_IA_1 | 0.018 | 2321 | 973 | 0.074394 | 0.011445 | 0 | 0.10392 | 0.10392 | 0.10392 | 0 | 0 | 1 | -360 | 360
2321 | LV_UA_2 | 0.189 | 2322 | 4461 | 0.37896 | 0.11843 | 0 | 0.15935 | 0.15935 | 0.15935 | 0 | 0 | 1 | -360 | 360
2322 | LV_UA_1 | 0.028 | 2323 | 4918 | 0.24609 | 0.017578 | 0 | 0.069282 | 0.069282 | 0.069282 | 0 | 0 | 1 | -360 | 360
2323 | LV_UA_1 | 0.005 | 2324 | 5528 | 0.043434 | 0.0031024 | 0 | 0.069282 | 0.069282 | 0.069282 | 0 | 0 | 1 | -360 | 360
2324 | LV_UA_1 | 0.015 | 2325 | 770 | 0.13204 | 0.0094313 | 0 | 0.069282 | 0.069282 | 0.069282 | 0 | 0 | 1 | -360 | 360
2325 | LV_UA_1 | 0.025 | 2326 | 3478 | 0.21825 | 0.015589 | 0 | 0.069282 | 0.069282 | 0.069282 | 0 | 0 | 1 | -360 | 360
2326 | LV_UA_1 | 0.013 | 2327 | 6571 | 0.11706 | 0.0083613 | 0 | 0.069282 | 0.069282 | 0.069282 | 0 | 0 | 1 | -360 | 360
2327 | LV_UA_1 | 0.004 | 2328 | 3193 | 0.034125 | 0.0024375 | 0 | 0.069282 | 0.069282 | 0.069282 | 0 | 0 | 1 | -360 | 360
2328 | LV_IA_1 | 0.028 | 2329 | 2433 | 0.11426 | 0.017578 | 0 | 0.10392 | 0.10392 | 0.10392 | 0 | 0 | 1 | -360 | 360
2329 | LV_US_1 | 0.021 | 2330 | 3657 | 0.050059 | 0.0096269 | 0 | 0.17667 | 0.17667 | 0.17667 | 0 | 0 | 1 | -360 | 360
2330 | LV_UA_1 | 0.016 | 2331 | 765 | 0.14138 | 0.010098 | 0 | 0.069282 | 0.069282 | 0.069282 | 0 | 0 | 1 | -360 | 360
2331 | LV_US_1 | 0.008 | 2332 | 5936 | 0.019109 | 0.0036748 | 0 | 0.17667 | 0.17667 | 0.17667 | 0 | 0 | 1 | -360 | 360
2332 | LV_US_1 | 0.018 | 2333 | 4193 | 0.044026 | 0.0084669 | 0 | 0.17667 | 0.17667 | 0.17667 | 0 | 0 | 1 | -360 | 360
2333 | LV_UA_1 | 0.014 | 2334 | 2971 | 0.12654 | 0.0090387 | 0 | 0.069282 | 0.069282 | 0.069282 | 0 | 0 | 1 | -360 | 360
2334 | LV_UA_1 | 0.011 | 2335 | 404 | 0.097094 | 0.006935 | 0 | 0.069282 | 0.069282 | 0.069282 | 0 | 0 | 1 | -360 | 360
2335 | LV_UA_1 | 0.01 | 2336 | 3655 | 0.089481 | 0.0063913 | 0 | 0.069282 | 0.069282 | 0.069282 | 0 | 0 | 1 | -360 | 360
2336 | LV_UA_1 | 0.015 | 2337 | 2605 | 0.13122 | 0.0093725 | 0 | 0.069282 | 0.069282 | 0.069282 | 0 | 0 | 1 | -360 | 360
2337 | LV_US_1 | 0.026 | 2338 | 3044 | 0.063144 | 0.012143 | 0 | 0.17667 | 0.17667 | 0.17667 | 0 | 0 | 1 | -360 | 360
2338 | LV_IA_1 | 0.02 | 2339 | 6562 | 0.081263 | 0.012502 | 0 | 0.10392 | 0.10392 | 0.10392 | 0 | 0 | 1 | -360 | 360
2339 | LV_UA_1 | 0.018 | 2340 | 80 | 0.15424 | 0.011017 | 0 | 0.069282 | 0.069282 | 0.069282 | 0 | 0 | 1 | -360 | 360
2340 | LV_UA_1 | 0.008 | 2341 | 4666 | 0.068675 | 0.0049054 | 0 | 0.069282 | 0.069282 | 0.069282 | 0 | 0 | 1 | -360 | 360
2341 | LV_UA_2 | 0.009 | 2342 | 6712 | 0.018892 | 0.0059039 | 0 | 0.15935 | 0.15935 | 0.15935 | 0 | 0 | 1 | -360 | 360
2342 | LV_US_1 | 0.016 | 2343 | 816 | 0.038393 | 0.0073831 | 0 | 0.17667 | 0.17667 | 0.17667 | 0 | 0 | 1 | -360 | 360
2343 | LV_US_1 | 0.02 | 2344 | 1457 | 0.0478 | 0.0091925 | 0 | 0.17667 | 0.17667 | 0.17667 | 0 | 0 | 1 | -360 | 360
2344 | LV_US_1 | 0.02 | 2345 | 976 | 0.049875 | 0.0095913 | 0 | 0.17667 | 0.17667 | 0.17667 | 0 | 0 | 1 | -360 | 360
2345 | LV_UA_1 | 0.016 | 2346 | 2592 | 0.13902 | 0.00993 | 0 | 0.069282 | 0.069282 | 0.069282 | 0 | 0 | 1 | -360 | 360
2346 | LV_UA_1 | 0.014 | 2347 | 5508 | 0.11991 | 0.008565 | 0 | 0.069282 | 0.069282 | 0.069282 | 0 | 0 | 1 | -360 | 360
2347 | LV_UA_1 | 0.014 | 2348 | 1577 | 0.12285 | 0.008775 | 0 | 0.069282 | 0.069282 | 0.069282 | 0 | 0 | 1 | -360 | 360
2348 | LV_UA_1 | 0.014 | 2349 | 1581 | 0.12377 | 0.0088406 | 0 | 0.069282 | 0.069282 | 0.069282 | 0 | 0 | 1 | -360 | 360
2349 | LV_UA_1 | 0.084 | 2350 | 3656 | 0.73231 | 0.05231 | 0 | 0.069282 | 0.069282 | 0.069282 | 0 | 0 | 1 | -360 | 360
2350 | LV_UA_1 | 0.022 | 2351 | 899 | 0.18987 | 0.013562 | 0 | 0.069282 | 0.069282 | 0.069282 | 0 | 0 | 1 | -360 | 360
2351 | LV_UA_1 | 0.013 | 2352 | 5868 | 0.11074 | 0.0079094 | 0 | 0.069282 | 0.069282 | 0.069282 | 0 | 0 | 1 | -360 | 360
2352 | LV_US_1 | 0.008 | 2353 | 5301 | 0.019131 | 0.003679 | 0 | 0.17667 | 0.17667 | 0.17667 | 0 | 0 | 1 | -360 | 360
2353 | LV_UA_1 | 0.016 | 2354 | 3717 | 0.14154 | 0.010111 | 0 | 0.069282 | 0.069282 | 0.069282 | 0 | 0 | 1 | -360 | 360
2354 | LV_UA_1 | 0.019 | 2355 | 3125 | 0.16957 | 0.012112 | 0 | 0.069282 | 0.069282 | 0.069282 | 0 | 0 | 1 | -360 | 360
2355 | LV_UA_1 | 0.018 | 2356 | 5143 | 0.15477 | 0.011055 | 0 | 0.069282 | 0.069282 | 0.069282 | 0 | 0 | 1 | -360 | 360
2356 | LV_UA_1 | 0.013 | 2357 | 5835 | 0.11064 | 0.0079025 | 0 | 0.069282 | 0.069282 | 0.069282 | 0 | 0 | 1 | -360 | 360
2357 | LV_UA_1 | 0.012 | 2358 | 3946 | 0.10854 | 0.0077525 | 0 | 0.069282 | 0.069282 | 0.069282 | 0 | 0 | 1 | -360 | 360
2358 | LV_UA_1 | 0.013 | 2359 | 6129 | 0.11689 | 0.0083494 | 0 | 0.069282 | 0.069282 | 0.069282 | 0 | 0 | 1 | -360 | 360
2359 | LV_UA_1 | 0.013 | 2360 | 5890 | 0.11693 | 0.0083519 | 0 | 0.069282 | 0.069282 | 0.069282 | 0 | 0 | 1 | -360 | 360
2360 | LV_IA_1 | 0.009 | 2361 | 3529 | 0.035571 | 0.0054725 | 0 | 0.10392 | 0.10392 | 0.10392 | 0 | 0 | 1 | -360 | 360
2361 | LV_UA_2 | 0.014 | 2362 | 2894 | 0.02806 | 0.0087688 | 0 | 0.15935 | 0.15935 | 0.15935 | 0 | 0 | 1 | -360 | 360
2362 | LV_UA_1 | 0.02 | 2363 | 595 | 0.17361 | 0.012401 | 0 | 0.069282 | 0.069282 | 0.069282 | 0 | 0 | 1 | -360 | 360
2363 | LV_UA_1 | 0.02 | 2364 | 3041 | 0.17156 | 0.012254 | 0 | 0.069282 | 0.069282 | 0.069282 | 0 | 0 | 1 | -360 | 360
2364 | LV_UA_1 | 0.006 | 2365 | 4445 | 0.048588 | 0.0034706 | 0 | 0.069282 | 0.069282 | 0.069282 | 0 | 0 | 1 | -360 | 360
2365 | LV_UA_1 | 0.016 | 2366 | 5992 | 0.13735 | 0.0098106 | 0 | 0.069282 | 0.069282 | 0.069282 | 0 | 0 | 1 | -360 | 360
2366 | LV_UA_1 | 0.017 | 2367 | 3550 | 0.14485 | 0.010346 | 0 | 0.069282 | 0.069282 | 0.069282 | 0 | 0 | 1 | -360 | 360
2367 | LV_UA_1 | 0.009 | 2368 | 6012 | 0.07825 | 0.0055893 | 0 | 0.069282 | 0.069282 | 0.069282 | 0 | 0 | 1 | -360 | 360
2368 | LV_UA_1 | 0.014 | 2369 | 6713 | 0.12377 | 0.0088406 | 0 | 0.069282 | 0.069282 | 0.069282 | 0 | 0 | 1 | -360 | 360
2369 | LV_UA_1 | 0.023 | 2370 | 3864 | 0.20017 | 0.014298 | 0 | 0.069282 | 0.069282 | 0.069282 | 0 | 0 | 1 | -360 | 360
2370 | LV_UA_1 | 0.029 | 2371 | 6307 | 0.24989 | 0.017849 | 0 | 0.069282 | 0.069282 | 0.069282 | 0 | 0 | 1 | -360 | 360
2371 | LV_UA_1 | 0.029 | 2372 | 3957 | 0.25183 | 0.017988 | 0 | 0.069282 | 0.069282 | 0.069282 | 0 | 0 | 1 | -360 | 360
2372 | LV_UA_1 | 0.004 | 2373 | 5167 | 0.034318 | 0.0024513 | 0 | 0.069282 | 0.069282 | 0.069282 | 0 | 0 | 1 | -360 | 360
2373 | LV_IA_1 | 0.014 | 2374 | 5574 | 0.058754 | 0.0090387 | 0 | 0.10392 | 0.10392 | 0.10392 | 0 | 0 | 1 | -360 | 360
2374 | LV_UA_1 | 0.007 | 2375 | 2415 | 0.061338 | 0.0043812 | 0 | 0.069282 | 0.069282 | 0.069282 | 0 | 0 | 1 | -360 | 360
2375 | LV_US_1 | 0.006 | 2376 | 2666 | 0.013612 | 0.0026177 | 0 | 0.17667 | 0.17667 | 0.17667 | 0 | 0 | 1 | -360 | 360
2376 | LV_UA_1 | 0.021 | 2377 | 815 | 0.1797 | 0.012836 | 0 | 0.069282 | 0.069282 | 0.069282 | 0 | 0 | 1 | -360 | 360
2377 | LV_UA_1 | 0.018 | 2378 | 5118 | 0.16023 | 0.011445 | 0 | 0.069282 | 0.069282 | 0.069282 | 0 | 0 | 1 | -360 | 360
2378 | LV_IA_1 | 0.021 | 2379 | 3812 | 0.085869 | 0.013211 | 0 | 0.10392 | 0.10392 | 0.10392 | 0 | 0 | 1 | -360 | 360
2379 | LV_UA_2 | 0.019 | 2380 | 1238 | 0.038758 | 0.012112 | 0 | 0.15935 | 0.15935 | 0.15935 | 0 | 0 | 1 | -360 | 360
2380 | LV_UA_1 | 0.027 | 2381 | 5683 | 0.23216 | 0.016583 | 0 | 0.069282 | 0.069282 | 0.069282 | 0 | 0 | 1 | -360 | 360
2381 | LV_UA_1 | 0.014 | 2382 | 1220 | 0.12371 | 0.0088369 | 0 | 0.069282 | 0.069282 | 0.069282 | 0 | 0 | 1 | -360 | 360
2382 | LV_US_1 | 0.018 | 2383 | 5786 | 0.042778 | 0.0082269 | 0 | 0.17667 | 0.17667 | 0.17667 | 0 | 0 | 1 | -360 | 360
2383 | LV_IA_1 | 0.216 | 2384 | 219 | 0.87581 | 0.13474 | 0 | 0.10392 | 0.10392 | 0.10392 | 0 | 0 | 1 | -360 | 360
2384 | LV_UA_1 | 0.013 | 2385 | 2751 | 0.11669 | 0.008335 | 0 | 0.069282 | 0.069282 | 0.069282 | 0 | 0 | 1 | -360 | 360
2385 | LV_US_1 | 0.013 | 2386 | 5358 | 0.031124 | 0.0059855 | 0 | 0.17667 | 0.17667 | 0.17667 | 0 | 0 | 1 | -360 | 360
2386 | LV_UA_1 | 0.009 | 2387 | 401 | 0.076688 | 0.0054775 | 0 | 0.069282 | 0.069282 | 0.069282 | 0 | 0 | 1 | -360 | 360
2387 | LV_UA_1 | 0.014 | 2388 | 2036 | 0.12276 | 0.0087688 | 0 | 0.069282 | 0.069282 | 0.069282 | 0 | 0 | 1 | -360 | 360
2388 | LV_UA_1 | 0.014 | 2389 | 273 | 0.12377 | 0.0088406 | 0 | 0.069282 | 0.069282 | 0.069282 | 0 | 0 | 1 | -360 | 360
2389 | LV_UA_1 | 0.015 | 2390 | 2929 | 0.13119 | 0.0093706 | 0 | 0.069282 | 0.069282 | 0.069282 | 0 | 0 | 1 | -360 | 360
2390 | LV_IA_1 | 0.018 | 2391 | 6080 | 0.071194 | 0.010953 | 0 | 0.10392 | 0.10392 | 0.10392 | 0 | 0 | 1 | -360 | 360
2391 | LV_UA_1 | 0.016 | 2392 | 1288 | 0.13816 | 0.0098688 | 0 | 0.069282 | 0.069282 | 0.069282 | 0 | 0 | 1 | -360 | 360
2392 | LV_US_1 | 0.011 | 2393 | 3722 | 0.027032 | 0.0051985 | 0 | 0.17667 | 0.17667 | 0.17667 | 0 | 0 | 1 | -360 | 360
2393 | LV_UA_1 | 0.012 | 2394 | 1227 | 0.10855 | 0.0077531 | 0 | 0.069282 | 0.069282 | 0.069282 | 0 | 0 | 1 | -360 | 360
2394 | LV_UA_1 | 0.018 | 2395 | 909 | 0.15356 | 0.010969 | 0 | 0.069282 | 0.069282 | 0.069282 | 0 | 0 | 1 | -360 | 360
2395 | LV_US_1 | 0.001 | 2396 | 6714 | 4.001e-05 | 2.001e-05 | 0 | 0.17667 | 0.17667 | 0.17667 | 0 | 0 | 1 | -360 | 360
2396 | LV_UA_2 | 0.014 | 2397 | 3821 | 0.027408 | 0.008565 | 0 | 0.15935 | 0.15935 | 0.15935 | 0 | 0 | 1 | -360 | 360
2397 | LV_UA_1 | 0.012 | 2398 | 3911 | 0.10745 | 0.007675 | 0 | 0.069282 | 0.069282 | 0.069282 | 0 | 0 | 1 | -360 | 360
2398 | LV_IA_1 | 0.015 | 2399 | 917 | 0.061327 | 0.009435 | 0 | 0.10392 | 0.10392 | 0.10392 | 0 | 0 | 1 | -360 | 360
2399 | LV_UA_1 | 0.012 | 2400 | 6453 | 0.1086 | 0.0077569 | 0 | 0.069282 | 0.069282 | 0.069282 | 0 | 0 | 1 | -360 | 360
2400 | LV_IA_2 | 0.372 | 2401 | 6715 | 0.46503 | 0.23251 | 0 | 0.21131 | 0.21131 | 0.21131 | 0 | 0 | 1 | -360 | 360
2401 | LV_UA_1 | 0.018 | 2402 | 3592 | 0.15349 | 0.010964 | 0 | 0.069282 | 0.069282 | 0.069282 | 0 | 0 | 1 | -360 | 360
2402 | LV_UA_1 | 0.008 | 2403 | 2311 | 0.068675 | 0.0049054 | 0 | 0.069282 | 0.069282 | 0.069282 | 0 | 0 | 1 | -360 | 360
2403 | LV_UA_1 | 0.017 | 2404 | 1757 | 0.1512 | 0.0108 | 0 | 0.069282 | 0.069282 | 0.069282 | 0 | 0 | 1 | -360 | 360
2404 | LV_UA_1 | 0.022 | 2405 | 2835 | 0.1966 | 0.014043 | 0 | 0.069282 | 0.069282 | 0.069282 | 0 | 0 | 1 | -360 | 360
2405 | LV_US_1 | 0.02 | 2406 | 1458 | 0.047816 | 0.009195 | 0 | 0.17667 | 0.17667 | 0.17667 | 0 | 0 | 1 | -360 | 360
2406 | LV_IA_1 | 0.009 | 2407 | 128 | 0.038112 | 0.0058634 | 0 | 0.10392 | 0.10392 | 0.10392 | 0 | 0 | 1 | -360 | 360
2407 | LV_UA_1 | 0.02 | 2408 | 1377 | 0.17361 | 0.012401 | 0 | 0.069282 | 0.069282 | 0.069282 | 0 | 0 | 1 | -360 | 360
2408 | LV_IA_1 | 0.015 | 2409 | 2562 | 0.061304 | 0.0094313 | 0 | 0.10392 | 0.10392 | 0.10392 | 0 | 0 | 1 | -360 | 360
2409 | LV_UA_1 | 0.006 | 2410 | 4795 | 0.055331 | 0.0039523 | 0 | 0.069282 | 0.069282 | 0.069282 | 0 | 0 | 1 | -360 | 360
2410 | LV_UA_1 | 0.016 | 2411 | 5283 | 0.14162 | 0.010116 | 0 | 0.069282 | 0.069282 | 0.069282 | 0 | 0 | 1 | -360 | 360
2411 | LV_UA_1 | 0.005 | 2412 | 4727 | 0.043434 | 0.0031024 | 0 | 0.069282 | 0.069282 | 0.069282 | 0 | 0 | 1 | -360 | 360
2412 | LV_UA_1 | 0.01 | 2413 | 6457 | 0.0896 | 0.0064 | 0 | 0.069282 | 0.069282 | 0.069282 | 0 | 0 | 1 | -360 | 360
2413 | LV_IA_1 | 0.017 | 2414 | 1792 | 0.06765 | 0.010408 | 0 | 0.10392 | 0.10392 | 0.10392 | 0 | 0 | 1 | -360 | 360
2414 | LV_UA_1 | 0.014 | 2415 | 5029 | 0.12381 | 0.0088437 | 0 | 0.069282 | 0.069282 | 0.069282 | 0 | 0 | 1 | -360 | 360
2415 | LV_UA_1 | 0.017 | 2416 | 2593 | 0.14477 | 0.010341 | 0 | 0.069282 | 0.069282 | 0.069282 | 0 | 0 | 1 | -360 | 360
2416 | LV_UA_1 | 0.007 | 2417 | 1388 | 0.06515 | 0.0046536 | 0 | 0.069282 | 0.069282 | 0.069282 | 0 | 0 | 1 | -360 | 360
2417 | LV_UA_1 | 0.021 | 2418 | 4087 | 0.18549 | 0.013249 | 0 | 0.069282 | 0.069282 | 0.069282 | 0 | 0 | 1 | -360 | 360
2418 | LV_UA_1 | 0.02 | 2419 | 2117 | 0.17506 | 0.012504 | 0 | 0.069282 | 0.069282 | 0.069282 | 0 | 0 | 1 | -360 | 360
2419 | LV_UA_1 | 0.018 | 2420 | 6124 | 0.15817 | 0.011298 | 0 | 0.069282 | 0.069282 | 0.069282 | 0 | 0 | 1 | -360 | 360
2420 | LV_UA_2 | 0.011 | 2421 | 2954 | 0.022467 | 0.0070212 | 0 | 0.15935 | 0.15935 | 0.15935 | 0 | 0 | 1 | -360 | 360
2421 | LV_UA_1 | 0.015 | 2422 | 48 | 0.13123 | 0.0093738 | 0 | 0.069282 | 0.069282 | 0.069282 | 0 | 0 | 1 | -360 | 360
2422 | LV_UA_1 | 0.012 | 2423 | 638 | 0.10745 | 0.007675 | 0 | 0.069282 | 0.069282 | 0.069282 | 0 | 0 | 1 | -360 | 360
2423 | LV_UA_1 | 0.013 | 2424 | 4240 | 0.11175 | 0.0079825 | 0 | 0.069282 | 0.069282 | 0.069282 | 0 | 0 | 1 | -360 | 360
2424 | LV_UA_1 | 0.012 | 2425 | 5200 | 0.10852 | 0.0077519 | 0 | 0.069282 | 0.069282 | 0.069282 | 0 | 0 | 1 | -360 | 360
2425 | LV_IA_1 | 0.007 | 2426 | 2572 | 0.028519 | 0.0043875 | 0 | 0.10392 | 0.10392 | 0.10392 | 0 | 0 | 1 | -360 | 360
2426 | LV_IA_1 | 0.013 | 2427 | 1256 | 0.051924 | 0.0079881 | 0 | 0.10392 | 0.10392 | 0.10392 | 0 | 0 | 1 | -360 | 360
2427 | LV_UA_2 | 0.019 | 2428 | 3435 | 0.037804 | 0.011814 | 0 | 0.15935 | 0.15935 | 0.15935 | 0 | 0 | 1 | -360 | 360
2428 | LV_IA_1 | 0.453 | 2429 | 6643 | 1.841 | 0.28324 | 0 | 0.10392 | 0.10392 | 0.10392 | 0 | 0 | 1 | -360 | 360
2429 | LV_UA_1 | 0.013 | 2430 | 5735 | 0.11047 | 0.0078906 | 0 | 0.069282 | 0.069282 | 0.069282 | 0 | 0 | 1 | -360 | 360
2430 | LV_UA_1 | 0.007 | 2431 | 6044 | 0.064006 | 0.0045718 | 0 | 0.069282 | 0.069282 | 0.069282 | 0 | 0 | 1 | -360 | 360
2431 | LV_IA_1 | 0.012 | 2432 | 1777 | 0.049888 | 0.007675 | 0 | 0.10392 | 0.10392 | 0.10392 | 0 | 0 | 1 | -360 | 360
2432 | LV_IA_1 | 0.205 | 2433 | 6662 | 0.83281 | 0.12812 | 0 | 0.10392 | 0.10392 | 0.10392 | 0 | 0 | 1 | -360 | 360
2433 | LV_UA_1 | 0.01 | 2434 | 2478 | 0.086869 | 0.0062049 | 0 | 0.069282 | 0.069282 | 0.069282 | 0 | 0 | 1 | -360 | 360
2434 | LV_US_1 | 0.016 | 2435 | 3749 | 0.038262 | 0.0073581 | 0 | 0.17667 | 0.17667 | 0.17667 | 0 | 0 | 1 | -360 | 360
2435 | LV_UA_1 | 0.015 | 2436 | 5494 | 0.13204 | 0.0094313 | 0 | 0.069282 | 0.069282 | 0.069282 | 0 | 0 | 1 | -360 | 360
2436 | LV_UA_2 | 0.001 | 2437 | 6713 | 4.001e-05 | 2.001e-05 | 0 | 0.15935 | 0.15935 | 0.15935 | 0 | 0 | 1 | -360 | 360
2437 | LV_UA_1 | 0.018 | 2438 | 5789 | 0.15424 | 0.011017 | 0 | 0.069282 | 0.069282 | 0.069282 | 0 | 0 | 1 | -360 | 360
2438 | LV_UA_1 | 0.018 | 2439 | 1592 | 0.16023 | 0.011445 | 0 | 0.069282 | 0.069282 | 0.069282 | 0 | 0 | 1 | -360 | 360
2439 | LV_UA_1 | 0.019 | 2440 | 2771 | 0.16361 | 0.011686 | 0 | 0.069282 | 0.069282 | 0.069282 | 0 | 0 | 1 | -360 | 360
2440 | LV_UA_2 | 0.016 | 2441 | 3700 | 0.031776 | 0.00993 | 0 | 0.15935 | 0.15935 | 0.15935 | 0 | 0 | 1 | -360 | 360
2441 | LV_UA_1 | 0.019 | 2442 | 4922 | 0.16887 | 0.012063 | 0 | 0.069282 | 0.069282 | 0.069282 | 0 | 0 | 1 | -360 | 360
2442 | LV_UA_1 | 0.011 | 2443 | 3838 | 0.098238 | 0.0070169 | 0 | 0.069282 | 0.069282 | 0.069282 | 0 | 0 | 1 | -360 | 360
2443 | LV_US_1 | 0.027 | 2444 | 3453 | 0.066394 | 0.012767 | 0 | 0.17667 | 0.17667 | 0.17667 | 0 | 0 | 1 | -360 | 360
2444 | LV_UA_1 | 0.02 | 2445 | 2010 | 0.17164 | 0.012261 | 0 | 0.069282 | 0.069282 | 0.069282 | 0 | 0 | 1 | -360 | 360
2445 | LV_IA_1 | 0.009 | 2446 | 4086 | 0.038413 | 0.0059098 | 0 | 0.10392 | 0.10392 | 0.10392 | 0 | 0 | 1 | -360 | 360
2446 | LV_US_1 | 0.013 | 2447 | 1897 | 0.030847 | 0.0059323 | 0 | 0.17667 | 0.17667 | 0.17667 | 0 | 0 | 1 | -360 | 360
2447 | LV_IA_1 | 0.017 | 2448 | 211 | 0.070163 | 0.010794 | 0 | 0.10392 | 0.10392 | 0.10392 | 0 | 0 | 1 | -360 | 360
2448 | LV_UA_1 | 0.011 | 2449 | 3975 | 0.098294 | 0.0070212 | 0 | 0.069282 | 0.069282 | 0.069282 | 0 | 0 | 1 | -360 | 360
2449 | LV_UA_1 | 0.014 | 2450 | 221 | 0.12276 | 0.0087688 | 0 | 0.069282 | 0.069282 | 0.069282 | 0 | 0 | 1 | -360 | 360
2450 | LV_IA_1 | 0.009 | 2451 | 5307 | 0.036371 | 0.0055954 | 0 | 0.10392 | 0.10392 | 0.10392 | 0 | 0 | 1 | -360 | 360
2451 | LV_UA_1 | 0.023 | 2452 | 2695 | 0.19979 | 0.014271 | 0 | 0.069282 | 0.069282 | 0.069282 | 0 | 0 | 1 | -360 | 360
2452 | LV_UA_1 | 0.016 | 2453 | 3289 | 0.13816 | 0.0098688 | 0 | 0.069282 | 0.069282 | 0.069282 | 0 | 0 | 1 | -360 | 360
2453 | LV_UA_1 | 0.013 | 2454 | 4567 | 0.11697 | 0.008355 | 0 | 0.069282 | 0.069282 | 0.069282 | 0 | 0 | 1 | -360 | 360
2454 | LV_UA_1 | 0.022 | 2455 | 2280 | 0.18994 | 0.013567 | 0 | 0.069282 | 0.069282 | 0.069282 | 0 | 0 | 1 | -360 | 360
2455 | LV_UA_1 | 0.014 | 2456 | 6181 | 0.12346 | 0.0088181 | 0 | 0.069282 | 0.069282 | 0.069282 | 0 | 0 | 1 | -360 | 360
2456 | LV_UA_1 | 0.027 | 2457 | 4378 | 0.24016 | 0.017154 | 0 | 0.069282 | 0.069282 | 0.069282 | 0 | 0 | 1 | -360 | 360
2457 | LV_UA_1 | 0.009 | 2458 | 2942 | 0.076738 | 0.0054813 | 0 | 0.069282 | 0.069282 | 0.069282 | 0 | 0 | 1 | -360 | 360
2458 | LV_UA_1 | 0.02 | 2459 | 5609 | 0.17156 | 0.012254 | 0 | 0.069282 | 0.069282 | 0.069282 | 0 | 0 | 1 | -360 | 360
2459 | LV_UA_1 | 0.019 | 2460 | 557 | 0.16592 | 0.011851 | 0 | 0.069282 | 0.069282 | 0.069282 | 0 | 0 | 1 | -360 | 360
2460 | LV_UA_1 | 0.024 | 2461 | 6374 | 0.20883 | 0.014916 | 0 | 0.069282 | 0.069282 | 0.069282 | 0 | 0 | 1 | -360 | 360
2461 | LV_UA_1 | 0.009 | 2462 | 1934 | 0.082656 | 0.0059039 | 0 | 0.069282 | 0.069282 | 0.069282 | 0 | 0 | 1 | -360 | 360
2462 | LV_UA_1 | 0.025 | 2463 | 1237 | 0.21972 | 0.015694 | 0 | 0.069282 | 0.069282 | 0.069282 | 0 | 0 | 1 | -360 | 360
2463 | LV_UA_1 | 0.023 | 2464 | 3966 | 0.20018 | 0.014299 | 0 | 0.069282 | 0.069282 | 0.069282 | 0 | 0 | 1 | -360 | 360
2464 | LV_IA_1 | 0.02 | 2465 | 2229 | 0.081269 | 0.012502 | 0 | 0.10392 | 0.10392 | 0.10392 | 0 | 0 | 1 | -360 | 360
2465 | LV_IA_1 | 0.014 | 2466 | 72 | 0.057037 | 0.008775 | 0 | 0.10392 | 0.10392 | 0.10392 | 0 | 0 | 1 | -360 | 360
2466 | LV_UA_1 | 0.011 | 2467 | 2603 | 0.097094 | 0.006935 | 0 | 0.069282 | 0.069282 | 0.069282 | 0 | 0 | 1 | -360 | 360
2467 | LV_UA_1 | 0.006 | 2468 | 1271 | 0.055331 | 0.0039523 | 0 | 0.069282 | 0.069282 | 0.069282 | 0 | 0 | 1 | -360 | 360
2468 | LV_UA_1 | 0.022 | 2469 | 5488 | 0.19416 | 0.013869 | 0 | 0.069282 | 0.069282 | 0.069282 | 0 | 0 | 1 | -360 | 360
2469 | LV_UA_1 | 0.02 | 2470 | 2900 | 0.17908 | 0.012792 | 0 | 0.069282 | 0.069282 | 0.069282 | 0 | 0 | 1 | -360 | 360
2470 | LV_UA_2 | 0.016 | 2471 | 4840 | 0.03158 | 0.0098688 | 0 | 0.15935 | 0.15935 | 0.15935 | 0 | 0 | 1 | -360 | 360
2471 | LV_UA_1 | 0.023 | 2472 | 5243 | 0.20016 | 0.014297 | 0 | 0.069282 | 0.069282 | 0.069282 | 0 | 0 | 1 | -360 | 360
2472 | LV_IA_1 | 0.011 | 2473 | 6031 | 0.045041 | 0.0069294 | 0 | 0.10392 | 0.10392 | 0.10392 | 0 | 0 | 1 | -360 | 360
2473 | LV_IA_1 | 0.011 | 2474 | 5072 | 0.045041 | 0.0069294 | 0 | 0.10392 | 0.10392 | 0.10392 | 0 | 0 | 1 | -360 | 360
2474 | LV_UA_1 | 0.022 | 2475 | 1430 | 0.19659 | 0.014042 | 0 | 0.069282 | 0.069282 | 0.069282 | 0 | 0 | 1 | -360 | 360
2475 | LV_UA_1 | 0.011 | 2476 | 5485 | 0.097119 | 0.0069375 | 0 | 0.069282 | 0.069282 | 0.069282 | 0 | 0 | 1 | -360 | 360
2476 | LV_UA_2 | 0.011 | 2477 | 1171 | 0.022199 | 0.0069375 | 0 | 0.15935 | 0.15935 | 0.15935 | 0 | 0 | 1 | -360 | 360
2477 | LV_UA_1 | 0.007 | 2478 | 2173 | 0.063306 | 0.0045217 | 0 | 0.069282 | 0.069282 | 0.069282 | 0 | 0 | 1 | -360 | 360
2478 | LV_UA_1 | 0.02 | 2479 | 990 | 0.17164 | 0.012261 | 0 | 0.069282 | 0.069282 | 0.069282 | 0 | 0 | 1 | -360 | 360
2479 | LV_UA_1 | 0.013 | 2480 | 5325 | 0.11173 | 0.0079806 | 0 | 0.069282 | 0.069282 | 0.069282 | 0 | 0 | 1 | -360 | 360
2480 | LV_US_1 | 0.019 | 2481 | 3143 | 0.045338 | 0.0087188 | 0 | 0.17667 | 0.17667 | 0.17667 | 0 | 0 | 1 | -360 | 360
2481 | LV_UA_2 | 0.022 | 2482 | 4203 | 0.044392 | 0.013872 | 0 | 0.15935 | 0.15935 | 0.15935 | 0 | 0 | 1 | -360 | 360
2482 | LV_US_1 | 0.013 | 2483 | 1525 | 0.030847 | 0.0059323 | 0 | 0.17667 | 0.17667 | 0.17667 | 0 | 0 | 1 | -360 | 360
2483 | LV_UA_1 | 0.024 | 2484 | 647 | 0.20903 | 0.014931 | 0 | 0.069282 | 0.069282 | 0.069282 | 0 | 0 | 1 | -360 | 360
2484 | LV_US_1 | 0.013 | 2485 | 4905 | 0.032595 | 0.0062681 | 0 | 0.17667 | 0.17667 | 0.17667 | 0 | 0 | 1 | -360 | 360
2485 | LV_IA_1 | 0.013 | 2486 | 3752 | 0.051886 | 0.0079825 | 0 | 0.10392 | 0.10392 | 0.10392 | 0 | 0 | 1 | -360 | 360
2486 | LV_IA_1 | 0.013 | 2487 | 3212 | 0.051952 | 0.0079925 | 0 | 0.10392 | 0.10392 | 0.10392 | 0 | 0 | 1 | -360 | 360
2487 | LV_UA_1 | 0.016 | 2488 | 5684 | 0.14149 | 0.010106 | 0 | 0.069282 | 0.069282 | 0.069282 | 0 | 0 | 1 | -360 | 360
2488 | LV_UA_1 | 0.02 | 2489 | 4878 | 0.17502 | 0.012502 | 0 | 0.069282 | 0.069282 | 0.069282 | 0 | 0 | 1 | -360 | 360
2489 | LV_UA_2 | 0.014 | 2490 | 2029 | 0.027408 | 0.008565 | 0 | 0.15935 | 0.15935 | 0.15935 | 0 | 0 | 1 | -360 | 360
2490 | LV_UA_1 | 0.022 | 2491 | 4213 | 0.18985 | 0.013561 | 0 | 0.069282 | 0.069282 | 0.069282 | 0 | 0 | 1 | -360 | 360
2491 | LV_UA_1 | 0.012 | 2492 | 1340 | 0.10745 | 0.007675 | 0 | 0.069282 | 0.069282 | 0.069282 | 0 | 0 | 1 | -360 | 360
2492 | LV_IA_1 | 0.014 | 2493 | 4906 | 0.057499 | 0.0088462 | 0 | 0.10392 | 0.10392 | 0.10392 | 0 | 0 | 1 | -360 | 360
2493 | LV_IA_1 | 0.016 | 2494 | 1256 | 0.063713 | 0.0098025 | 0 | 0.10392 | 0.10392 | 0.10392 | 0 | 0 | 1 | -360 | 360
2494 | LV_UA_1 | 0.019 | 2495 | 3711 | 0.16321 | 0.011658 | 0 | 0.069282 | 0.069282 | 0.069282 | 0 | 0 | 1 | -360 | 360
2495 | LV_UA_1 | 0.021 | 2496 | 3638 | 0.18549 | 0.013249 | 0 | 0.069282 | 0.069282 | 0.069282 | 0 | 0 | 1 | -360 | 360
2496 | LV_IA_1 | 0.024 | 2497 | 3567 | 0.095619 | 0.014711 | 0 | 0.10392 | 0.10392 | 0.10392 | 0 | 0 | 1 | -360 | 360
2497 | LV_IA_1 | 0.006 | 2498 | 2525 | 0.025825 | 0.0039731 | 0 | 0.10392 | 0.10392 | 0.10392 | 0 | 0 | 1 | -360 | 360
2498 | LV_IA_1 | 0.035 | 2499 | 2749 | 0.14188 | 0.021828 | 0 | 0.10392 | 0.10392 | 0.10392 | 0 | 0 | 1 | -360 | 360
2499 | LV_UA_1 | 0.008 | 2500 | 5363 | 0.0686 | 0.0048998 | 0 | 0.069282 | 0.069282 | 0.069282 | 0 | 0 | 1 | -360 | 360
2500 | LV_UA_1 | 0.001 | 2501 | 6666 | 4.001e-05 | 2.001e-05 | 0 | 0.069282 | 0.069282 | 0.069282 | 0 | 0 | 1 | -360 | 360
2501 | LV_IA_1 | 0.027 | 2502 | 5194 | 0.10787 | 0.016596 | 0 | 0.10392 | 0.10392 | 0.10392 | 0 | 0 | 1 | -360 | 360
2502 | LV_UA_1 | 0.018 | 2503 | 1608 | 0.16023 | 0.011445 | 0 | 0.069282 | 0.069282 | 0.069282 | 0 | 0 | 1 | -360 | 360
2503 | LV_IA_2 | 0.429 | 2504 | 6628 | 0.53594 | 0.26797 | 0 | 0.21131 | 0.21131 | 0.21131 | 0 | 0 | 1 | -360 | 360
2504 | LV_UA_1 | 0.014 | 2505 | 4959 | 0.11996 | 0.0085687 | 0 | 0.069282 | 0.069282 | 0.069282 | 0 | 0 | 1 | -360 | 360
2505 | LV_UA_1 | 0.015 | 2506 | 4120 | 0.12712 | 0.00908 | 0 | 0.069282 | 0.069282 | 0.069282 | 0 | 0 | 1 | -360 | 360
2506 | LV_UA_2 | 0.021 | 2507 | 6186 | 0.041049 | 0.012828 | 0 | 0.15935 | 0.15935 | 0.15935 | 0 | 0 | 1 | -360 | 360
2507 | LV_UA_1 | 0.022 | 2508 | 4954 | 0.19539 | 0.013956 | 0 | 0.069282 | 0.069282 | 0.069282 | 0 | 0 | 1 | -360 | 360
2508 | LV_US_1 | 0.009 | 2509 | 5359 | 0.021396 | 0.0041147 | 0 | 0.17667 | 0.17667 | 0.17667 | 0 | 0 | 1 | -360 | 360
2509 | LV_IA_1 | 0.16 | 2510 | 5966 | 0.64838 | 0.09975 | 0 | 0.10392 | 0.10392 | 0.10392 | 0 | 0 | 1 | -360 | 360
2510 | LV_US_1 | 0.034 | 2511 | 5798 | 0.08225 | 0.015817 | 0 | 0.17667 | 0.17667 | 0.17667 | 0 | 0 | 1 | -360 | 360
2511 | LV_IA_1 | 0.046 | 2512 | 6197 | 0.18547 | 0.028534 | 0 | 0.10392 | 0.10392 | 0.10392 | 0 | 0 | 1 | -360 | 360
2512 | LV_UA_2 | 0.019 | 2513 | 1099 | 0.037305 | 0.011658 | 0 | 0.15935 | 0.15935 | 0.15935 | 0 | 0 | 1 | -360 | 360
2513 | LV_UA_1 | 0.016 | 2514 | 1361 | 0.14152 | 0.010108 | 0 | 0.069282 | 0.069282 | 0.069282 | 0 | 0 | 1 | -360 | 360
2514 | LV_UA_1 | 0.008 | 2515 | 2764 | 0.068638 | 0.0049026 | 0 | 0.069282 | 0.069282 | 0.069282 | 0 | 0 | 1 | -360 | 360
2515 | LV_IA_1 | 0.013 | 2516 | 3051 | 0.051874 | 0.0079806 | 0 | 0.10392 | 0.10392 | 0.10392 | 0 | 0 | 1 | -360 | 360
2516 | LV_IA_1 | 0.014 | 2517 | 3334 | 0.057464 | 0.0088406 | 0 | 0.10392 | 0.10392 | 0.10392 | 0 | 0 | 1 | -360 | 360
2517 | LV_UA_1 | 0.015 | 2518 | 2966 | 0.13219 | 0.0094425 | 0 | 0.069282 | 0.069282 | 0.069282 | 0 | 0 | 1 | -360 | 360
2518 | LV_US_1 | 0.021 | 2519 | 933 | 0.052018 | 0.010003 | 0 | 0.17667 | 0.17667 | 0.17667 | 0 | 0 | 1 | -360 | 360
2519 | LV_UA_1 | 0.019 | 2520 | 5131 | 0.16958 | 0.012113 | 0 | 0.069282 | 0.069282 | 0.069282 | 0 | 0 | 1 | -360 | 360
2520 | LV_US_1 | 0.011 | 2521 | 462 | 0.027382 | 0.0052657 | 0 | 0.17667 | 0.17667 | 0.17667 | 0 | 0 | 1 | -360 | 360
2521 | LV_US_1 | 0.014 | 2522 | 3979 | 0.035252 | 0.0067794 | 0 | 0.17667 | 0.17667 | 0.17667 | 0 | 0 | 1 | -360 | 360
2522 | LV_US_1 | 0.021 | 2523 | 4833 | 0.050059 | 0.0096269 | 0 | 0.17667 | 0.17667 | 0.17667 | 0 | 0 | 1 | -360 | 360
2523 | LV_UA_1 | 0.017 | 2524 | 870 | 0.14485 | 0.010346 | 0 | 0.069282 | 0.069282 | 0.069282 | 0 | 0 | 1 | -360 | 360
2524 | LV_IA_1 | 0.007 | 2525 | 1131 | 0.028438 | 0.004375 | 0 | 0.10392 | 0.10392 | 0.10392 | 0 | 0 | 1 | -360 | 360
2525 | LV_UA_1 | 0.011 | 2526 | 5188 | 0.097013 | 0.0069294 | 0 | 0.069282 | 0.069282 | 0.069282 | 0 | 0 | 1 | -360 | 360
2526 | LV_US_1 | 0.019 | 2527 | 3054 | 0.046248 | 0.0088938 | 0 | 0.17667 | 0.17667 | 0.17667 | 0 | 0 | 1 | -360 | 360
2527 | LV_UA_1 | 0.011 | 2528 | 4317 | 0.093412 | 0.0066725 | 0 | 0.069282 | 0.069282 | 0.069282 | 0 | 0 | 1 | -360 | 360
2528 | LV_UA_1 | 0.008 | 2529 | 5590 | 0.068675 | 0.0049054 | 0 | 0.069282 | 0.069282 | 0.069282 | 0 | 0 | 1 | -360 | 360
2529 | LV_UA_2 | 0.023 | 2530 | 335 | 0.045734 | 0.014292 | 0 | 0.15935 | 0.15935 | 0.15935 | 0 | 0 | 1 | -360 | 360
2530 | LV_UA_1 | 0.025 | 2531 | 4590 | 0.21708 | 0.015506 | 0 | 0.069282 | 0.069282 | 0.069282 | 0 | 0 | 1 | -360 | 360
2531 | LV_UA_1 | 0.009 | 2532 | 1094 | 0.082656 | 0.0059039 | 0 | 0.069282 | 0.069282 | 0.069282 | 0 | 0 | 1 | -360 | 360
2532 | LV_UA_1 | 0.011 | 2533 | 4568 | 0.097094 | 0.006935 | 0 | 0.069282 | 0.069282 | 0.069282 | 0 | 0 | 1 | -360 | 360
2533 | LV_IA_1 | 0.346 | 2534 | 4133 | 1.4072 | 0.21649 | 0 | 0.10392 | 0.10392 | 0.10392 | 0 | 0 | 1 | -360 | 360
2534 | LV_UA_1 | 0.017 | 2535 | 2981 | 0.15117 | 0.010797 | 0 | 0.069282 | 0.069282 | 0.069282 | 0 | 0 | 1 | -360 | 360
2535 | LV_IA_1 | 0.341 | 2536 | 6716 | 1.3849 | 0.21306 | 0 | 0.10392 | 0.10392 | 0.10392 | 0 | 0 | 1 | -360 | 360
2536 | LV_UA_1 | 0.012 | 2537 | 3235 | 0.10299 | 0.0073569 | 0 | 0.069282 | 0.069282 | 0.069282 | 0 | 0 | 1 | -360 | 360
2537 | LV_US_1 | 0.021 | 2538 | 5845 | 0.05231 | 0.010059 | 0 | 0.17667 | 0.17667 | 0.17667 | 0 | 0 | 1 | -360 | 360
2538 | LV_UA_1 | 0.019 | 2539 | 515 | 0.16958 | 0.012113 | 0 | 0.069282 | 0.069282 | 0.069282 | 0 | 0 | 1 | -360 | 360
2539 | LV_UA_1 | 0.011 | 2540 | 5335 | 0.098294 | 0.0070212 | 0 | 0.069282 | 0.069282 | 0.069282 | 0 | 0 | 1 | -360 | 360
2540 | LV_IA_1 | 0.011 | 2541 | 3732 | 0.044976 | 0.0069194 | 0 | 0.10392 | 0.10392 | 0.10392 | 0 | 0 | 1 | -360 | 360
2541 | LV_IA_1 | 0.009 | 2542 | 51 | 0.03606 | 0.0055476 | 0 | 0.10392 | 0.10392 | 0.10392 | 0 | 0 | 1 | -360 | 360
2542 | LV_UA_1 | 0.024 | 2543 | 4057 | 0.20914 | 0.014939 | 0 | 0.069282 | 0.069282 | 0.069282 | 0 | 0 | 1 | -360 | 360
2543 | LV_UA_1 | 0.008 | 2544 | 5886 | 0.068675 | 0.0049054 | 0 | 0.069282 | 0.069282 | 0.069282 | 0 | 0 | 1 | -360 | 360
2544 | LV_UA_1 | 0.004 | 2545 | 2119 | 0.03424 | 0.0024457 | 0 | 0.069282 | 0.069282 | 0.069282 | 0 | 0 | 1 | -360 | 360
2545 | LV_IA_1 | 0.019 | 2546 | 1670 | 0.07675 | 0.011808 | 0 | 0.10392 | 0.10392 | 0.10392 | 0 | 0 | 1 | -360 | 360
2546 | LV_US_1 | 0.022 | 2547 | 1565 | 0.05359 | 0.010306 | 0 | 0.17667 | 0.17667 | 0.17667 | 0 | 0 | 1 | -360 | 360
2547 | LV_UA_1 | 0.009 | 2548 | 3292 | 0.07825 | 0.0055893 | 0 | 0.069282 | 0.069282 | 0.069282 | 0 | 0 | 1 | -360 | 360
2548 | LV_IA_1 | 0.012 | 2549 | 4564 | 0.050386 | 0.0077519 | 0 | 0.10392 | 0.10392 | 0.10392 | 0 | 0 | 1 | -360 | 360
2549 | LV_UA_1 | 0.023 | 2550 | 937 | 0.20483 | 0.014631 | 0 | 0.069282 | 0.069282 | 0.069282 | 0 | 0 | 1 | -360 | 360
2550 | LV_UA_1 | 0.021 | 2551 | 5922 | 0.1868 | 0.013343 | 0 | 0.069282 | 0.069282 | 0.069282 | 0 | 0 | 1 | -360 | 360
2551 | LV_UA_1 | 0.018 | 2552 | 4917 | 0.15809 | 0.011292 | 0 | 0.069282 | 0.069282 | 0.069282 | 0 | 0 | 1 | -360 | 360
2552 | LV_IA_1 | 0.015 | 2553 | 1946 | 0.061151 | 0.0094081 | 0 | 0.10392 | 0.10392 | 0.10392 | 0 | 0 | 1 | -360 | 360
2553 | LV_UA_1 | 0.016 | 2554 | 2848 | 0.14154 | 0.010109 | 0 | 0.069282 | 0.069282 | 0.069282 | 0 | 0 | 1 | -360 | 360
2554 | LV_UA_1 | 0.014 | 2555 | 6072 | 0.12663 | 0.009045 | 0 | 0.069282 | 0.069282 | 0.069282 | 0 | 0 | 1 | -360 | 360
2555 | LV_UA_1 | 0.019 | 2556 | 2163 | 0.16314 | 0.011653 | 0 | 0.069282 | 0.069282 | 0.069282 | 0 | 0 | 1 | -360 | 360
2556 | LV_UA_1 | 0.02 | 2557 | 6004 | 0.17167 | 0.012262 | 0 | 0.069282 | 0.069282 | 0.069282 | 0 | 0 | 1 | -360 | 360
2557 | LV_UA_1 | 0.025 | 2558 | 5554 | 0.21711 | 0.015508 | 0 | 0.069282 | 0.069282 | 0.069282 | 0 | 0 | 1 | -360 | 360
2558 | LV_UA_1 | 0.012 | 2559 | 3485 | 0.10869 | 0.0077631 | 0 | 0.069282 | 0.069282 | 0.069282 | 0 | 0 | 1 | -360 | 360
2559 | LV_UA_2 | 0.018 | 2560 | 6713 | 0.036124 | 0.011289 | 0 | 0.15935 | 0.15935 | 0.15935 | 0 | 0 | 1 | -360 | 360
2560 | LV_UA_1 | 0.012 | 2561 | 1072 | 0.10745 | 0.007675 | 0 | 0.069282 | 0.069282 | 0.069282 | 0 | 0 | 1 | -360 | 360
2561 | LV_IA_1 | 0.016 | 2562 | 251 | 0.06375 | 0.0098081 | 0 | 0.10392 | 0.10392 | 0.10392 | 0 | 0 | 1 | -360 | 360
2562 | LV_UA_1 | 0.016 | 2563 | 4316 | 0.14162 | 0.010116 | 0 | 0.069282 | 0.069282 | 0.069282 | 0 | 0 | 1 | -360 | 360
2563 | LV_UA_1 | 0.015 | 2564 | 6504 | 0.13119 | 0.0093706 | 0 | 0.069282 | 0.069282 | 0.069282 | 0 | 0 | 1 | -360 | 360
2564 | LV_IA_1 | 0.011 | 2565 | 1792 | 0.045079 | 0.006935 | 0 | 0.10392 | 0.10392 | 0.10392 | 0 | 0 | 1 | -360 | 360
2565 | LV_UA_1 | 0.012 | 2566 | 2227 | 0.10855 | 0.0077531 | 0 | 0.069282 | 0.069282 | 0.069282 | 0 | 0 | 1 | -360 | 360
2566 | LV_UA_1 | 0.009 | 2567 | 1669 | 0.076738 | 0.0054813 | 0 | 0.069282 | 0.069282 | 0.069282 | 0 | 0 | 1 | -360 | 360
2567 | LV_US_1 | 0.017 | 2568 | 6358 | 0.040351 | 0.0077594 | 0 | 0.17667 | 0.17667 | 0.17667 | 0 | 0 | 1 | -360 | 360
2568 | LV_UA_1 | 0.017 | 2569 | 2724 | 0.14482 | 0.010344 | 0 | 0.069282 | 0.069282 | 0.069282 | 0 | 0 | 1 | -360 | 360
2569 | LV_IA_1 | 0.117 | 2570 | 5594 | 0.47542 | 0.073144 | 0 | 0.10392 | 0.10392 | 0.10392 | 0 | 0 | 1 | -360 | 360
2570 | LV_UA_1 | 0.013 | 2571 | 1830 | 0.11175 | 0.0079825 | 0 | 0.069282 | 0.069282 | 0.069282 | 0 | 0 | 1 | -360 | 360
2571 | LV_IA_1 | 0.366 | 2572 | 6630 | 1.4862 | 0.22864 | 0 | 0.10392 | 0.10392 | 0.10392 | 0 | 0 | 1 | -360 | 360
2572 | LV_IA_1 | 0.013 | 2573 | 2062 | 0.054271 | 0.0083494 | 0 | 0.10392 | 0.10392 | 0.10392 | 0 | 0 | 1 | -360 | 360
2573 | LV_IA_1 | 0.016 | 2574 | 1726 | 0.063769 | 0.0098106 | 0 | 0.10392 | 0.10392 | 0.10392 | 0 | 0 | 1 | -360 | 360
2574 | LV_UA_1 | 0.022 | 2575 | 963 | 0.19421 | 0.013872 | 0 | 0.069282 | 0.069282 | 0.069282 | 0 | 0 | 1 | -360 | 360
2575 | LV_UA_2 | 0.012 | 2576 | 4915 | 0.024808 | 0.0077525 | 0 | 0.15935 | 0.15935 | 0.15935 | 0 | 0 | 1 | -360 | 360
2576 | LV_UA_1 | 0.03 | 2577 | 5688 | 0.2609 | 0.018636 | 0 | 0.069282 | 0.069282 | 0.069282 | 0 | 0 | 1 | -360 | 360
2577 | LV_US_1 | 0.017 | 2578 | 4187 | 0.042331 | 0.0081406 | 0 | 0.17667 | 0.17667 | 0.17667 | 0 | 0 | 1 | -360 | 360
2578 | LV_UA_2 | 0.016 | 2579 | 5828 | 0.031394 | 0.0098106 | 0 | 0.15935 | 0.15935 | 0.15935 | 0 | 0 | 1 | -360 | 360
2579 | LV_US_1 | 0.014 | 2580 | 3981 | 0.034463 | 0.0066275 | 0 | 0.17667 | 0.17667 | 0.17667 | 0 | 0 | 1 | -360 | 360
2580 | LV_UA_1 | 0.012 | 2581 | 495 | 0.10299 | 0.0073569 | 0 | 0.069282 | 0.069282 | 0.069282 | 0 | 0 | 1 | -360 | 360
2581 | LV_UA_1 | 0.012 | 2582 | 3900 | 0.10299 | 0.0073569 | 0 | 0.069282 | 0.069282 | 0.069282 | 0 | 0 | 1 | -360 | 360
2582 | LV_UA_2 | 0.022 | 2583 | 5683 | 0.044675 | 0.013961 | 0 | 0.15935 | 0.15935 | 0.15935 | 0 | 0 | 1 | -360 | 360
2583 | LV_UA_2 | 0.001 | 2584 | 6717 | 4.001e-05 | 2.001e-05 | 0 | 0.15935 | 0.15935 | 0.15935 | 0 | 0 | 1 | -360 | 360
2584 | LV_UA_1 | 0.018 | 2585 | 3557 | 0.15661 | 0.011186 | 0 | 0.069282 | 0.069282 | 0.069282 | 0 | 0 | 1 | -360 | 360
2585 | LV_UA_1 | 0.016 | 2586 | 1399 | 0.14154 | 0.010109 | 0 | 0.069282 | 0.069282 | 0.069282 | 0 | 0 | 1 | -360 | 360
2586 | LV_US_1 | 0.017 | 2587 | 5499 | 0.042101 | 0.0080962 | 0 | 0.17667 | 0.17667 | 0.17667 | 0 | 0 | 1 | -360 | 360
2587 | LV_UA_1 | 0.01 | 2588 | 2767 | 0.089663 | 0.0064044 | 0 | 0.069282 | 0.069282 | 0.069282 | 0 | 0 | 1 | -360 | 360
2588 | LV_UA_1 | 0.029 | 2589 | 2116 | 0.25171 | 0.017979 | 0 | 0.069282 | 0.069282 | 0.069282 | 0 | 0 | 1 | -360 | 360
2589 | LV_UA_1 | 0.025 | 2590 | 3357 | 0.21985 | 0.015703 | 0 | 0.069282 | 0.069282 | 0.069282 | 0 | 0 | 1 | -360 | 360
2590 | LV_UA_1 | 0.011 | 2591 | 4600 | 0.092137 | 0.0065813 | 0 | 0.069282 | 0.069282 | 0.069282 | 0 | 0 | 1 | -360 | 360
2591 | LV_UA_1 | 0.02 | 2592 | 1118 | 0.17506 | 0.012504 | 0 | 0.069282 | 0.069282 | 0.069282 | 0 | 0 | 1 | -360 | 360
2592 | LV_UA_1 | 0.013 | 2593 | 132 | 0.11074 | 0.0079094 | 0 | 0.069282 | 0.069282 | 0.069282 | 0 | 0 | 1 | -360 | 360
2593 | LV_UA_1 | 0.016 | 2594 | 1738 | 0.14138 | 0.010098 | 0 | 0.069282 | 0.069282 | 0.069282 | 0 | 0 | 1 | -360 | 360
2594 | LV_IA_1 | 0.055 | 2595 | 6248 | 0.22542 | 0.034679 | 0 | 0.10392 | 0.10392 | 0.10392 | 0 | 0 | 1 | -360 | 360
2595 | LV_UA_1 | 0.029 | 2596 | 2579 | 0.25176 | 0.017982 | 0 | 0.069282 | 0.069282 | 0.069282 | 0 | 0 | 1 | -360 | 360
2596 | LV_UA_1 | 0.016 | 2597 | 6540 | 0.14145 | 0.010104 | 0 | 0.069282 | 0.069282 | 0.069282 | 0 | 0 | 1 | -360 | 360
2597 | LV_UA_1 | 0.019 | 2598 | 5671 | 0.16607 | 0.011862 | 0 | 0.069282 | 0.069282 | 0.069282 | 0 | 0 | 1 | -360 | 360
2598 | LV_UA_1 | 0.013 | 2599 | 452 | 0.11173 | 0.0079806 | 0 | 0.069282 | 0.069282 | 0.069282 | 0 | 0 | 1 | -360 | 360
2599 | LV_UA_1 | 0.02 | 2600 | 5988 | 0.17513 | 0.012509 | 0 | 0.069282 | 0.069282 | 0.069282 | 0 | 0 | 1 | -360 | 360
2600 | LV_US_1 | 0.015 | 2601 | 919 | 0.036546 | 0.0070281 | 0 | 0.17667 | 0.17667 | 0.17667 | 0 | 0 | 1 | -360 | 360
2601 | LV_UA_1 | 0.022 | 2602 | 6266 | 0.18987 | 0.013562 | 0 | 0.069282 | 0.069282 | 0.069282 | 0 | 0 | 1 | -360 | 360
2602 | LV_UA_1 | 0.009 | 2603 | 1098 | 0.076738 | 0.0054813 | 0 | 0.069282 | 0.069282 | 0.069282 | 0 | 0 | 1 | -360 | 360
2603 | LV_UA_1 | 0.018 | 2604 | 717 | 0.15349 | 0.010964 | 0 | 0.069282 | 0.069282 | 0.069282 | 0 | 0 | 1 | -360 | 360
2604 | LV_UA_1 | 0.013 | 2605 | 5606 | 0.11689 | 0.0083494 | 0 | 0.069282 | 0.069282 | 0.069282 | 0 | 0 | 1 | -360 | 360
2605 | LV_US_1 | 0.014 | 2606 | 1185 | 0.033403 | 0.0064237 | 0 | 0.17667 | 0.17667 | 0.17667 | 0 | 0 | 1 | -360 | 360
2606 | LV_IA_1 | 0.016 | 2607 | 1820 | 0.065712 | 0.010109 | 0 | 0.10392 | 0.10392 | 0.10392 | 0 | 0 | 1 | -360 | 360
2607 | LV_UA_1 | 0.013 | 2608 | 1959 | 0.11693 | 0.0083519 | 0 | 0.069282 | 0.069282 | 0.069282 | 0 | 0 | 1 | -360 | 360
2608 | LV_IA_1 | 0.011 | 2609 | 4648 | 0.043399 | 0.0066769 | 0 | 0.10392 | 0.10392 | 0.10392 | 0 | 0 | 1 | -360 | 360
2609 | LV_UA_1 | 0.011 | 2610 | 494 | 0.097119 | 0.0069375 | 0 | 0.069282 | 0.069282 | 0.069282 | 0 | 0 | 1 | -360 | 360
2610 | LV_UA_1 | 0.007 | 2611 | 5948 | 0.063156 | 0.0045112 | 0 | 0.069282 | 0.069282 | 0.069282 | 0 | 0 | 1 | -360 | 360
2611 | LV_UA_2 | 0.021 | 2612 | 3551 | 0.042823 | 0.013382 | 0 | 0.15935 | 0.15935 | 0.15935 | 0 | 0 | 1 | -360 | 360
2612 | LV_UA_2 | 0.018 | 2613 | 3195 | 0.036624 | 0.011445 | 0 | 0.15935 | 0.15935 | 0.15935 | 0 | 0 | 1 | -360 | 360
2613 | LV_US_1 | 0.009 | 2614 | 490 | 0.021396 | 0.0041147 | 0 | 0.17667 | 0.17667 | 0.17667 | 0 | 0 | 1 | -360 | 360
2614 | LV_UA_1 | 0.024 | 2615 | 1969 | 0.20663 | 0.014759 | 0 | 0.069282 | 0.069282 | 0.069282 | 0 | 0 | 1 | -360 | 360
2615 | LV_UA_1 | 0.028 | 2616 | 1874 | 0.24266 | 0.017333 | 0 | 0.069282 | 0.069282 | 0.069282 | 0 | 0 | 1 | -360 | 360
2616 | LV_UA_1 | 0.011 | 2617 | 1077 | 0.098238 | 0.0070169 | 0 | 0.069282 | 0.069282 | 0.069282 | 0 | 0 | 1 | -360 | 360
2617 | LV_UA_1 | 0.009 | 2618 | 4976 | 0.076738 | 0.0054813 | 0 | 0.069282 | 0.069282 | 0.069282 | 0 | 0 | 1 | -360 | 360
2618 | LV_IA_1 | 0.02 | 2619 | 4311 | 0.081263 | 0.012502 | 0 | 0.10392 | 0.10392 | 0.10392 | 0 | 0 | 1 | -360 | 360
2619 | LV_UA_1 | 0.023 | 2620 | 2540 | 0.19959 | 0.014256 | 0 | 0.069282 | 0.069282 | 0.069282 | 0 | 0 | 1 | -360 | 360
2620 | LV_US_1 | 0.016 | 2621 | 2435 | 0.03943 | 0.0075825 | 0 | 0.17667 | 0.17667 | 0.17667 | 0 | 0 | 1 | -360 | 360
2621 | LV_UA_1 | 0.019 | 2622 | 4613 | 0.16314 | 0.011653 | 0 | 0.069282 | 0.069282 | 0.069282 | 0 | 0 | 1 | -360 | 360
2622 | LV_UA_1 | 0.018 | 2623 | 5880 | 0.15817 | 0.011298 | 0 | 0.069282 | 0.069282 | 0.069282 | 0 | 0 | 1 | -360 | 360
2623 | LV_UA_1 | 0.015 | 2624 | 1836 | 0.13119 | 0.0093706 | 0 | 0.069282 | 0.069282 | 0.069282 | 0 | 0 | 1 | -360 | 360
2624 | LV_UA_1 | 0.023 | 2625 | 294 | 0.19961 | 0.014258 | 0 | 0.069282 | 0.069282 | 0.069282 | 0 | 0 | 1 | -360 | 360
2625 | LV_US_1 | 0.015 | 2626 | 4193 | 0.036554 | 0.0070294 | 0 | 0.17667 | 0.17667 | 0.17667 | 0 | 0 | 1 | -360 | 360
2626 | LV_US_1 | 0.021 | 2627 | 5879 | 0.051486 | 0.0099013 | 0 | 0.17667 | 0.17667 | 0.17667 | 0 | 0 | 1 | -360 | 360
2627 | LV_UA_1 | 0.016 | 2628 | 766 | 0.13735 | 0.0098106 | 0 | 0.069282 | 0.069282 | 0.069282 | 0 | 0 | 1 | -360 | 360
2628 | LV_UA_1 | 0.021 | 2629 | 3968 | 0.1868 | 0.013343 | 0 | 0.069282 | 0.069282 | 0.069282 | 0 | 0 | 1 | -360 | 360
2629 | LV_UA_2 | 0.027 | 2630 | 6718 | 0.054813 | 0.017129 | 0 | 0.15935 | 0.15935 | 0.15935 | 0 | 0 | 1 | -360 | 360
2630 | LV_IA_1 | 0.004 | 2631 | 6507 | 0.015844 | 0.0024375 | 0 | 0.10392 | 0.10392 | 0.10392 | 0 | 0 | 1 | -360 | 360
2631 | LV_UA_1 | 0.008 | 2632 | 1837 | 0.068638 | 0.0049026 | 0 | 0.069282 | 0.069282 | 0.069282 | 0 | 0 | 1 | -360 | 360
2632 | LV_IA_1 | 0.016 | 2633 | 6011 | 0.063606 | 0.0097856 | 0 | 0.10392 | 0.10392 | 0.10392 | 0 | 0 | 1 | -360 | 360
2633 | LV_UA_1 | 0.011 | 2634 | 2022 | 0.097037 | 0.0069312 | 0 | 0.069282 | 0.069282 | 0.069282 | 0 | 0 | 1 | -360 | 360
2634 | LV_UA_1 | 0.018 | 2635 | 5 | 0.15424 | 0.011017 | 0 | 0.069282 | 0.069282 | 0.069282 | 0 | 0 | 1 | -360 | 360
2635 | LV_US_1 | 0.023 | 2636 | 4852 | 0.057064 | 0.010974 | 0 | 0.17667 | 0.17667 | 0.17667 | 0 | 0 | 1 | -360 | 360
2636 | LV_IA_1 | 0.016 | 2637 | 2172 | 0.064581 | 0.0099356 | 0 | 0.10392 | 0.10392 | 0.10392 | 0 | 0 | 1 | -360 | 360
2637 | LV_UA_1 | 0.009 | 2638 | 6344 | 0.082656 | 0.0059039 | 0 | 0.069282 | 0.069282 | 0.069282 | 0 | 0 | 1 | -360 | 360
2638 | LV_UA_1 | 0.026 | 2639 | 449 | 0.22351 | 0.015965 | 0 | 0.069282 | 0.069282 | 0.069282 | 0 | 0 | 1 | -360 | 360
2639 | LV_US_1 | 0.024 | 2640 | 796 | 0.059297 | 0.011403 | 0 | 0.17667 | 0.17667 | 0.17667 | 0 | 0 | 1 | -360 | 360
2640 | LV_IA_2 | 0.215 | 2641 | 6695 | 0.26849 | 0.13424 | 0 | 0.21131 | 0.21131 | 0.21131 | 0 | 0 | 1 | -360 | 360
2641 | LV_UA_1 | 0.009 | 2642 | 3497 | 0.076756 | 0.0054825 | 0 | 0.069282 | 0.069282 | 0.069282 | 0 | 0 | 1 | -360 | 360
2642 | LV_US_1 | 0.001 | 2643 | 6719 | 4.001e-05 | 2.001e-05 | 0 | 0.17667 | 0.17667 | 0.17667 | 0 | 0 | 1 | -360 | 360
2643 | LV_IA_1 | 0.015 | 2644 | 1438 | 0.061139 | 0.0094062 | 0 | 0.10392 | 0.10392 | 0.10392 | 0 | 0 | 1 | -360 | 360
2644 | LV_UA_1 | 0.017 | 2645 | 2717 | 0.1512 | 0.0108 | 0 | 0.069282 | 0.069282 | 0.069282 | 0 | 0 | 1 | -360 | 360
2645 | LV_UA_1 | 0.005 | 2646 | 5799 | 0.043373 | 0.003098 | 0 | 0.069282 | 0.069282 | 0.069282 | 0 | 0 | 1 | -360 | 360
2646 | LV_UA_1 | 0.015 | 2647 | 5758 | 0.13204 | 0.0094313 | 0 | 0.069282 | 0.069282 | 0.069282 | 0 | 0 | 1 | -360 | 360
2647 | LV_US_1 | 0.037 | 2648 | 6025 | 0.090213 | 0.017349 | 0 | 0.17667 | 0.17667 | 0.17667 | 0 | 0 | 1 | -360 | 360
2648 | LV_US_1 | 0.023 | 2649 | 1712 | 0.057059 | 0.010972 | 0 | 0.17667 | 0.17667 | 0.17667 | 0 | 0 | 1 | -360 | 360
2649 | LV_UA_1 | 0.013 | 2650 | 4933 | 0.11175 | 0.0079825 | 0 | 0.069282 | 0.069282 | 0.069282 | 0 | 0 | 1 | -360 | 360
2650 | LV_UA_1 | 0.022 | 2651 | 2307 | 0.19533 | 0.013952 | 0 | 0.069282 | 0.069282 | 0.069282 | 0 | 0 | 1 | -360 | 360
2651 | LV_UA_1 | 0.021 | 2652 | 815 | 0.18549 | 0.013249 | 0 | 0.069282 | 0.069282 | 0.069282 | 0 | 0 | 1 | -360 | 360
2652 | LV_UA_1 | 0.007 | 2653 | 5821 | 0.063137 | 0.0045096 | 0 | 0.069282 | 0.069282 | 0.069282 | 0 | 0 | 1 | -360 | 360
2653 | LV_UA_1 | 0.016 | 2654 | 5185 | 0.13901 | 0.0099294 | 0 | 0.069282 | 0.069282 | 0.069282 | 0 | 0 | 1 | -360 | 360
2654 | LV_UA_2 | 0.011 | 2655 | 6521 | 0.02104 | 0.006575 | 0 | 0.15935 | 0.15935 | 0.15935 | 0 | 0 | 1 | -360 | 360
2655 | LV_US_1 | 0.016 | 2656 | 2191 | 0.038262 | 0.0073581 | 0 | 0.17667 | 0.17667 | 0.17667 | 0 | 0 | 1 | -360 | 360
2656 | LV_UA_1 | 0.008 | 2657 | 1562 | 0.068675 | 0.0049054 | 0 | 0.069282 | 0.069282 | 0.069282 | 0 | 0 | 1 | -360 | 360
2657 | LV_IA_1 | 0.018 | 2658 | 1490 | 0.071631 | 0.01102 | 0 | 0.10392 | 0.10392 | 0.10392 | 0 | 0 | 1 | -360 | 360
2658 | LV_UA_1 | 0.011 | 2659 | 2184 | 0.098444 | 0.0070319 | 0 | 0.069282 | 0.069282 | 0.069282 | 0 | 0 | 1 | -360 | 360
2659 | LV_UA_1 | 0.017 | 2660 | 5352 | 0.15149 | 0.010821 | 0 | 0.069282 | 0.069282 | 0.069282 | 0 | 0 | 1 | -360 | 360
2660 | LV_UA_1 | 0.01 | 2661 | 36 | 0.089525 | 0.006395 | 0 | 0.069282 | 0.069282 | 0.069282 | 0 | 0 | 1 | -360 | 360
2661 | LV_UA_1 | 0.015 | 2662 | 4460 | 0.13122 | 0.0093725 | 0 | 0.069282 | 0.069282 | 0.069282 | 0 | 0 | 1 | -360 | 360
2662 | LV_UA_1 | 0.014 | 2663 | 2095 | 0.12366 | 0.0088331 | 0 | 0.069282 | 0.069282 | 0.069282 | 0 | 0 | 1 | -360 | 360
2663 | LV_UA_1 | 0.01 | 2664 | 2668 | 0.089737 | 0.00641 | 0 | 0.069282 | 0.069282 | 0.069282 | 0 | 0 | 1 | -360 | 360
2664 | LV_UA_1 | 0.02 | 2665 | 6356 | 0.17164 | 0.012261 | 0 | 0.069282 | 0.069282 | 0.069282 | 0 | 0 | 1 | -360 | 360
2665 | LV_US_1 | 0.005 | 2666 | 6503 | 0.012919 | 0.0024844 | 0 | 0.17667 | 0.17667 | 0.17667 | 0 | 0 | 1 | -360 | 360
2666 | LV_IA_1 | 0.017 | 2667 | 613 | 0.070181 | 0.010797 | 0 | 0.10392 | 0.10392 | 0.10392 | 0 | 0 | 1 | -360 | 360
2667 | LV_UA_1 | 0.011 | 2668 | 5579 | 0.098187 | 0.0070131 | 0 | 0.069282 | 0.069282 | 0.069282 | 0 | 0 | 1 | -360 | 360
2668 | LV_IA_1 | 0.014 | 2669 | 1869 | 0.057424 | 0.0088344 | 0 | 0.10392 | 0.10392 | 0.10392 | 0 | 0 | 1 | -360 | 360
2669 | LV_IA_1 | 0.014 | 2670 | 3345 | 0.058754 | 0.0090387 | 0 | 0.10392 | 0.10392 | 0.10392 | 0 | 0 | 1 | -360 | 360
2670 | LV_UA_1 | 0.025 | 2671 | 3064 | 0.2149 | 0.01535 | 0 | 0.069282 | 0.069282 | 0.069282 | 0 | 0 | 1 | -360 | 360
2671 | LV_UA_1 | 0.009 | 2672 | 2347 | 0.082738 | 0.0059098 | 0 | 0.069282 | 0.069282 | 0.069282 | 0 | 0 | 1 | -360 | 360
2672 | LV_UA_1 | 0.021 | 2673 | 1571 | 0.18735 | 0.013382 | 0 | 0.069282 | 0.069282 | 0.069282 | 0 | 0 | 1 | -360 | 360
2673 | LV_IA_1 | 0.011 | 2674 | 5661 | 0.045054 | 0.0069312 | 0 | 0.10392 | 0.10392 | 0.10392 | 0 | 0 | 1 | -360 | 360
2674 | LV_IA_1 | 0.008 | 2675 | 6003 | 0.031849 | 0.0048998 | 0 | 0.10392 | 0.10392 | 0.10392 | 0 | 0 | 1 | -360 | 360
2675 | LV_UA_1 | 0.017 | 2676 | 5179 | 0.15196 | 0.010854 | 0 | 0.069282 | 0.069282 | 0.069282 | 0 | 0 | 1 | -360 | 360
2676 | LV_UA_1 | 0.018 | 2677 | 5517 | 0.16025 | 0.011447 | 0 | 0.069282 | 0.069282 | 0.069282 | 0 | 0 | 1 | -360 | 360
2677 | LV_UA_1 | 0.017 | 2678 | 2624 | 0.14563 | 0.010402 | 0 | 0.069282 | 0.069282 | 0.069282 | 0 | 0 | 1 | -360 | 360
2678 | LV_US_1 | 0.014 | 2679 | 6544 | 0.034463 | 0.0066275 | 0 | 0.17667 | 0.17667 | 0.17667 | 0 | 0 | 1 | -360 | 360
2679 | LV_IA_1 | 0.014 | 2680 | 3850 | 0.057037 | 0.008775 | 0 | 0.10392 | 0.10392 | 0.10392 | 0 | 0 | 1 | -360 | 360
2680 | LV_UA_1 | 0.013 | 2681 | 5890 | 0.11693 | 0.0083519 | 0 | 0.069282 | 0.069282 | 0.069282 | 0 | 0 | 1 | -360 | 360
2681 | LV_IA_1 | 0.011 | 2682 | 6082 | 0.045586 | 0.0070131 | 0 | 0.10392 | 0.10392 | 0.10392 | 0 | 0 | 1 | -360 | 360
2682 | LV_US_1 | 0.021 | 2683 | 4646 | 0.052018 | 0.010003 | 0 | 0.17667 | 0.17667 | 0.17667 | 0 | 0 | 1 | -360 | 360
2683 | LV_US_1 | 0.015 | 2684 | 6120 | 0.036494 | 0.0070181 | 0 | 0.17667 | 0.17667 | 0.17667 | 0 | 0 | 1 | -360 | 360
2684 | LV_UA_1 | 0.009 | 2685 | 5249 | 0.076825 | 0.0054875 | 0 | 0.069282 | 0.069282 | 0.069282 | 0 | 0 | 1 | -360 | 360
2685 | LV_UA_1 | 0.017 | 2686 | 3101 | 0.14563 | 0.010402 | 0 | 0.069282 | 0.069282 | 0.069282 | 0 | 0 | 1 | -360 | 360
2686 | LV_UA_1 | 0.007 | 2687 | 6064 | 0.06515 | 0.0046536 | 0 | 0.069282 | 0.069282 | 0.069282 | 0 | 0 | 1 | -360 | 360
2687 | LV_UA_1 | 0.017 | 2688 | 2115 | 0.14499 | 0.010356 | 0 | 0.069282 | 0.069282 | 0.069282 | 0 | 0 | 1 | -360 | 360
2688 | LV_UA_2 | 0.015 | 2689 | 4504 | 0.029986 | 0.0093706 | 0 | 0.15935 | 0.15935 | 0.15935 | 0 | 0 | 1 | -360 | 360
2689 | LV_UA_1 | 0.027 | 2690 | 2019 | 0.23824 | 0.017018 | 0 | 0.069282 | 0.069282 | 0.069282 | 0 | 0 | 1 | -360 | 360
2690 | LV_UA_2 | 0.018 | 2691 | 4717 | 0.036124 | 0.011289 | 0 | 0.15935 | 0.15935 | 0.15935 | 0 | 0 | 1 | -360 | 360
2691 | LV_UA_1 | 0.007 | 2692 | 3159 | 0.063325 | 0.0045233 | 0 | 0.069282 | 0.069282 | 0.069282 | 0 | 0 | 1 | -360 | 360
2692 | LV_UA_1 | 0.016 | 2693 | 3332 | 0.13896 | 0.0099256 | 0 | 0.069282 | 0.069282 | 0.069282 | 0 | 0 | 1 | -360 | 360
2693 | LV_UA_1 | 0.014 | 2694 | 3331 | 0.12663 | 0.009045 | 0 | 0.069282 | 0.069282 | 0.069282 | 0 | 0 | 1 | -360 | 360
2694 | LV_UA_1 | 0.022 | 2695 | 875 | 0.19546 | 0.013961 | 0 | 0.069282 | 0.069282 | 0.069282 | 0 | 0 | 1 | -360 | 360
2695 | LV_UA_1 | 0.016 | 2696 | 1142 | 0.13731 | 0.0098081 | 0 | 0.069282 | 0.069282 | 0.069282 | 0 | 0 | 1 | -360 | 360
2696 | LV_UA_2 | 0.012 | 2697 | 4402 | 0.024819 | 0.0077563 | 0 | 0.15935 | 0.15935 | 0.15935 | 0 | 0 | 1 | -360 | 360
2697 | LV_IA_1 | 0.014 | 2698 | 3287 | 0.055672 | 0.008565 | 0 | 0.10392 | 0.10392 | 0.10392 | 0 | 0 | 1 | -360 | 360
2698 | LV_IA_1 | 0.007 | 2699 | 5978 | 0.029304 | 0.0045083 | 0 | 0.10392 | 0.10392 | 0.10392 | 0 | 0 | 1 | -360 | 360
2699 | LV_IA_1 | 0.014 | 2700 | 3408 | 0.05549 | 0.0085369 | 0 | 0.10392 | 0.10392 | 0.10392 | 0 | 0 | 1 | -360 | 360
2700 | LV_IA_1 | 0.005 | 2701 | 2000 | 0.021369 | 0.0032875 | 0 | 0.10392 | 0.10392 | 0.10392 | 0 | 0 | 1 | -360 | 360
2701 | LV_US_1 | 0.02 | 2702 | 4033 | 0.047811 | 0.0091944 | 0 | 0.17667 | 0.17667 | 0.17667 | 0 | 0 | 1 | -360 | 360
2702 | LV_IA_1 | 0.014 | 2703 | 6384 | 0.058752 | 0.0090387 | 0 | 0.10392 | 0.10392 | 0.10392 | 0 | 0 | 1 | -360 | 360
2703 | LV_UA_1 | 0.017 | 2704 | 2671 | 0.14566 | 0.010404 | 0 | 0.069282 | 0.069282 | 0.069282 | 0 | 0 | 1 | -360 | 360
2704 | LV_UA_1 | 0.02 | 2705 | 3962 | 0.17179 | 0.012271 | 0 | 0.069282 | 0.069282 | 0.069282 | 0 | 0 | 1 | -360 | 360
2705 | LV_UA_1 | 0.013 | 2706 | 2182 | 0.11066 | 0.0079044 | 0 | 0.069282 | 0.069282 | 0.069282 | 0 | 0 | 1 | -360 | 360
2706 | LV_UA_1 | 0.02 | 2707 | 1105 | 0.17361 | 0.012401 | 0 | 0.069282 | 0.069282 | 0.069282 | 0 | 0 | 1 | -360 | 360
2707 | LV_UA_1 | 0.017 | 2708 | 3084 | 0.1446 | 0.010328 | 0 | 0.069282 | 0.069282 | 0.069282 | 0 | 0 | 1 | -360 | 360
2708 | LV_IA_1 | 0.011 | 2709 | 6510 | 0.045092 | 0.0069375 | 0 | 0.10392 | 0.10392 | 0.10392 | 0 | 0 | 1 | -360 | 360
2709 | LV_UA_1 | 0.018 | 2710 | 2628 | 0.15652 | 0.01118 | 0 | 0.069282 | 0.069282 | 0.069282 | 0 | 0 | 1 | -360 | 360
2710 | LV_UA_1 | 0.013 | 2711 | 6239 | 0.11175 | 0.0079825 | 0 | 0.069282 | 0.069282 | 0.069282 | 0 | 0 | 1 | -360 | 360
2711 | LV_UA_1 | 0.004 | 2712 | 6103 | 0.030713 | 0.0021937 | 0 | 0.069282 | 0.069282 | 0.069282 | 0 | 0 | 1 | -360 | 360
2712 | LV_UA_1 | 0.01 | 2713 | 570 | 0.086744 | 0.006196 | 0 | 0.069282 | 0.069282 | 0.069282 | 0 | 0 | 1 | -360 | 360
2713 | LV_UA_1 | 0.013 | 2714 | 6464 | 0.11703 | 0.0083594 | 0 | 0.069282 | 0.069282 | 0.069282 | 0 | 0 | 1 | -360 | 360
2714 | LV_IA_1 | 0.018 | 2715 | 2867 | 0.073413 | 0.011294 | 0 | 0.10392 | 0.10392 | 0.10392 | 0 | 0 | 1 | -360 | 360
2715 | LV_UA_1 | 0.021 | 2716 | 417 | 0.1797 | 0.012836 | 0 | 0.069282 | 0.069282 | 0.069282 | 0 | 0 | 1 | -360 | 360
2716 | LV_UA_1 | 0.013 | 2717 | 6238 | 0.11069 | 0.0079063 | 0 | 0.069282 | 0.069282 | 0.069282 | 0 | 0 | 1 | -360 | 360
2717 | LV_UA_2 | 0.014 | 2718 | 1137 | 0.0283 | 0.0088437 | 0 | 0.15935 | 0.15935 | 0.15935 | 0 | 0 | 1 | -360 | 360
2718 | LV_UA_1 | 0.017 | 2719 | 1901 | 0.1512 | 0.0108 | 0 | 0.069282 | 0.069282 | 0.069282 | 0 | 0 | 1 | -360 | 360
2719 | LV_UA_2 | 0.014 | 2720 | 539 | 0.028944 | 0.009045 | 0 | 0.15935 | 0.15935 | 0.15935 | 0 | 0 | 1 | -360 | 360
2720 | LV_UA_1 | 0.007 | 2721 | 4601 | 0.061425 | 0.0043875 | 0 | 0.069282 | 0.069282 | 0.069282 | 0 | 0 | 1 | -360 | 360
2721 | LV_UA_1 | 0.009 | 2722 | 6373 | 0.082656 | 0.0059039 | 0 | 0.069282 | 0.069282 | 0.069282 | 0 | 0 | 1 | -360 | 360
2722 | LV_UA_1 | 0.024 | 2723 | 6209 | 0.21375 | 0.015268 | 0 | 0.069282 | 0.069282 | 0.069282 | 0 | 0 | 1 | -360 | 360
2723 | LV_UA_1 | 0.022 | 2724 | 6088 | 0.19666 | 0.014047 | 0 | 0.069282 | 0.069282 | 0.069282 | 0 | 0 | 1 | -360 | 360
2724 | LV_UA_1 | 0.02 | 2725 | 4814 | 0.17904 | 0.012788 | 0 | 0.069282 | 0.069282 | 0.069282 | 0 | 0 | 1 | -360 | 360
2725 | LV_US_1 | 0.034 | 2726 | 4429 | 0.083988 | 0.016151 | 0 | 0.17667 | 0.17667 | 0.17667 | 0 | 0 | 1 | -360 | 360
2726 | LV_UA_1 | 0.029 | 2727 | 5380 | 0.25548 | 0.018249 | 0 | 0.069282 | 0.069282 | 0.069282 | 0 | 0 | 1 | -360 | 360
2727 | LV_UA_2 | 0.018 | 2728 | 3881 | 0.035776 | 0.01118 | 0 | 0.15935 | 0.15935 | 0.15935 | 0 | 0 | 1 | -360 | 360
2728 | LV_UA_1 | 0.058 | 2729 | 6617 | 0.50347 | 0.035962 | 0 | 0.069282 | 0.069282 | 0.069282 | 0 | 0 | 1 | -360 | 360
2729 | LV_UA_1 | 0.019 | 2730 | 5932 | 0.16321 | 0.011658 | 0 | 0.069282 | 0.069282 | 0.069282 | 0 | 0 | 1 | -360 | 360
2730 | LV_UA_2 | 0.011 | 2731 | 6720 | 0.021333 | 0.0066663 | 0 | 0.15935 | 0.15935 | 0.15935 | 0 | 0 | 1 | -360 | 360
2731 | LV_UA_1 | 0.017 | 2732 | 1090 | 0.1512 | 0.0108 | 0 | 0.069282 | 0.069282 | 0.069282 | 0 | 0 | 1 | -360 | 360
2732 | LV_IA_1 | 0.661 | 2733 | 6621 | 2.6873 | 0.41342 | 0 | 0.10392 | 0.10392 | 0.10392 | 0 | 0 | 1 | -360 | 360
2733 | LV_UA_1 | 0.022 | 2734 | 3533 | 0.18985 | 0.013561 | 0 | 0.069282 | 0.069282 | 0.069282 | 0 | 0 | 1 | -360 | 360
2734 | LV_UA_1 | 0.018 | 2735 | 854 | 0.15349 | 0.010964 | 0 | 0.069282 | 0.069282 | 0.069282 | 0 | 0 | 1 | -360 | 360
2735 | LV_US_1 | 0.025 | 2736 | 2649 | 0.060473 | 0.011629 | 0 | 0.17667 | 0.17667 | 0.17667 | 0 | 0 | 1 | -360 | 360
2736 | LV_UA_1 | 0.018 | 2737 | 5394 | 0.15432 | 0.011023 | 0 | 0.069282 | 0.069282 | 0.069282 | 0 | 0 | 1 | -360 | 360
2737 | LV_IA_1 | 0.19 | 2738 | 4843 | 0.77225 | 0.11881 | 0 | 0.10392 | 0.10392 | 0.10392 | 0 | 0 | 1 | -360 | 360
2738 | LV_UA_1 | 0.011 | 2739 | 6472 | 0.0934 | 0.0066713 | 0 | 0.069282 | 0.069282 | 0.069282 | 0 | 0 | 1 | -360 | 360
2739 | LV_UA_1 | 0.025 | 2740 | 6236 | 0.21979 | 0.015699 | 0 | 0.069282 | 0.069282 | 0.069282 | 0 | 0 | 1 | -360 | 360
2740 | LV_IA_1 | 0.016 | 2741 | 6094 | 0.064144 | 0.0098688 | 0 | 0.10392 | 0.10392 | 0.10392 | 0 | 0 | 1 | -360 | 360
2741 | LV_UA_2 | 0.001 | 2742 | 6721 | 4.001e-05 | 2.001e-05 | 0 | 0.15935 | 0.15935 | 0.15935 | 0 | 0 | 1 | -360 | 360
2742 | LV_UA_1 | 0.018 | 2743 | 4876 | 0.15334 | 0.010953 | 0 | 0.069282 | 0.069282 | 0.069282 | 0 | 0 | 1 | -360 | 360
2743 | LV_IA_1 | 0.013 | 2744 | 5693 | 0.051413 | 0.0079094 | 0 | 0.10392 | 0.10392 | 0.10392 | 0 | 0 | 1 | -360 | 360
2744 | LV_IA_1 | 0.015 | 2745 | 1016 | 0.059019 | 0.00908 | 0 | 0.10392 | 0.10392 | 0.10392 | 0 | 0 | 1 | -360 | 360
2745 | LV_UA_1 | 0.014 | 2746 | 3827 | 0.12285 | 0.008775 | 0 | 0.069282 | 0.069282 | 0.069282 | 0 | 0 | 1 | -360 | 360
2746 | LV_UA_1 | 0.016 | 2747 | 4456 | 0.13728 | 0.009805 | 0 | 0.069282 | 0.069282 | 0.069282 | 0 | 0 | 1 | -360 | 360
2747 | LV_IA_1 | 0.014 | 2748 | 6023 | 0.057534 | 0.0088512 | 0 | 0.10392 | 0.10392 | 0.10392 | 0 | 0 | 1 | -360 | 360
2748 | LV_IA_1 | 0.018 | 2749 | 4692 | 0.071469 | 0.010995 | 0 | 0.10392 | 0.10392 | 0.10392 | 0 | 0 | 1 | -360 | 360
2749 | LV_UA_1 | 0.021 | 2750 | 3403 | 0.18482 | 0.013202 | 0 | 0.069282 | 0.069282 | 0.069282 | 0 | 0 | 1 | -360 | 360
2750 | LV_UA_1 | 0.014 | 2751 | 2044 | 0.12652 | 0.0090375 | 0 | 0.069282 | 0.069282 | 0.069282 | 0 | 0 | 1 | -360 | 360
2751 | LV_IA_1 | 0.093 | 2752 | 6692 | 0.37844 | 0.058222 | 0 | 0.10392 | 0.10392 | 0.10392 | 0 | 0 | 1 | -360 | 360
2752 | LV_UA_1 | 0.014 | 2753 | 157 | 0.1238 | 0.0088431 | 0 | 0.069282 | 0.069282 | 0.069282 | 0 | 0 | 1 | -360 | 360
2753 | LV_UA_1 | 1.066 | 2754 | 4053 | 9.3294 | 0.66638 | 0 | 0.069282 | 0.069282 | 0.069282 | 0 | 0 | 1 | -360 | 360
2754 | LV_UA_2 | 0.018 | 2755 | 3413 | 0.035088 | 0.010965 | 0 | 0.15935 | 0.15935 | 0.15935 | 0 | 0 | 1 | -360 | 360
2755 | LV_IA_1 | 0.01 | 2756 | 1133 | 0.040303 | 0.0062004 | 0 | 0.10392 | 0.10392 | 0.10392 | 0 | 0 | 1 | -360 | 360
2756 | LV_UA_1 | 0.022 | 2757 | 3295 | 0.18985 | 0.013561 | 0 | 0.069282 | 0.069282 | 0.069282 | 0 | 0 | 1 | -360 | 360
2757 | LV_UA_1 | 0.022 | 2758 | 1376 | 0.18985 | 0.013561 | 0 | 0.069282 | 0.069282 | 0.069282 | 0 | 0 | 1 | -360 | 360
2758 | LV_UA_1 | 0.021 | 2759 | 62 | 0.18482 | 0.013202 | 0 | 0.069282 | 0.069282 | 0.069282 | 0 | 0 | 1 | -360 | 360
2759 | LV_IA_2 | 0.179 | 2760 | 1951 | 0.22361 | 0.11181 | 0 | 0.21131 | 0.21131 | 0.21131 | 0 | 0 | 1 | -360 | 360
2760 | LV_UA_1 | 0.007 | 2761 | 3043 | 0.061425 | 0.0043875 | 0 | 0.069282 | 0.069282 | 0.069282 | 0 | 0 | 1 | -360 | 360
2761 | LV_UA_1 | 0.018 | 2762 | 3627 | 0.16023 | 0.011445 | 0 | 0.069282 | 0.069282 | 0.069282 | 0 | 0 | 1 | -360 | 360
2762 | LV_UA_1 | 0.018 | 2763 | 6041 | 0.15349 | 0.010964 | 0 | 0.069282 | 0.069282 | 0.069282 | 0 | 0 | 1 | -360 | 360
2763 | LV_UA_1 | 0.008 | 2764 | 1794 | 0.068519 | 0.0048942 | 0 | 0.069282 | 0.069282 | 0.069282 | 0 | 0 | 1 | -360 | 360
2764 | LV_UA_1 | 0.018 | 2765 | 5877 | 0.15661 | 0.011186 | 0 | 0.069282 | 0.069282 | 0.069282 | 0 | 0 | 1 | -360 | 360
2765 | LV_UA_1 | 0.014 | 2766 | 4069 | 0.11984 | 0.00856 | 0 | 0.069282 | 0.069282 | 0.069282 | 0 | 0 | 1 | -360 | 360
2766 | LV_UA_1 | 0.011 | 2767 | 6055 | 0.098187 | 0.0070131 | 0 | 0.069282 | 0.069282 | 0.069282 | 0 | 0 | 1 | -360 | 360
2767 | LV_US_1 | 0.008 | 2768 | 4189 | 0.019131 | 0.003679 | 0 | 0.17667 | 0.17667 | 0.17667 | 0 | 0 | 1 | -360 | 360
2768 | LV_UA_1 | 0.024 | 2769 | 6071 | 0.2065 | 0.01475 | 0 | 0.069282 | 0.069282 | 0.069282 | 0 | 0 | 1 | -360 | 360
2769 | LV_US_1 | 0.011 | 2770 | 1409 | 0.027055 | 0.0052029 | 0 | 0.17667 | 0.17667 | 0.17667 | 0 | 0 | 1 | -360 | 360
2770 | LV_UA_1 | 0.02 | 2771 | 4427 | 0.17509 | 0.012507 | 0 | 0.069282 | 0.069282 | 0.069282 | 0 | 0 | 1 | -360 | 360
2771 | LV_IA_1 | 0.012 | 2772 | 1619 | 0.049888 | 0.007675 | 0 | 0.10392 | 0.10392 | 0.10392 | 0 | 0 | 1 | -360 | 360
2772 | LV_UA_2 | 0.019 | 2773 | 5575 | 0.037245 | 0.011639 | 0 | 0.15935 | 0.15935 | 0.15935 | 0 | 0 | 1 | -360 | 360
2773 | LV_IA_1 | 0.137 | 2774 | 457 | 0.55766 | 0.085794 | 0 | 0.10392 | 0.10392 | 0.10392 | 0 | 0 | 1 | -360 | 360
2774 | LV_UA_1 | 0.014 | 2775 | 2615 | 0.12629 | 0.0090206 | 0 | 0.069282 | 0.069282 | 0.069282 | 0 | 0 | 1 | -360 | 360
2775 | LV_UA_2 | 0.001 | 2776 | 6722 | 4.001e-05 | 2.001e-05 | 0 | 0.15935 | 0.15935 | 0.15935 | 0 | 0 | 1 | -360 | 360
2776 | LV_UA_1 | 0.018 | 2777 | 1755 | 0.15356 | 0.010969 | 0 | 0.069282 | 0.069282 | 0.069282 | 0 | 0 | 1 | -360 | 360
2777 | LV_UA_1 | 0.019 | 2778 | 6579 | 0.16957 | 0.012112 | 0 | 0.069282 | 0.069282 | 0.069282 | 0 | 0 | 1 | -360 | 360
2778 | LV_US_1 | 0.004 | 2779 | 4800 | 0.0085556 | 0.0016453 | 0 | 0.17667 | 0.17667 | 0.17667 | 0 | 0 | 1 | -360 | 360
2779 | LV_US_1 | 0.01 | 2780 | 2679 | 0.024199 | 0.0046536 | 0 | 0.17667 | 0.17667 | 0.17667 | 0 | 0 | 1 | -360 | 360
2780 | LV_IA_1 | 0.255 | 2781 | 6657 | 1.0364 | 0.15944 | 0 | 0.10392 | 0.10392 | 0.10392 | 0 | 0 | 1 | -360 | 360
2781 | LV_US_1 | 0.012 | 2782 | 1458 | 0.029933 | 0.0057563 | 0 | 0.17667 | 0.17667 | 0.17667 | 0 | 0 | 1 | -360 | 360
2782 | LV_IA_1 | 0.019 | 2783 | 3418 | 0.075963 | 0.011686 | 0 | 0.10392 | 0.10392 | 0.10392 | 0 | 0 | 1 | -360 | 360
2783 | LV_UA_1 | 0.035 | 2784 | 5619 | 0.30462 | 0.021759 | 0 | 0.069282 | 0.069282 | 0.069282 | 0 | 0 | 1 | -360 | 360
2784 | LV_UA_1 | 0.005 | 2785 | 2533 | 0.046025 | 0.0032875 | 0 | 0.069282 | 0.069282 | 0.069282 | 0 | 0 | 1 | -360 | 360
2785 | LV_UA_1 | 0.012 | 2786 | 2336 | 0.10852 | 0.0077519 | 0 | 0.069282 | 0.069282 | 0.069282 | 0 | 0 | 1 | -360 | 360
2786 | LV_UA_1 | 0.01 | 2787 | 1676 | 0.089663 | 0.0064044 | 0 | 0.069282 | 0.069282 | 0.069282 | 0 | 0 | 1 | -360 | 360
2787 | LV_IA_1 | 0.012 | 2788 | 156 | 0.049888 | 0.007675 | 0 | 0.10392 | 0.10392 | 0.10392 | 0 | 0 | 1 | -360 | 360
2788 | LV_UA_1 | 0.021 | 2789 | 3274 | 0.18483 | 0.013202 | 0 | 0.069282 | 0.069282 | 0.069282 | 0 | 0 | 1 | -360 | 360
2789 | LV_IA_1 | 0.021 | 2790 | 5807 | 0.085731 | 0.013189 | 0 | 0.10392 | 0.10392 | 0.10392 | 0 | 0 | 1 | -360 | 360
2790 | LV_UA_1 | 0.014 | 2791 | 679 | 0.12373 | 0.0088375 | 0 | 0.069282 | 0.069282 | 0.069282 | 0 | 0 | 1 | -360 | 360
2791 | LV_IA_1 | 0.013 | 2792 | 2122 | 0.051368 | 0.0079025 | 0 | 0.10392 | 0.10392 | 0.10392 | 0 | 0 | 1 | -360 | 360
2792 | LV_IA_1 | 0.01 | 2793 | 2873 | 0.041649 | 0.0064075 | 0 | 0.10392 | 0.10392 | 0.10392 | 0 | 0 | 1 | -360 | 360
2793 | LV_UA_1 | 0.023 | 2794 | 4012 | 0.19961 | 0.014258 | 0 | 0.069282 | 0.069282 | 0.069282 | 0 | 0 | 1 | -360 | 360
2794 | LV_UA_1 | 0.012 | 2795 | 6203 | 0.10871 | 0.007765 | 0 | 0.069282 | 0.069282 | 0.069282 | 0 | 0 | 1 | -360 | 360
2795 | LV_IA_1 | 0.012 | 2796 | 4850 | 0.050472 | 0.007765 | 0 | 0.10392 | 0.10392 | 0.10392 | 0 | 0 | 1 | -360 | 360
2796 | LV_IA_1 | 0.016 | 2797 | 307 | 0.065638 | 0.010098 | 0 | 0.10392 | 0.10392 | 0.10392 | 0 | 0 | 1 | -360 | 360
2797 | LV_IA_1 | 0.022 | 2798 | 1760 | 0.091144 | 0.014023 | 0 | 0.10392 | 0.10392 | 0.10392 | 0 | 0 | 1 | -360 | 360
2798 | LV_UA_1 | 0.005 | 2799 | 5098 | 0.046113 | 0.0032937 | 0 | 0.069282 | 0.069282 | 0.069282 | 0 | 0 | 1 | -360 | 360
2799 | LV_UA_1 | 0.023 | 2800 | 3666 | 0.20016 | 0.014297 | 0 | 0.069282 | 0.069282 | 0.069282 | 0 | 0 | 1 | -360 | 360
2800 | LV_IA_1 | 0.007 | 2801 | 4471 | 0.028519 | 0.0043875 | 0 | 0.10392 | 0.10392 | 0.10392 | 0 | 0 | 1 | -360 | 360
2801 | LV_IA_1 | 0.011 | 2802 | 1560 | 0.045631 | 0.00702 | 0 | 0.10392 | 0.10392 | 0.10392 | 0 | 0 | 1 | -360 | 360
2802 | LV_UA_2 | 0.016 | 2803 | 2584 | 0.032351 | 0.010109 | 0 | 0.15935 | 0.15935 | 0.15935 | 0 | 0 | 1 | -360 | 360
2803 | LV_UA_1 | 0.013 | 2804 | 1984 | 0.11175 | 0.0079825 | 0 | 0.069282 | 0.069282 | 0.069282 | 0 | 0 | 1 | -360 | 360
2804 | LV_US_1 | 0.018 | 2805 | 3233 | 0.043601 | 0.008385 | 0 | 0.17667 | 0.17667 | 0.17667 | 0 | 0 | 1 | -360 | 360
2805 | LV_UA_1 | 0.023 | 2806 | 4818 | 0.19964 | 0.014259 | 0 | 0.069282 | 0.069282 | 0.069282 | 0 | 0 | 1 | -360 | 360
2806 | LV_IA_1 | 0.024 | 2807 | 3278 | 0.096931 | 0.014913 | 0 | 0.10392 | 0.10392 | 0.10392 | 0 | 0 | 1 | -360 | 360
2807 | LV_UA_1 | 0.009 | 2808 | 5707 | 0.076756 | 0.0054825 | 0 | 0.069282 | 0.069282 | 0.069282 | 0 | 0 | 1 | -360 | 360
2808 | LV_IA_1 | 0.007 | 2809 | 1208 | 0.03022 | 0.0046492 | 0 | 0.10392 | 0.10392 | 0.10392 | 0 | 0 | 1 | -360 | 360
2809 | LV_UA_1 | 0.018 | 2810 | 313 | 0.15356 | 0.010969 | 0 | 0.069282 | 0.069282 | 0.069282 | 0 | 0 | 1 | -360 | 360
2810 | LV_IA_1 | 0.008 | 2811 | 2542 | 0.031813 | 0.0048942 | 0 | 0.10392 | 0.10392 | 0.10392 | 0 | 0 | 1 | -360 | 360
2811 | LV_UA_1 | 0.023 | 2812 | 349 | 0.20192 | 0.014423 | 0 | 0.069282 | 0.069282 | 0.069282 | 0 | 0 | 1 | -360 | 360
2812 | LV_UA_1 | 0.019 | 2813 | 5570 | 0.16607 | 0.011862 | 0 | 0.069282 | 0.069282 | 0.069282 | 0 | 0 | 1 | -360 | 360
2813 | LV_UA_1 | 0.02 | 2814 | 3148 | 0.17367 | 0.012405 | 0 | 0.069282 | 0.069282 | 0.069282 | 0 | 0 | 1 | -360 | 360
2814 | LV_UA_1 | 0.013 | 2815 | 5617 | 0.11066 | 0.0079044 | 0 | 0.069282 | 0.069282 | 0.069282 | 0 | 0 | 1 | -360 | 360
2815 | LV_UA_2 | 0.022 | 2816 | 6552 | 0.044937 | 0.014043 | 0 | 0.15935 | 0.15935 | 0.15935 | 0 | 0 | 1 | -360 | 360
2816 | LV_UA_1 | 0.021 | 2817 | 2021 | 0.18488 | 0.013206 | 0 | 0.069282 | 0.069282 | 0.069282 | 0 | 0 | 1 | -360 | 360
2817 | LV_UA_1 | 0.009 | 2818 | 5566 | 0.082738 | 0.0059098 | 0 | 0.069282 | 0.069282 | 0.069282 | 0 | 0 | 1 | -360 | 360
2818 | LV_IA_2 | 0.493 | 2819 | 6723 | 0.61596 | 0.30798 | 0 | 0.21131 | 0.21131 | 0.21131 | 0 | 0 | 1 | -360 | 360
2819 | LV_UA_1 | 0.022 | 2820 | 5757 | 0.18987 | 0.013562 | 0 | 0.069282 | 0.069282 | 0.069282 | 0 | 0 | 1 | -360 | 360
2820 | LV_UA_1 | 0.019 | 2821 | 2269 | 0.16953 | 0.012109 | 0 | 0.069282 | 0.069282 | 0.069282 | 0 | 0 | 1 | -360 | 360
2821 | LV_UA_2 | 0.016 | 2822 | 5519 | 0.03158 | 0.0098688 | 0 | 0.15935 | 0.15935 | 0.15935 | 0 | 0 | 1 | -360 | 360
2822 | LV_UA_1 | 0.021 | 2823 | 5858 | 0.18735 | 0.013382 | 0 | 0.069282 | 0.069282 | 0.069282 | 0 | 0 | 1 | -360 | 360
2823 | LV_IA_1 | 0.014 | 2824 | 4540 | 0.057444 | 0.0088375 | 0 | 0.10392 | 0.10392 | 0.10392 | 0 | 0 | 1 | -360 | 360
2824 | LV_UA_1 | 0.017 | 2825 | 1599 | 0.15117 | 0.010797 | 0 | 0.069282 | 0.069282 | 0.069282 | 0 | 0 | 1 | -360 | 360
2825 | LV_IA_1 | 0.01 | 2826 | 2884 | 0.040274 | 0.006196 | 0 | 0.10392 | 0.10392 | 0.10392 | 0 | 0 | 1 | -360 | 360
2826 | LV_UA_1 | 0.024 | 2827 | 2155 | 0.20874 | 0.01491 | 0 | 0.069282 | 0.069282 | 0.069282 | 0 | 0 | 1 | -360 | 360
2827 | LV_US_1 | 0.011 | 2828 | 4360 | 0.027382 | 0.0052657 | 0 | 0.17667 | 0.17667 | 0.17667 | 0 | 0 | 1 | -360 | 360
2828 | LV_IA_1 | 0.017 | 2829 | 4277 | 0.070237 | 0.010806 | 0 | 0.10392 | 0.10392 | 0.10392 | 0 | 0 | 1 | -360 | 360
2829 | LV_UA_1 | 0.014 | 2830 | 5896 | 0.12674 | 0.0090531 | 0 | 0.069282 | 0.069282 | 0.069282 | 0 | 0 | 1 | -360 | 360
2830 | LV_UA_1 | 0.009 | 2831 | 1022 | 0.076756 | 0.0054825 | 0 | 0.069282 | 0.069282 | 0.069282 | 0 | 0 | 1 | -360 | 360
2831 | LV_IA_1 | 0.008 | 2832 | 1963 | 0.031849 | 0.0048998 | 0 | 0.10392 | 0.10392 | 0.10392 | 0 | 0 | 1 | -360 | 360
2832 | LV_UA_1 | 0.024 | 2833 | 1867 | 0.20883 | 0.014917 | 0 | 0.069282 | 0.069282 | 0.069282 | 0 | 0 | 1 | -360 | 360
2833 | LV_IA_1 | 0.02 | 2834 | 4247 | 0.079694 | 0.012261 | 0 | 0.10392 | 0.10392 | 0.10392 | 0 | 0 | 1 | -360 | 360
2834 | LV_UA_1 | 0.018 | 2835 | 4988 | 0.15804 | 0.011289 | 0 | 0.069282 | 0.069282 | 0.069282 | 0 | 0 | 1 | -360 | 360
2835 | LV_UA_1 | 0.02 | 2836 | 2823 | 0.17164 | 0.012261 | 0 | 0.069282 | 0.069282 | 0.069282 | 0 | 0 | 1 | -360 | 360
2836 | LV_UA_2 | 0.005 | 2837 | 2 | 0.0099138 | 0.003098 | 0 | 0.15935 | 0.15935 | 0.15935 | 0 | 0 | 1 | -360 | 360
2837 | LV_UA_1 | 0.012 | 2838 | 6319 | 0.10855 | 0.0077531 | 0 | 0.069282 | 0.069282 | 0.069282 | 0 | 0 | 1 | -360 | 360
2838 | LV_US_1 | 0.053 | 2839 | 1355 | 0.12816 | 0.024645 | 0 | 0.17667 | 0.17667 | 0.17667 | 0 | 0 | 1 | -360 | 360
2839 | LV_UA_2 | 0.144 | 2840 | 6709 | 0.28752 | 0.08985 | 0 | 0.15935 | 0.15935 | 0.15935 | 0 | 0 | 1 | -360 | 360
2840 | LV_UA_1 | 0.017 | 2841 | 2870 | 0.14566 | 0.010404 | 0 | 0.069282 | 0.069282 | 0.069282 | 0 | 0 | 1 | -360 | 360
2841 | LV_UA_1 | 0.011 | 2842 | 3997 | 0.097037 | 0.0069312 | 0 | 0.069282 | 0.069282 | 0.069282 | 0 | 0 | 1 | -360 | 360
2842 | LV_UA_1 | 0.02 | 2843 | 1673 | 0.17871 | 0.012765 | 0 | 0.069282 | 0.069282 | 0.069282 | 0 | 0 | 1 | -360 | 360
2843 | LV_UA_1 | 0.022 | 2844 | 1401 | 0.19237 | 0.013741 | 0 | 0.069282 | 0.069282 | 0.069282 | 0 | 0 | 1 | -360 | 360
2844 | LV_UA_1 | 0.009 | 2845 | 5051 | 0.082656 | 0.0059039 | 0 | 0.069282 | 0.069282 | 0.069282 | 0 | 0 | 1 | -360 | 360
2845 | LV_UA_1 | 0.015 | 2846 | 1759 | 0.13024 | 0.0093031 | 0 | 0.069282 | 0.069282 | 0.069282 | 0 | 0 | 1 | -360 | 360
2846 | LV_UA_1 | 0.011 | 2847 | 6052 | 0.0934 | 0.0066713 | 0 | 0.069282 | 0.069282 | 0.069282 | 0 | 0 | 1 | -360 | 360
2847 | LV_UA_1 | 0.013 | 2848 | 2970 | 0.11693 | 0.0083519 | 0 | 0.069282 | 0.069282 | 0.069282 | 0 | 0 | 1 | -360 | 360
2848 | LV_UA_1 | 0.021 | 2849 | 3377 | 0.18482 | 0.013201 | 0 | 0.069282 | 0.069282 | 0.069282 | 0 | 0 | 1 | -360 | 360
2849 | LV_UA_1 | 0.009 | 2850 | 1319 | 0.078269 | 0.0055906 | 0 | 0.069282 | 0.069282 | 0.069282 | 0 | 0 | 1 | -360 | 360
2850 | LV_UA_1 | 0.016 | 2851 | 6724 | 0.13728 | 0.009805 | 0 | 0.069282 | 0.069282 | 0.069282 | 0 | 0 | 1 | -360 | 360
2851 | LV_UA_2 | 0.026 | 2852 | 2612 | 0.051847 | 0.016203 | 0 | 0.15935 | 0.15935 | 0.15935 | 0 | 0 | 1 | -360 | 360
2852 | LV_UA_1 | 0.029 | 2853 | 3631 | 0.25548 | 0.018249 | 0 | 0.069282 | 0.069282 | 0.069282 | 0 | 0 | 1 | -360 | 360
2853 | LV_UA_1 | 0.018 | 2854 | 4864 | 0.15424 | 0.011017 | 0 | 0.069282 | 0.069282 | 0.069282 | 0 | 0 | 1 | -360 | 360
2854 | LV_IA_1 | 0.019 | 2855 | 1168 | 0.075744 | 0.011653 | 0 | 0.10392 | 0.10392 | 0.10392 | 0 | 0 | 1 | -360 | 360
2855 | LV_UA_1 | 0.013 | 2856 | 1028 | 0.11689 | 0.0083494 | 0 | 0.069282 | 0.069282 | 0.069282 | 0 | 0 | 1 | -360 | 360
2856 | LV_UA_1 | 0.01 | 2857 | 2277 | 0.089481 | 0.0063913 | 0 | 0.069282 | 0.069282 | 0.069282 | 0 | 0 | 1 | -360 | 360
2857 | LV_UA_1 | 0.011 | 2858 | 669 | 0.098294 | 0.0070212 | 0 | 0.069282 | 0.069282 | 0.069282 | 0 | 0 | 1 | -360 | 360
2858 | LV_IA_1 | 0.016 | 2859 | 2565 | 0.0637 | 0.0097994 | 0 | 0.10392 | 0.10392 | 0.10392 | 0 | 0 | 1 | -360 | 360
2859 | LV_UA_2 | 0.01 | 2860 | 187 | 0.019828 | 0.006196 | 0 | 0.15935 | 0.15935 | 0.15935 | 0 | 0 | 1 | -360 | 360
2860 | LV_UA_1 | 0.013 | 2861 | 438 | 0.11173 | 0.0079806 | 0 | 0.069282 | 0.069282 | 0.069282 | 0 | 0 | 1 | -360 | 360
2861 | LV_UA_1 | 0.011 | 2862 | 2410 | 0.0934 | 0.0066713 | 0 | 0.069282 | 0.069282 | 0.069282 | 0 | 0 | 1 | -360 | 360
2862 | LV_UA_1 | 0.004 | 2863 | 4479 | 0.034516 | 0.0024654 | 0 | 0.069282 | 0.069282 | 0.069282 | 0 | 0 | 1 | -360 | 360
2863 | LV_UA_1 | 0.017 | 2864 | 781 | 0.15128 | 0.010806 | 0 | 0.069282 | 0.069282 | 0.069282 | 0 | 0 | 1 | -360 | 360
2864 | LV_UA_1 | 0.014 | 2865 | 1888 | 0.12001 | 0.0085719 | 0 | 0.069282 | 0.069282 | 0.069282 | 0 | 0 | 1 | -360 | 360
2865 | LV_UA_1 | 0.017 | 2866 | 2663 | 0.14546 | 0.01039 | 0 | 0.069282 | 0.069282 | 0.069282 | 0 | 0 | 1 | -360 | 360
2866 | LV_IA_1 | 0.013 | 2867 | 5709 | 0.051874 | 0.0079806 | 0 | 0.10392 | 0.10392 | 0.10392 | 0 | 0 | 1 | -360 | 360
2867 | LV_UA_1 | 0.02 | 2868 | 6360 | 0.17513 | 0.012509 | 0 | 0.069282 | 0.069282 | 0.069282 | 0 | 0 | 1 | -360 | 360
2868 | LV_UA_1 | 0.026 | 2869 | 6555 | 0.22819 | 0.016299 | 0 | 0.069282 | 0.069282 | 0.069282 | 0 | 0 | 1 | -360 | 360
2869 | LV_UA_1 | 0.019 | 2870 | 140 | 0.16602 | 0.011859 | 0 | 0.069282 | 0.069282 | 0.069282 | 0 | 0 | 1 | -360 | 360
2870 | LV_UA_1 | 0.019 | 2871 | 625 | 0.16949 | 0.012106 | 0 | 0.069282 | 0.069282 | 0.069282 | 0 | 0 | 1 | -360 | 360
2871 | LV_UA_2 | 0.009 | 2872 | 5834 | 0.017524 | 0.0054763 | 0 | 0.15935 | 0.15935 | 0.15935 | 0 | 0 | 1 | -360 | 360
2872 | LV_IA_1 | 0.011 | 2873 | 6232 | 0.045732 | 0.0070356 | 0 | 0.10392 | 0.10392 | 0.10392 | 0 | 0 | 1 | -360 | 360
2873 | LV_UA_1 | 0.022 | 2874 | 195 | 0.19539 | 0.013956 | 0 | 0.069282 | 0.069282 | 0.069282 | 0 | 0 | 1 | -360 | 360
2874 | LV_IA_1 | 0.023 | 2875 | 3339 | 0.095056 | 0.014624 | 0 | 0.10392 | 0.10392 | 0.10392 | 0 | 0 | 1 | -360 | 360
2875 | LV_UA_1 | 0.018 | 2876 | 4624 | 0.15804 | 0.011289 | 0 | 0.069282 | 0.069282 | 0.069282 | 0 | 0 | 1 | -360 | 360
2876 | LV_UA_1 | 0.017 | 2877 | 2590 | 0.14488 | 0.010349 | 0 | 0.069282 | 0.069282 | 0.069282 | 0 | 0 | 1 | -360 | 360
2877 | LV_IA_1 | 0.012 | 2878 | 844 | 0.049888 | 0.007675 | 0 | 0.10392 | 0.10392 | 0.10392 | 0 | 0 | 1 | -360 | 360
2878 | LV_UA_1 | 0.014 | 2879 | 543 | 0.1238 | 0.0088431 | 0 | 0.069282 | 0.069282 | 0.069282 | 0 | 0 | 1 | -360 | 360
2879 | LV_UA_1 | 0.029 | 2880 | 2347 | 0.25171 | 0.017979 | 0 | 0.069282 | 0.069282 | 0.069282 | 0 | 0 | 1 | -360 | 360
2880 | LV_UA_1 | 0.021 | 2881 | 759 | 0.18716 | 0.013369 | 0 | 0.069282 | 0.069282 | 0.069282 | 0 | 0 | 1 | -360 | 360
2881 | LV_UA_1 | 0.019 | 2882 | 1419 | 0.16879 | 0.012056 | 0 | 0.069282 | 0.069282 | 0.069282 | 0 | 0 | 1 | -360 | 360
2882 | LV_UA_2 | 0.021 | 2883 | 4474 | 0.0421 | 0.013156 | 0 | 0.15935 | 0.15935 | 0.15935 | 0 | 0 | 1 | -360 | 360
2883 | LV_IA_2 | 0.013 | 2884 | 3648 | 0.015795 | 0.0078975 | 0 | 0.21131 | 0.21131 | 0.21131 | 0 | 0 | 1 | -360 | 360
2884 | LV_IA_1 | 0.021 | 2885 | 5242 | 0.086494 | 0.013307 | 0 | 0.10392 | 0.10392 | 0.10392 | 0 | 0 | 1 | -360 | 360
2885 | LV_UA_1 | 0.013 | 2886 | 2354 | 0.11175 | 0.0079825 | 0 | 0.069282 | 0.069282 | 0.069282 | 0 | 0 | 1 | -360 | 360
2886 | LV_UA_1 | 0.018 | 2887 | 5077 | 0.16025 | 0.011447 | 0 | 0.069282 | 0.069282 | 0.069282 | 0 | 0 | 1 | -360 | 360
2887 | LV_UA_1 | 0.016 | 2888 | 5193 | 0.13901 | 0.0099294 | 0 | 0.069282 | 0.069282 | 0.069282 | 0 | 0 | 1 | -360 | 360
2888 | LV_UA_1 | 0.018 | 2889 | 220 | 0.15349 | 0.010964 | 0 | 0.069282 | 0.069282 | 0.069282 | 0 | 0 | 1 | -360 | 360
2889 | LV_UA_1 | 0.028 | 2890 | 6634 | 0.24275 | 0.017339 | 0 | 0.069282 | 0.069282 | 0.069282 | 0 | 0 | 1 | -360 | 360
2890 | LV_US_1 | 0.014 | 2891 | 6247 | 0.034478 | 0.0066306 | 0 | 0.17667 | 0.17667 | 0.17667 | 0 | 0 | 1 | -360 | 360
2891 | LV_US_1 | 0.018 | 2892 | 2344 | 0.042993 | 0.0082681 | 0 | 0.17667 | 0.17667 | 0.17667 | 0 | 0 | 1 | -360 | 360
2892 | LV_UA_1 | 0.037 | 2893 | 4089 | 0.32056 | 0.022898 | 0 | 0.069282 | 0.069282 | 0.069282 | 0 | 0 | 1 | -360 | 360
2893 | LV_UA_2 | 0.016 | 2894 | 5390 | 0.031773 | 0.0099294 | 0 | 0.15935 | 0.15935 | 0.15935 | 0 | 0 | 1 | -360 | 360
2894 | LV_UA_1 | 0.011 | 2895 | 1051 | 0.097037 | 0.0069312 | 0 | 0.069282 | 0.069282 | 0.069282 | 0 | 0 | 1 | -360 | 360
2895 | LV_UA_1 | 0.016 | 2896 | 4854 | 0.13902 | 0.00993 | 0 | 0.069282 | 0.069282 | 0.069282 | 0 | 0 | 1 | -360 | 360
2896 | LV_UA_1 | 0.014 | 2897 | 1159 | 0.12346 | 0.0088188 | 0 | 0.069282 | 0.069282 | 0.069282 | 0 | 0 | 1 | -360 | 360
2897 | LV_IA_1 | 0.018 | 2898 | 2867 | 0.071294 | 0.010969 | 0 | 0.10392 | 0.10392 | 0.10392 | 0 | 0 | 1 | -360 | 360
2898 | LV_IA_1 | 0.018 | 2899 | 5331 | 0.074394 | 0.011445 | 0 | 0.10392 | 0.10392 | 0.10392 | 0 | 0 | 1 | -360 | 360
2899 | LV_UA_1 | 0.019 | 2900 | 473 | 0.16531 | 0.011808 | 0 | 0.069282 | 0.069282 | 0.069282 | 0 | 0 | 1 | -360 | 360
2900 | LV_US_1 | 0.019 | 2901 | 309 | 0.046261 | 0.0088962 | 0 | 0.17667 | 0.17667 | 0.17667 | 0 | 0 | 1 | -360 | 360
2901 | LV_UA_1 | 0.012 | 2902 | 1914 | 0.10299 | 0.0073569 | 0 | 0.069282 | 0.069282 | 0.069282 | 0 | 0 | 1 | -360 | 360
2902 | LV_UA_1 | 0.009 | 2903 | 3888 | 0.076756 | 0.0054825 | 0 | 0.069282 | 0.069282 | 0.069282 | 0 | 0 | 1 | -360 | 360
2903 | LV_UA_1 | 0.014 | 2904 | 1031 | 0.12654 | 0.0090387 | 0 | 0.069282 | 0.069282 | 0.069282 | 0 | 0 | 1 | -360 | 360
2904 | LV_UA_1 | 0.016 | 2905 | 914 | 0.13901 | 0.0099294 | 0 | 0.069282 | 0.069282 | 0.069282 | 0 | 0 | 1 | -360 | 360
2905 | LV_UA_1 | 0.009 | 2906 | 1374 | 0.082738 | 0.0059098 | 0 | 0.069282 | 0.069282 | 0.069282 | 0 | 0 | 1 | -360 | 360
2906 | LV_IA_1 | 0.005 | 2907 | 6725 | 0.020051 | 0.0030847 | 0 | 0.10392 | 0.10392 | 0.10392 | 0 | 0 | 1 | -360 | 360
2907 | LV_US_1 | 0.017 | 2908 | 3384 | 0.042142 | 0.0081044 | 0 | 0.17667 | 0.17667 | 0.17667 | 0 | 0 | 1 | -360 | 360
2908 | LV_UA_1 | 0.022 | 2909 | 268 | 0.19237 | 0.013741 | 0 | 0.069282 | 0.069282 | 0.069282 | 0 | 0 | 1 | -360 | 360
2909 | LV_UA_1 | 0.015 | 2910 | 5969 | 0.13089 | 0.0093494 | 0 | 0.069282 | 0.069282 | 0.069282 | 0 | 0 | 1 | -360 | 360
2910 | LV_IA_1 | 0.009 | 2911 | 295 | 0.035628 | 0.0054813 | 0 | 0.10392 | 0.10392 | 0.10392 | 0 | 0 | 1 | -360 | 360
2911 | LV_UA_1 | 0.014 | 2912 | 3153 | 0.11971 | 0.0085506 | 0 | 0.069282 | 0.069282 | 0.069282 | 0 | 0 | 1 | -360 | 360
2912 | LV_UA_1 | 0.017 | 2913 | 4310 | 0.15117 | 0.010797 | 0 | 0.069282 | 0.069282 | 0.069282 | 0 | 0 | 1 | -360 | 360
2913 | LV_UA_1 | 0.021 | 2914 | 3699 | 0.18482 | 0.013202 | 0 | 0.069282 | 0.069282 | 0.069282 | 0 | 0 | 1 | -360 | 360
2914 | LV_IA_1 | 0.011 | 2915 | 1503 | 0.042778 | 0.0065813 | 0 | 0.10392 | 0.10392 | 0.10392 | 0 | 0 | 1 | -360 | 360
2915 | LV_UA_1 | 0.029 | 2916 | 4929 | 0.24989 | 0.017849 | 0 | 0.069282 | 0.069282 | 0.069282 | 0 | 0 | 1 | -360 | 360
2916 | LV_IA_1 | 0.04 | 2917 | 1472 | 0.16283 | 0.025051 | 0 | 0.10392 | 0.10392 | 0.10392 | 0 | 0 | 1 | -360 | 360
2917 | LV_UA_1 | 0.018 | 2918 | 391 | 0.15389 | 0.010992 | 0 | 0.069282 | 0.069282 | 0.069282 | 0 | 0 | 1 | -360 | 360
2918 | LV_UA_1 | 0.017 | 2919 | 4444 | 0.15117 | 0.010797 | 0 | 0.069282 | 0.069282 | 0.069282 | 0 | 0 | 1 | -360 | 360
2919 | LV_UA_1 | 0.004 | 2920 | 2973 | 0.034318 | 0.0024513 | 0 | 0.069282 | 0.069282 | 0.069282 | 0 | 0 | 1 | -360 | 360
2920 | LV_IA_1 | 0.014 | 2921 | 3596 | 0.057037 | 0.008775 | 0 | 0.10392 | 0.10392 | 0.10392 | 0 | 0 | 1 | -360 | 360
2921 | LV_UA_1 | 0.026 | 2922 | 881 | 0.22826 | 0.016304 | 0 | 0.069282 | 0.069282 | 0.069282 | 0 | 0 | 1 | -360 | 360
2922 | LV_UA_1 | 0.011 | 2923 | 2569 | 0.098294 | 0.0070212 | 0 | 0.069282 | 0.069282 | 0.069282 | 0 | 0 | 1 | -360 | 360
2923 | LV_US_1 | 0.019 | 2924 | 4943 | 0.045466 | 0.0087431 | 0 | 0.17667 | 0.17667 | 0.17667 | 0 | 0 | 1 | -360 | 360
2924 | LV_UA_1 | 0.016 | 2925 | 382 | 0.14154 | 0.010111 | 0 | 0.069282 | 0.069282 | 0.069282 | 0 | 0 | 1 | -360 | 360
2925 | LV_IA_1 | 0.007 | 2926 | 6705 | 0.026426 | 0.0040654 | 0 | 0.10392 | 0.10392 | 0.10392 | 0 | 0 | 1 | -360 | 360
2926 | LV_UA_1 | 0.02 | 2927 | 66 | 0.17159 | 0.012256 | 0 | 0.069282 | 0.069282 | 0.069282 | 0 | 0 | 1 | -360 | 360
2927 | LV_UA_2 | 0.016 | 2928 | 2583 | 0.031502 | 0.0098444 | 0 | 0.15935 | 0.15935 | 0.15935 | 0 | 0 | 1 | -360 | 360
2928 | LV_UA_1 | 0.015 | 2929 | 6440 | 0.13111 | 0.009365 | 0 | 0.069282 | 0.069282 | 0.069282 | 0 | 0 | 1 | -360 | 360
2929 | LV_IA_1 | 0.016 | 2930 | 5459 | 0.064544 | 0.00993 | 0 | 0.10392 | 0.10392 | 0.10392 | 0 | 0 | 1 | -360 | 360
2930 | LV_UA_1 | 0.016 | 2931 | 502 | 0.13735 | 0.0098106 | 0 | 0.069282 | 0.069282 | 0.069282 | 0 | 0 | 1 | -360 | 360
2931 | LV_US_1 | 0.016 | 2932 | 2509 | 0.038726 | 0.0074475 | 0 | 0.17667 | 0.17667 | 0.17667 | 0 | 0 | 1 | -360 | 360
2932 | LV_UA_1 | 0.018 | 2933 | 4096 | 0.15424 | 0.011017 | 0 | 0.069282 | 0.069282 | 0.069282 | 0 | 0 | 1 | -360 | 360
2933 | LV_IA_1 | 0.018 | 2934 | 2149 | 0.074444 | 0.011452 | 0 | 0.10392 | 0.10392 | 0.10392 | 0 | 0 | 1 | -360 | 360
2934 | LV_IA_1 | 0.023 | 2935 | 1619 | 0.092644 | 0.014252 | 0 | 0.10392 | 0.10392 | 0.10392 | 0 | 0 | 1 | -360 | 360
2935 | LV_UA_1 | 0.016 | 2936 | 1557 | 0.14154 | 0.010109 | 0 | 0.069282 | 0.069282 | 0.069282 | 0 | 0 | 1 | -360 | 360
2936 | LV_UA_1 | 0.016 | 2937 | 6528 | 0.14154 | 0.010111 | 0 | 0.069282 | 0.069282 | 0.069282 | 0 | 0 | 1 | -360 | 360
2937 | LV_UA_1 | 0.063 | 2938 | 6676 | 0.55458 | 0.039613 | 0 | 0.069282 | 0.069282 | 0.069282 | 0 | 0 | 1 | -360 | 360
2938 | LV_UA_1 | 0.02 | 2939 | 2933 | 0.17502 | 0.012502 | 0 | 0.069282 | 0.069282 | 0.069282 | 0 | 0 | 1 | -360 | 360
2939 | LV_UA_1 | 0.01 | 2940 | 5534 | 0.086806 | 0.0062004 | 0 | 0.069282 | 0.069282 | 0.069282 | 0 | 0 | 1 | -360 | 360
2940 | LV_UA_1 | 0.015 | 2941 | 132 | 0.13204 | 0.0094313 | 0 | 0.069282 | 0.069282 | 0.069282 | 0 | 0 | 1 | -360 | 360
2941 | LV_UA_2 | 0.018 | 2942 | 6726 | 0.036124 | 0.011289 | 0 | 0.15935 | 0.15935 | 0.15935 | 0 | 0 | 1 | -360 | 360
2942 | LV_UA_1 | 0.013 | 2943 | 3821 | 0.11689 | 0.0083494 | 0 | 0.069282 | 0.069282 | 0.069282 | 0 | 0 | 1 | -360 | 360
2943 | LV_UA_1 | 0.02 | 2944 | 645 | 0.17171 | 0.012265 | 0 | 0.069282 | 0.069282 | 0.069282 | 0 | 0 | 1 | -360 | 360
2944 | LV_UA_1 | 0.016 | 2945 | 1892 | 0.137 | 0.0097856 | 0 | 0.069282 | 0.069282 | 0.069282 | 0 | 0 | 1 | -360 | 360
2945 | LV_UA_1 | 0.028 | 2946 | 1210 | 0.24793 | 0.017709 | 0 | 0.069282 | 0.069282 | 0.069282 | 0 | 0 | 1 | -360 | 360
2946 | LV_UA_1 | 0.019 | 2947 | 728 | 0.16887 | 0.012063 | 0 | 0.069282 | 0.069282 | 0.069282 | 0 | 0 | 1 | -360 | 360
2947 | LV_UA_1 | 0.015 | 2948 | 325 | 0.13204 | 0.0094313 | 0 | 0.069282 | 0.069282 | 0.069282 | 0 | 0 | 1 | -360 | 360
2948 | LV_UA_1 | 0.01 | 2949 | 1129 | 0.089481 | 0.0063913 | 0 | 0.069282 | 0.069282 | 0.069282 | 0 | 0 | 1 | -360 | 360
2949 | LV_US_1 | 0.026 | 2950 | 716 | 0.064131 | 0.012333 | 0 | 0.17667 | 0.17667 | 0.17667 | 0 | 0 | 1 | -360 | 360
2950 | LV_IA_1 | 0.018 | 2951 | 2859 | 0.0715 | 0.011 | 0 | 0.10392 | 0.10392 | 0.10392 | 0 | 0 | 1 | -360 | 360
2951 | LV_IA_1 | 0.872 | 2952 | 1065 | 3.5445 | 0.54531 | 0 | 0.10392 | 0.10392 | 0.10392 | 0 | 0 | 1 | -360 | 360
2952 | LV_UA_1 | 0.016 | 2953 | 576 | 0.13816 | 0.0098688 | 0 | 0.069282 | 0.069282 | 0.069282 | 0 | 0 | 1 | -360 | 360
2953 | LV_UA_2 | 0.018 | 2954 | 5449 | 0.03508 | 0.010963 | 0 | 0.15935 | 0.15935 | 0.15935 | 0 | 0 | 1 | -360 | 360
2954 | LV_UA_2 | 0.017 | 2955 | 4287 | 0.034561 | 0.0108 | 0 | 0.15935 | 0.15935 | 0.15935 | 0 | 0 | 1 | -360 | 360
2955 | LV_UA_1 | 0.011 | 2956 | 5986 | 0.093412 | 0.0066725 | 0 | 0.069282 | 0.069282 | 0.069282 | 0 | 0 | 1 | -360 | 360
2956 | LV_UA_1 | 0.01 | 2957 | 5210 | 0.086744 | 0.006196 | 0 | 0.069282 | 0.069282 | 0.069282 | 0 | 0 | 1 | -360 | 360
2957 | LV_UA_1 | 0.166 | 2958 | 3826 | 1.4486 | 0.10347 | 0 | 0.069282 | 0.069282 | 0.069282 | 0 | 0 | 1 | -360 | 360
2958 | LV_UA_1 | 0.012 | 2959 | 901 | 0.10872 | 0.0077656 | 0 | 0.069282 | 0.069282 | 0.069282 | 0 | 0 | 1 | -360 | 360
2959 | LV_UA_1 | 0.013 | 2960 | 5374 | 0.11689 | 0.0083494 | 0 | 0.069282 | 0.069282 | 0.069282 | 0 | 0 | 1 | -360 | 360
2960 | LV_IA_1 | 0.072 | 2961 | 2715 | 0.29348 | 0.045151 | 0 | 0.10392 | 0.10392 | 0.10392 | 0 | 0 | 1 | -360 | 360
2961 | LV_UA_1 | 0.006 | 2962 | 400 | 0.048588 | 0.0034706 | 0 | 0.069282 | 0.069282 | 0.069282 | 0 | 0 | 1 | -360 | 360
2962 | LV_UA_1 | 0.017 | 2963 | 5801 | 0.14566 | 0.010404 | 0 | 0.069282 | 0.069282 | 0.069282 | 0 | 0 | 1 | -360 | 360
2963 | LV_UA_1 | 0.011 | 2964 | 474 | 0.097094 | 0.006935 | 0 | 0.069282 | 0.069282 | 0.069282 | 0 | 0 | 1 | -360 | 360
2964 | LV_IA_1 | 0.02 | 2965 | 5681 | 0.079756 | 0.012271 | 0 | 0.10392 | 0.10392 | 0.10392 | 0 | 0 | 1 | -360 | 360
2965 | LV_UA_1 | 0.009 | 2966 | 4626 | 0.082706 | 0.0059074 | 0 | 0.069282 | 0.069282 | 0.069282 | 0 | 0 | 1 | -360 | 360
2966 | LV_UA_1 | 0.016 | 2967 | 380 | 0.13735 | 0.0098106 | 0 | 0.069282 | 0.069282 | 0.069282 | 0 | 0 | 1 | -360 | 360
2967 | LV_IA_1 | 0.013 | 2968 | 1058 | 0.051391 | 0.0079063 | 0 | 0.10392 | 0.10392 | 0.10392 | 0 | 0 | 1 | -360 | 360
2968 | LV_US_1 | 0.03 | 2969 | 5798 | 0.072688 | 0.013978 | 0 | 0.17667 | 0.17667 | 0.17667 | 0 | 0 | 1 | -360 | 360
2969 | LV_UA_1 | 0.018 | 2970 | 4490 | 0.15356 | 0.010969 | 0 | 0.069282 | 0.069282 | 0.069282 | 0 | 0 | 1 | -360 | 360
2970 | LV_UA_1 | 0.011 | 2971 | 2857 | 0.097119 | 0.0069375 | 0 | 0.069282 | 0.069282 | 0.069282 | 0 | 0 | 1 | -360 | 360
2971 | LV_UA_1 | 0.02 | 2972 | 6315 | 0.17164 | 0.012261 | 0 | 0.069282 | 0.069282 | 0.069282 | 0 | 0 | 1 | -360 | 360
2972 | LV_UA_1 | 0.004 | 2973 | 4675 | 0.030625 | 0.0021875 | 0 | 0.069282 | 0.069282 | 0.069282 | 0 | 0 | 1 | -360 | 360
2973 | LV_UA_1 | 0.028 | 2974 | 5469 | 0.24754 | 0.017681 | 0 | 0.069282 | 0.069282 | 0.069282 | 0 | 0 | 1 | -360 | 360
2974 | LV_IA_1 | 0.015 | 2975 | 2152 | 0.060824 | 0.0093575 | 0 | 0.10392 | 0.10392 | 0.10392 | 0 | 0 | 1 | -360 | 360
2975 | LV_UA_1 | 0.014 | 2976 | 612 | 0.12377 | 0.0088406 | 0 | 0.069282 | 0.069282 | 0.069282 | 0 | 0 | 1 | -360 | 360
2976 | LV_UA_1 | 0.02 | 2977 | 1379 | 0.17504 | 0.012502 | 0 | 0.069282 | 0.069282 | 0.069282 | 0 | 0 | 1 | -360 | 360
2977 | LV_UA_1 | 0.012 | 2978 | 556 | 0.10852 | 0.0077519 | 0 | 0.069282 | 0.069282 | 0.069282 | 0 | 0 | 1 | -360 | 360
2978 | LV_UA_1 | 0.009 | 2979 | 2352 | 0.076806 | 0.0054862 | 0 | 0.069282 | 0.069282 | 0.069282 | 0 | 0 | 1 | -360 | 360
2979 | LV_UA_1 | 0.021 | 2980 | 2817 | 0.18549 | 0.013249 | 0 | 0.069282 | 0.069282 | 0.069282 | 0 | 0 | 1 | -360 | 360
2980 | LV_UA_1 | 0.009 | 2981 | 1686 | 0.078269 | 0.0055906 | 0 | 0.069282 | 0.069282 | 0.069282 | 0 | 0 | 1 | -360 | 360
2981 | LV_UA_1 | 0.025 | 2982 | 3636 | 0.21708 | 0.015506 | 0 | 0.069282 | 0.069282 | 0.069282 | 0 | 0 | 1 | -360 | 360
2982 | LV_UA_1 | 0.02 | 2983 | 1690 | 0.17159 | 0.012256 | 0 | 0.069282 | 0.069282 | 0.069282 | 0 | 0 | 1 | -360 | 360
2983 | LV_IA_2 | 0.371 | 2984 | 6727 | 0.46315 | 0.23158 | 0 | 0.21131 | 0.21131 | 0.21131 | 0 | 0 | 1 | -360 | 360
2984 | LV_UA_1 | 0.016 | 2985 | 2806 | 0.13719 | 0.0097994 | 0 | 0.069282 | 0.069282 | 0.069282 | 0 | 0 | 1 | -360 | 360
2985 | LV_US_1 | 0.015 | 2986 | 5515 | 0.036796 | 0.0070763 | 0 | 0.17667 | 0.17667 | 0.17667 | 0 | 0 | 1 | -360 | 360
2986 | LV_UA_1 | 0.024 | 2987 | 2334 | 0.20883 | 0.014917 | 0 | 0.069282 | 0.069282 | 0.069282 | 0 | 0 | 1 | -360 | 360
2987 | LV_UA_2 | 0.019 | 2988 | 1228 | 0.037958 | 0.011862 | 0 | 0.15935 | 0.15935 | 0.15935 | 0 | 0 | 1 | -360 | 360
2988 | LV_UA_1 | 0.017 | 2989 | 5624 | 0.14482 | 0.010344 | 0 | 0.069282 | 0.069282 | 0.069282 | 0 | 0 | 1 | -360 | 360
2989 | LV_IA_1 | 0.014 | 2990 | 2607 | 0.057464 | 0.0088406 | 0 | 0.10392 | 0.10392 | 0.10392 | 0 | 0 | 1 | -360 | 360
2990 | LV_UA_1 | 0.013 | 2991 | 2537 | 0.11689 | 0.0083494 | 0 | 0.069282 | 0.069282 | 0.069282 | 0 | 0 | 1 | -360 | 360
2991 | LV_UA_2 | 0.008 | 2992 | 4718 | 0.015697 | 0.0049054 | 0 | 0.15935 | 0.15935 | 0.15935 | 0 | 0 | 1 | -360 | 360
2992 | LV_UA_1 | 0.02 | 2993 | 210 | 0.17164 | 0.012261 | 0 | 0.069282 | 0.069282 | 0.069282 | 0 | 0 | 1 | -360 | 360
2993 | LV_UA_1 | 0.005 | 2994 | 741 | 0.046025 | 0.0032875 | 0 | 0.069282 | 0.069282 | 0.069282 | 0 | 0 | 1 | -360 | 360
2994 | LV_UA_2 | 0.001 | 2995 | 6637 | 4.001e-05 | 2.001e-05 | 0 | 0.15935 | 0.15935 | 0.15935 | 0 | 0 | 1 | -360 | 360
2995 | LV_IA_1 | 0.014 | 2996 | 1068 | 0.056875 | 0.00875 | 0 | 0.10392 | 0.10392 | 0.10392 | 0 | 0 | 1 | -360 | 360
2996 | LV_IA_1 | 0.011 | 2997 | 544 | 0.043652 | 0.0067156 | 0 | 0.10392 | 0.10392 | 0.10392 | 0 | 0 | 1 | -360 | 360
2997 | LV_UA_1 | 0.029 | 2998 | 5131 | 0.25548 | 0.018249 | 0 | 0.069282 | 0.069282 | 0.069282 | 0 | 0 | 1 | -360 | 360
2998 | LV_UA_2 | 0.025 | 2999 | 5572 | 0.049246 | 0.015389 | 0 | 0.15935 | 0.15935 | 0.15935 | 0 | 0 | 1 | -360 | 360
2999 | LV_UA_1 | 0.019 | 3000 | 715 | 0.16539 | 0.011814 | 0 | 0.069282 | 0.069282 | 0.069282 | 0 | 0 | 1 | -360 | 360
3000 | LV_IA_1 | 0.009 | 3001 | 4405 | 0.035734 | 0.0054975 | 0 | 0.10392 | 0.10392 | 0.10392 | 0 | 0 | 1 | -360 | 360
3001 | LV_UA_2 | 0.016 | 3002 | 2309 | 0.032353 | 0.010111 | 0 | 0.15935 | 0.15935 | 0.15935 | 0 | 0 | 1 | -360 | 360
3002 | LV_UA_1 | 0.014 | 3003 | 4499 | 0.12654 | 0.0090387 | 0 | 0.069282 | 0.069282 | 0.069282 | 0 | 0 | 1 | -360 | 360
3003 | LV_IA_1 | 0.014 | 3004 | 1971 | 0.056997 | 0.0087688 | 0 | 0.10392 | 0.10392 | 0.10392 | 0 | 0 | 1 | -360 | 360
3004 | LV_IA_1 | 0.004 | 3005 | 1891 | 0.014259 | 0.0021937 | 0 | 0.10392 | 0.10392 | 0.10392 | 0 | 0 | 1 | -360 | 360
3005 | LV_UA_1 | 0.02 | 3006 | 1052 | 0.17502 | 0.012502 | 0 | 0.069282 | 0.069282 | 0.069282 | 0 | 0 | 1 | -360 | 360
3006 | LV_UA_1 | 0.007 | 3007 | 1244 | 0.061425 | 0.0043875 | 0 | 0.069282 | 0.069282 | 0.069282 | 0 | 0 | 1 | -360 | 360
3007 | LV_UA_1 | 0.015 | 3008 | 4952 | 0.13204 | 0.0094313 | 0 | 0.069282 | 0.069282 | 0.069282 | 0 | 0 | 1 | -360 | 360
3008 | LV_IA_1 | 0.019 | 3009 | 1871 | 0.076738 | 0.011806 | 0 | 0.10392 | 0.10392 | 0.10392 | 0 | 0 | 1 | -360 | 360
3009 | LV_UA_1 | 0.018 | 3010 | 1533 | 0.15652 | 0.01118 | 0 | 0.069282 | 0.069282 | 0.069282 | 0 | 0 | 1 | -360 | 360
3010 | LV_IA_2 | 0.52 | 3011 | 6671 | 0.65056 | 0.32529 | 0 | 0.21131 | 0.21131 | 0.21131 | 0 | 0 | 1 | -360 | 360
3011 | LV_US_1 | 0.009 | 3012 | 2969 | 0.023026 | 0.0044279 | 0 | 0.17667 | 0.17667 | 0.17667 | 0 | 0 | 1 | -360 | 360
3012 | LV_UA_1 | 0.021 | 3013 | 1596 | 0.18483 | 0.013202 | 0 | 0.069282 | 0.069282 | 0.069282 | 0 | 0 | 1 | -360 | 360
3013 | LV_UA_1 | 0.016 | 3014 | 2843 | 0.13909 | 0.0099356 | 0 | 0.069282 | 0.069282 | 0.069282 | 0 | 0 | 1 | -360 | 360
3014 | LV_UA_1 | 0.098 | 3015 | 6717 | 0.8615 | 0.061536 | 0 | 0.069282 | 0.069282 | 0.069282 | 0 | 0 | 1 | -360 | 360
3015 | LV_IA_1 | 0.004 | 3016 | 5373 | 0.015844 | 0.0024375 | 0 | 0.10392 | 0.10392 | 0.10392 | 0 | 0 | 1 | -360 | 360
3016 | LV_UA_1 | 0.018 | 3017 | 35 | 0.15356 | 0.010969 | 0 | 0.069282 | 0.069282 | 0.069282 | 0 | 0 | 1 | -360 | 360
3017 | LV_UA_1 | 0.021 | 3018 | 406 | 0.18483 | 0.013202 | 0 | 0.069282 | 0.069282 | 0.069282 | 0 | 0 | 1 | -360 | 360
3018 | LV_IA_1 | 0.011 | 3019 | 6168 | 0.043371 | 0.0066725 | 0 | 0.10392 | 0.10392 | 0.10392 | 0 | 0 | 1 | -360 | 360
3019 | LV_UA_1 | 0.016 | 3020 | 1009 | 0.13735 | 0.0098106 | 0 | 0.069282 | 0.069282 | 0.069282 | 0 | 0 | 1 | -360 | 360
3020 | LV_US_1 | 0.023 | 3021 | 330 | 0.055616 | 0.010696 | 0 | 0.17667 | 0.17667 | 0.17667 | 0 | 0 | 1 | -360 | 360
3021 | LV_US_1 | 0.02 | 3022 | 1603 | 0.047816 | 0.009195 | 0 | 0.17667 | 0.17667 | 0.17667 | 0 | 0 | 1 | -360 | 360
3022 | LV_US_1 | 0.025 | 3023 | 934 | 0.061206 | 0.01177 | 0 | 0.17667 | 0.17667 | 0.17667 | 0 | 0 | 1 | -360 | 360
3023 | LV_UA_1 | 0.005 | 3024 | 5353 | 0.043434 | 0.0031024 | 0 | 0.069282 | 0.069282 | 0.069282 | 0 | 0 | 1 | -360 | 360
3024 | LV_UA_2 | 0.011 | 3025 | 2397 | 0.021352 | 0.0066725 | 0 | 0.15935 | 0.15935 | 0.15935 | 0 | 0 | 1 | -360 | 360
3025 | LV_UA_1 | 0.006 | 3026 | 568 | 0.048506 | 0.0034647 | 0 | 0.069282 | 0.069282 | 0.069282 | 0 | 0 | 1 | -360 | 360
3026 | LV_IA_1 | 0.018 | 3027 | 5613 | 0.071294 | 0.010969 | 0 | 0.10392 | 0.10392 | 0.10392 | 0 | 0 | 1 | -360 | 360
3027 | LV_IA_1 | 0.021 | 3028 | 1027 | 0.085794 | 0.013199 | 0 | 0.10392 | 0.10392 | 0.10392 | 0 | 0 | 1 | -360 | 360
3028 | LV_UA_1 | 0.017 | 3029 | 5981 | 0.14477 | 0.010341 | 0 | 0.069282 | 0.069282 | 0.069282 | 0 | 0 | 1 | -360 | 360
3029 | LV_UA_1 | 0.013 | 3030 | 3383 | 0.11074 | 0.0079094 | 0 | 0.069282 | 0.069282 | 0.069282 | 0 | 0 | 1 | -360 | 360
3030 | LV_UA_1 | 0.02 | 3031 | 1914 | 0.17502 | 0.012502 | 0 | 0.069282 | 0.069282 | 0.069282 | 0 | 0 | 1 | -360 | 360
3031 | LV_IA_1 | 0.02 | 3032 | 2510 | 0.079537 | 0.012237 | 0 | 0.10392 | 0.10392 | 0.10392 | 0 | 0 | 1 | -360 | 360
3032 | LV_UA_1 | 0.021 | 3033 | 4868 | 0.18745 | 0.013389 | 0 | 0.069282 | 0.069282 | 0.069282 | 0 | 0 | 1 | -360 | 360
3033 | LV_UA_1 | 0.016 | 3034 | 4516 | 0.13735 | 0.0098106 | 0 | 0.069282 | 0.069282 | 0.069282 | 0 | 0 | 1 | -360 | 360
3034 | LV_UA_1 | 0.012 | 3035 | 425 | 0.10855 | 0.0077531 | 0 | 0.069282 | 0.069282 | 0.069282 | 0 | 0 | 1 | -360 | 360
3035 | LV_UA_1 | 0.013 | 3036 | 4858 | 0.11175 | 0.0079825 | 0 | 0.069282 | 0.069282 | 0.069282 | 0 | 0 | 1 | -360 | 360
3036 | LV_US_2 | 0.012 | 3037 | 2210 | 0.010745 | 0.00614 | 0 | 0.29098 | 0.29098 | 0.29098 | 0 | 0 | 1 | -360 | 360
3037 | LV_IA_1 | 0.01 | 3038 | 3792 | 0.041671 | 0.0064106 | 0 | 0.10392 | 0.10392 | 0.10392 | 0 | 0 | 1 | -360 | 360
3038 | LV_UA_1 | 0.025 | 3039 | 264 | 0.21708 | 0.015506 | 0 | 0.069282 | 0.069282 | 0.069282 | 0 | 0 | 1 | -360 | 360
3039 | LV_UA_1 | 0.014 | 3040 | 5541 | 0.12377 | 0.0088406 | 0 | 0.069282 | 0.069282 | 0.069282 | 0 | 0 | 1 | -360 | 360
3040 | LV_UA_1 | 0.028 | 3041 | 2977 | 0.24805 | 0.017718 | 0 | 0.069282 | 0.069282 | 0.069282 | 0 | 0 | 1 | -360 | 360
3041 | LV_UA_1 | 0.023 | 3042 | 3288 | 0.20018 | 0.014299 | 0 | 0.069282 | 0.069282 | 0.069282 | 0 | 0 | 1 | -360 | 360
3042 | LV_UA_1 | 0.026 | 3043 | 3964 | 0.23021 | 0.016444 | 0 | 0.069282 | 0.069282 | 0.069282 | 0 | 0 | 1 | -360 | 360
3043 | LV_US_1 | 0.014 | 3044 | 3785 | 0.035252 | 0.0067794 | 0 | 0.17667 | 0.17667 | 0.17667 | 0 | 0 | 1 | -360 | 360
3044 | LV_IA_1 | 0.018 | 3045 | 6053 | 0.072706 | 0.011186 | 0 | 0.10392 | 0.10392 | 0.10392 | 0 | 0 | 1 | -360 | 360
3045 | LV_IA_1 | 0.28 | 3046 | 5133 | 1.1384 | 0.17514 | 0 | 0.10392 | 0.10392 | 0.10392 | 0 | 0 | 1 | -360 | 360
3046 | LV_IA_1 | 0.008 | 3047 | 20 | 0.031867 | 0.0049026 | 0 | 0.10392 | 0.10392 | 0.10392 | 0 | 0 | 1 | -360 | 360
3047 | LV_UA_2 | 0.023 | 3048 | 1512 | 0.045608 | 0.014252 | 0 | 0.15935 | 0.15935 | 0.15935 | 0 | 0 | 1 | -360 | 360
3048 | LV_UA_1 | 0.006 | 3049 | 2267 | 0.048616 | 0.0034726 | 0 | 0.069282 | 0.069282 | 0.069282 | 0 | 0 | 1 | -360 | 360
3049 | LV_UA_1 | 0.011 | 3050 | 6563 | 0.092137 | 0.0065813 | 0 | 0.069282 | 0.069282 | 0.069282 | 0 | 0 | 1 | -360 | 360
3050 | LV_IA_1 | 0.013 | 3051 | 4546 | 0.051368 | 0.0079025 | 0 | 0.10392 | 0.10392 | 0.10392 | 0 | 0 | 1 | -360 | 360
3051 | LV_US_1 | 0.012 | 3052 | 1921 | 0.02868 | 0.0055154 | 0 | 0.17667 | 0.17667 | 0.17667 | 0 | 0 | 1 | -360 | 360
3052 | LV_IA_1 | 0.018 | 3053 | 4561 | 0.07165 | 0.011023 | 0 | 0.10392 | 0.10392 | 0.10392 | 0 | 0 | 1 | -360 | 360
3053 | LV_US_1 | 0.017 | 3054 | 5052 | 0.042111 | 0.0080981 | 0 | 0.17667 | 0.17667 | 0.17667 | 0 | 0 | 1 | -360 | 360
3054 | LV_UA_1 | 0.023 | 3055 | 1630 | 0.20021 | 0.014301 | 0 | 0.069282 | 0.069282 | 0.069282 | 0 | 0 | 1 | -360 | 360
3055 | LV_UA_1 | 0.029 | 3056 | 4655 | 0.24989 | 0.017849 | 0 | 0.069282 | 0.069282 | 0.069282 | 0 | 0 | 1 | -360 | 360
3056 | LV_IA_1 | 0.268 | 3057 | 6727 | 1.0904 | 0.16775 | 0 | 0.10392 | 0.10392 | 0.10392 | 0 | 0 | 1 | -360 | 360
3057 | LV_IA_1 | 0.016 | 3058 | 2414 | 0.063781 | 0.0098125 | 0 | 0.10392 | 0.10392 | 0.10392 | 0 | 0 | 1 | -360 | 360
3058 | LV_UA_1 | 0.016 | 3059 | 364 | 0.13901 | 0.0099294 | 0 | 0.069282 | 0.069282 | 0.069282 | 0 | 0 | 1 | -360 | 360
3059 | LV_UA_1 | 0.023 | 3060 | 1772 | 0.20016 | 0.014297 | 0 | 0.069282 | 0.069282 | 0.069282 | 0 | 0 | 1 | -360 | 360
3060 | LV_UA_1 | 0.019 | 3061 | 6515 | 0.16602 | 0.011859 | 0 | 0.069282 | 0.069282 | 0.069282 | 0 | 0 | 1 | -360 | 360
3061 | LV_UA_1 | 0.028 | 3062 | 2470 | 0.24749 | 0.017678 | 0 | 0.069282 | 0.069282 | 0.069282 | 0 | 0 | 1 | -360 | 360
3062 | LV_UA_1 | 0.014 | 3063 | 4885 | 0.12285 | 0.008775 | 0 | 0.069282 | 0.069282 | 0.069282 | 0 | 0 | 1 | -360 | 360
3063 | LV_UA_1 | 0.016 | 3064 | 5793 | 0.13816 | 0.0098688 | 0 | 0.069282 | 0.069282 | 0.069282 | 0 | 0 | 1 | -360 | 360
3064 | LV_UA_1 | 0.024 | 3065 | 358 | 0.20878 | 0.014913 | 0 | 0.069282 | 0.069282 | 0.069282 | 0 | 0 | 1 | -360 | 360
3065 | LV_IA_1 | 0.016 | 3066 | 2305 | 0.064581 | 0.0099356 | 0 | 0.10392 | 0.10392 | 0.10392 | 0 | 0 | 1 | -360 | 360
3066 | LV_UA_1 | 0.011 | 3067 | 3556 | 0.094006 | 0.0067144 | 0 | 0.069282 | 0.069282 | 0.069282 | 0 | 0 | 1 | -360 | 360
3067 | LV_IA_2 | 0.634 | 3068 | 6703 | 0.79256 | 0.39627 | 0 | 0.21131 | 0.21131 | 0.21131 | 0 | 0 | 1 | -360 | 360
3068 | LV_UA_1 | 0.006 | 3069 | 361 | 0.055356 | 0.003954 | 0 | 0.069282 | 0.069282 | 0.069282 | 0 | 0 | 1 | -360 | 360
3069 | LV_UA_1 | 0.047 | 3070 | 1955 | 0.41305 | 0.029504 | 0 | 0.069282 | 0.069282 | 0.069282 | 0 | 0 | 1 | -360 | 360
3070 | LV_US_1 | 0.012 | 3071 | 4336 | 0.030111 | 0.0057906 | 0 | 0.17667 | 0.17667 | 0.17667 | 0 | 0 | 1 | -360 | 360
3071 | LV_UA_1 | 0.021 | 3072 | 168 | 0.18476 | 0.013197 | 0 | 0.069282 | 0.069282 | 0.069282 | 0 | 0 | 1 | -360 | 360
3072 | LV_UA_1 | 0.036 | 3073 | 3951 | 0.31626 | 0.022591 | 0 | 0.069282 | 0.069282 | 0.069282 | 0 | 0 | 1 | -360 | 360
3073 | LV_IA_1 | 0.017 | 3074 | 3090 | 0.067613 | 0.010402 | 0 | 0.10392 | 0.10392 | 0.10392 | 0 | 0 | 1 | -360 | 360
3074 | LV_UA_1 | 0.025 | 3075 | 3208 | 0.2214 | 0.015814 | 0 | 0.069282 | 0.069282 | 0.069282 | 0 | 0 | 1 | -360 | 360
3075 | LV_IA_1 | 0.206 | 3076 | 6657 | 0.83794 | 0.12891 | 0 | 0.10392 | 0.10392 | 0.10392 | 0 | 0 | 1 | -360 | 360
3076 | LV_UA_1 | 0.008 | 3077 | 2364 | 0.068675 | 0.0049054 | 0 | 0.069282 | 0.069282 | 0.069282 | 0 | 0 | 1 | -360 | 360
3077 | LV_US_1 | 0.018 | 3078 | 383 | 0.044642 | 0.008585 | 0 | 0.17667 | 0.17667 | 0.17667 | 0 | 0 | 1 | -360 | 360
3078 | LV_UA_1 | 0.009 | 3079 | 1894 | 0.082656 | 0.0059039 | 0 | 0.069282 | 0.069282 | 0.069282 | 0 | 0 | 1 | -360 | 360
3079 | LV_UA_1 | 0.016 | 3080 | 997 | 0.14154 | 0.010109 | 0 | 0.069282 | 0.069282 | 0.069282 | 0 | 0 | 1 | -360 | 360
3080 | LV_IA_1 | 0.015 | 3081 | 1081 | 0.061374 | 0.0094425 | 0 | 0.10392 | 0.10392 | 0.10392 | 0 | 0 | 1 | -360 | 360
3081 | LV_UA_1 | 0.014 | 3082 | 3470 | 0.12377 | 0.0088406 | 0 | 0.069282 | 0.069282 | 0.069282 | 0 | 0 | 1 | -360 | 360
3082 | LV_IA_1 | 0.611 | 3083 | 237 | 2.4833 | 0.38205 | 0 | 0.10392 | 0.10392 | 0.10392 | 0 | 0 | 1 | -360 | 360
3083 | LV_UA_1 | 0.013 | 3084 | 3857 | 0.1119 | 0.0079925 | 0 | 0.069282 | 0.069282 | 0.069282 | 0 | 0 | 1 | -360 | 360
3084 | LV_UA_1 | 0.017 | 3085 | 3364 | 0.14491 | 0.010351 | 0 | 0.069282 | 0.069282 | 0.069282 | 0 | 0 | 1 | -360 | 360
3085 | LV_IA_1 | 0.009 | 3086 | 5297 | 0.038376 | 0.0059039 | 0 | 0.10392 | 0.10392 | 0.10392 | 0 | 0 | 1 | -360 | 360
3086 | LV_UA_2 | 0.021 | 3087 | 3922 | 0.042245 | 0.013202 | 0 | 0.15935 | 0.15935 | 0.15935 | 0 | 0 | 1 | -360 | 360
3087 | LV_UA_1 | 0.009 | 3088 | 5611 | 0.078425 | 0.0056016 | 0 | 0.069282 | 0.069282 | 0.069282 | 0 | 0 | 1 | -360 | 360
3088 | LV_UA_1 | 0.014 | 3089 | 6312 | 0.12377 | 0.0088406 | 0 | 0.069282 | 0.069282 | 0.069282 | 0 | 0 | 1 | -360 | 360
3089 | LV_IA_2 | 0.654 | 3090 | 6723 | 0.817 | 0.40849 | 0 | 0.21131 | 0.21131 | 0.21131 | 0 | 0 | 1 | -360 | 360
3090 | LV_US_1 | 0.012 | 3091 | 4484 | 0.029933 | 0.0057563 | 0 | 0.17667 | 0.17667 | 0.17667 | 0 | 0 | 1 | -360 | 360
3091 | LV_UA_1 | 0.017 | 3092 | 5135 | 0.1512 | 0.0108 | 0 | 0.069282 | 0.069282 | 0.069282 | 0 | 0 | 1 | -360 | 360
3092 | LV_UA_1 | 0.014 | 3093 | 3300 | 0.12412 | 0.0088656 | 0 | 0.069282 | 0.069282 | 0.069282 | 0 | 0 | 1 | -360 | 360
3093 | LV_IA_1 | 0.017 | 3094 | 4511 | 0.067312 | 0.010356 | 0 | 0.10392 | 0.10392 | 0.10392 | 0 | 0 | 1 | -360 | 360
3094 | LV_UA_1 | 0.022 | 3095 | 5482 | 0.18985 | 0.013561 | 0 | 0.069282 | 0.069282 | 0.069282 | 0 | 0 | 1 | -360 | 360
3095 | LV_UA_2 | 0.014 | 3096 | 4359 | 0.028278 | 0.0088369 | 0 | 0.15935 | 0.15935 | 0.15935 | 0 | 0 | 1 | -360 | 360
3096 | LV_IA_1 | 0.018 | 3097 | 4965 | 0.074394 | 0.011445 | 0 | 0.10392 | 0.10392 | 0.10392 | 0 | 0 | 1 | -360 | 360
3097 | LV_UA_2 | 0.013 | 3098 | 2718 | 0.025538 | 0.0079806 | 0 | 0.15935 | 0.15935 | 0.15935 | 0 | 0 | 1 | -360 | 360
3098 | LV_UA_1 | 0.018 | 3099 | 6728 | 0.15348 | 0.010963 | 0 | 0.069282 | 0.069282 | 0.069282 | 0 | 0 | 1 | -360 | 360
3099 | LV_UA_1 | 0.009 | 3100 | 259 | 0.082656 | 0.0059039 | 0 | 0.069282 | 0.069282 | 0.069282 | 0 | 0 | 1 | -360 | 360
3100 | LV_UA_1 | 0.014 | 3101 | 5658 | 0.12381 | 0.0088437 | 0 | 0.069282 | 0.069282 | 0.069282 | 0 | 0 | 1 | -360 | 360
3101 | LV_UA_1 | 0.018 | 3102 | 1344 | 0.15432 | 0.011023 | 0 | 0.069282 | 0.069282 | 0.069282 | 0 | 0 | 1 | -360 | 360
3102 | LV_UA_1 | 0.011 | 3103 | 965 | 0.093313 | 0.0066656 | 0 | 0.069282 | 0.069282 | 0.069282 | 0 | 0 | 1 | -360 | 360
3103 | LV_IA_1 | 0.014 | 3104 | 4728 | 0.057464 | 0.0088406 | 0 | 0.10392 | 0.10392 | 0.10392 | 0 | 0 | 1 | -360 | 360
3104 | LV_UA_1 | 0.017 | 3105 | 2501 | 0.14574 | 0.01041 | 0 | 0.069282 | 0.069282 | 0.069282 | 0 | 0 | 1 | -360 | 360
3105 | LV_UA_1 | 0.022 | 3106 | 6021 | 0.19666 | 0.014047 | 0 | 0.069282 | 0.069282 | 0.069282 | 0 | 0 | 1 | -360 | 360
3106 | LV_IA_1 | 0.014 | 3107 | 646 | 0.058754 | 0.0090387 | 0 | 0.10392 | 0.10392 | 0.10392 | 0 | 0 | 1 | -360 | 360
3107 | LV_UA_1 | 0.018 | 3108 | 2953 | 0.15356 | 0.010969 | 0 | 0.069282 | 0.069282 | 0.069282 | 0 | 0 | 1 | -360 | 360
3108 | LV_UA_1 | 0.014 | 3109 | 1988 | 0.12381 | 0.0088437 | 0 | 0.069282 | 0.069282 | 0.069282 | 0 | 0 | 1 | -360 | 360
3109 | LV_IA_1 | 0.013 | 3110 | 5549 | 0.051874 | 0.0079806 | 0 | 0.10392 | 0.10392 | 0.10392 | 0 | 0 | 1 | -360 | 360
3110 | LV_UA_1 | 0.019 | 3111 | 2906 | 0.16879 | 0.012056 | 0 | 0.069282 | 0.069282 | 0.069282 | 0 | 0 | 1 | -360 | 360
3111 | LV_IA_1 | 0.02 | 3112 | 1234 | 0.081263 | 0.012502 | 0 | 0.10392 | 0.10392 | 0.10392 | 0 | 0 | 1 | -360 | 360
3112 | LV_UA_1 | 0.004 | 3113 | 5273 | 0.035024 | 0.0025018 | 0 | 0.069282 | 0.069282 | 0.069282 | 0 | 0 | 1 | -360 | 360
3113 | LV_UA_1 | 0.02 | 3114 | 2489 | 0.17159 | 0.012256 | 0 | 0.069282 | 0.069282 | 0.069282 | 0 | 0 | 1 | -360 | 360
3114 | LV_UA_1 | 0.025 | 3115 | 3697 | 0.21545 | 0.015389 | 0 | 0.069282 | 0.069282 | 0.069282 | 0 | 0 | 1 | -360 | 360
3115 | LV_IA_1 | 0.011 | 3116 | 3735 | 0.042778 | 0.0065813 | 0 | 0.10392 | 0.10392 | 0.10392 | 0 | 0 | 1 | -360 | 360
3116 | LV_IA_1 | 0.013 | 3117 | 6251 | 0.054271 | 0.0083494 | 0 | 0.10392 | 0.10392 | 0.10392 | 0 | 0 | 1 | -360 | 360
3117 | LV_UA_1 | 0.234 | 3118 | 5038 | 2.0497 | 0.14641 | 0 | 0.069282 | 0.069282 | 0.069282 | 0 | 0 | 1 | -360 | 360
3118 | LV_UA_1 | 0.013 | 3119 | 3502 | 0.11175 | 0.0079825 | 0 | 0.069282 | 0.069282 | 0.069282 | 0 | 0 | 1 | -360 | 360
3119 | LV_UA_1 | 0.014 | 3120 | 279 | 0.12368 | 0.0088344 | 0 | 0.069282 | 0.069282 | 0.069282 | 0 | 0 | 1 | -360 | 360
3120 | LV_UA_2 | 0.007 | 3121 | 5400 | 0.01402 | 0.0043812 | 0 | 0.15935 | 0.15935 | 0.15935 | 0 | 0 | 1 | -360 | 360
3121 | LV_UA_1 | 0.029 | 3122 | 1766 | 0.25551 | 0.018251 | 0 | 0.069282 | 0.069282 | 0.069282 | 0 | 0 | 1 | -360 | 360
3122 | LV_UA_1 | 0.012 | 3123 | 4028 | 0.10315 | 0.0073681 | 0 | 0.069282 | 0.069282 | 0.069282 | 0 | 0 | 1 | -360 | 360
3123 | LV_UA_1 | 0.022 | 3124 | 6124 | 0.19626 | 0.014019 | 0 | 0.069282 | 0.069282 | 0.069282 | 0 | 0 | 1 | -360 | 360
3124 | LV_UA_1 | 0.016 | 3125 | 2124 | 0.13816 | 0.0098688 | 0 | 0.069282 | 0.069282 | 0.069282 | 0 | 0 | 1 | -360 | 360
3125 | LV_UA_1 | 0.027 | 3126 | 6028 | 0.23382 | 0.016701 | 0 | 0.069282 | 0.069282 | 0.069282 | 0 | 0 | 1 | -360 | 360
3126 | LV_IA_1 | 0.03 | 3127 | 1408 | 0.12293 | 0.018913 | 0 | 0.10392 | 0.10392 | 0.10392 | 0 | 0 | 1 | -360 | 360
3127 | LV_UA_2 | 0.015 | 3128 | 2362 | 0.029783 | 0.0093075 | 0 | 0.15935 | 0.15935 | 0.15935 | 0 | 0 | 1 | -360 | 360
3128 | LV_UA_1 | 0.023 | 3129 | 4884 | 0.20482 | 0.01463 | 0 | 0.069282 | 0.069282 | 0.069282 | 0 | 0 | 1 | -360 | 360
3129 | LV_UA_1 | 0.019 | 3130 | 164 | 0.16539 | 0.011814 | 0 | 0.069282 | 0.069282 | 0.069282 | 0 | 0 | 1 | -360 | 360
3130 | LV_UA_1 | 0.017 | 3131 | 5424 | 0.14485 | 0.010346 | 0 | 0.069282 | 0.069282 | 0.069282 | 0 | 0 | 1 | -360 | 360
3131 | LV_IA_1 | 0.017 | 3132 | 605 | 0.0702 | 0.0108 | 0 | 0.10392 | 0.10392 | 0.10392 | 0 | 0 | 1 | -360 | 360
3132 | LV_UA_1 | 0.015 | 3133 | 4690 | 0.13086 | 0.0093475 | 0 | 0.069282 | 0.069282 | 0.069282 | 0 | 0 | 1 | -360 | 360
3133 | LV_UA_1 | 0.014 | 3134 | 5958 | 0.12384 | 0.0088462 | 0 | 0.069282 | 0.069282 | 0.069282 | 0 | 0 | 1 | -360 | 360
3134 | LV_US_1 | 0.009 | 3135 | 550 | 0.02145 | 0.004125 | 0 | 0.17667 | 0.17667 | 0.17667 | 0 | 0 | 1 | -360 | 360
3135 | LV_UA_2 | 0.016 | 3136 | 1066 | 0.031314 | 0.0097856 | 0 | 0.15935 | 0.15935 | 0.15935 | 0 | 0 | 1 | -360 | 360
3136 | LV_UA_1 | 0.008 | 3137 | 5973 | 0.068675 | 0.0049054 | 0 | 0.069282 | 0.069282 | 0.069282 | 0 | 0 | 1 | -360 | 360
3137 | LV_UA_1 | 0.013 | 3138 | 5732 | 0.11175 | 0.0079825 | 0 | 0.069282 | 0.069282 | 0.069282 | 0 | 0 | 1 | -360 | 360
3138 | LV_IA_1 | 0.017 | 3139 | 1435 | 0.070331 | 0.010821 | 0 | 0.10392 | 0.10392 | 0.10392 | 0 | 0 | 1 | -360 | 360
3139 | LV_IA_1 | 0.015 | 3140 | 3541 | 0.060885 | 0.0093669 | 0 | 0.10392 | 0.10392 | 0.10392 | 0 | 0 | 1 | -360 | 360
3140 | LV_UA_1 | 0.005 | 3141 | 5819 | 0.043434 | 0.0031024 | 0 | 0.069282 | 0.069282 | 0.069282 | 0 | 0 | 1 | -360 | 360
3141 | LV_IA_1 | 0.009 | 3142 | 4577 | 0.038376 | 0.0059039 | 0 | 0.10392 | 0.10392 | 0.10392 | 0 | 0 | 1 | -360 | 360
3142 | LV_US_1 | 0.012 | 3143 | 6085 | 0.030283 | 0.0058237 | 0 | 0.17667 | 0.17667 | 0.17667 | 0 | 0 | 1 | -360 | 360
3143 | LV_UA_1 | 0.022 | 3144 | 4501 | 0.18985 | 0.013561 | 0 | 0.069282 | 0.069282 | 0.069282 | 0 | 0 | 1 | -360 | 360
3144 | LV_UA_1 | 0.015 | 3145 | 6114 | 0.13204 | 0.0094313 | 0 | 0.069282 | 0.069282 | 0.069282 | 0 | 0 | 1 | -360 | 360
3145 | LV_UA_1 | 0.02 | 3146 | 2605 | 0.17156 | 0.012254 | 0 | 0.069282 | 0.069282 | 0.069282 | 0 | 0 | 1 | -360 | 360
3146 | LV_UA_1 | 0.022 | 3147 | 863 | 0.19372 | 0.013837 | 0 | 0.069282 | 0.069282 | 0.069282 | 0 | 0 | 1 | -360 | 360
3147 | LV_UA_1 | 0.02 | 3148 | 5597 | 0.17367 | 0.012405 | 0 | 0.069282 | 0.069282 | 0.069282 | 0 | 0 | 1 | -360 | 360
3148 | LV_UA_1 | 0.019 | 3149 | 1786 | 0.16607 | 0.011862 | 0 | 0.069282 | 0.069282 | 0.069282 | 0 | 0 | 1 | -360 | 360
3149 | LV_UA_1 | 0.013 | 3150 | 2250 | 0.11175 | 0.0079825 | 0 | 0.069282 | 0.069282 | 0.069282 | 0 | 0 | 1 | -360 | 360
3150 | LV_UA_1 | 0.014 | 3151 | 4731 | 0.12381 | 0.0088437 | 0 | 0.069282 | 0.069282 | 0.069282 | 0 | 0 | 1 | -360 | 360
3151 | LV_UA_1 | 0.034 | 3152 | 521 | 0.29488 | 0.021063 | 0 | 0.069282 | 0.069282 | 0.069282 | 0 | 0 | 1 | -360 | 360
3152 | LV_UA_1 | 0.02 | 3153 | 1010 | 0.17179 | 0.012271 | 0 | 0.069282 | 0.069282 | 0.069282 | 0 | 0 | 1 | -360 | 360
3153 | LV_IA_2 | 0.347 | 3154 | 2826 | 0.43437 | 0.21718 | 0 | 0.21131 | 0.21131 | 0.21131 | 0 | 0 | 1 | -360 | 360
3154 | LV_IA_1 | 0.018 | 3155 | 5854 | 0.073375 | 0.011289 | 0 | 0.10392 | 0.10392 | 0.10392 | 0 | 0 | 1 | -360 | 360
3155 | LV_IA_1 | 0.01 | 3156 | 3675 | 0.041566 | 0.006395 | 0 | 0.10392 | 0.10392 | 0.10392 | 0 | 0 | 1 | -360 | 360
3156 | LV_IA_1 | 0.092 | 3157 | 2134 | 0.3732 | 0.057416 | 0 | 0.10392 | 0.10392 | 0.10392 | 0 | 0 | 1 | -360 | 360
3157 | LV_UA_1 | 0.01 | 3158 | 929 | 0.086806 | 0.0062004 | 0 | 0.069282 | 0.069282 | 0.069282 | 0 | 0 | 1 | -360 | 360
3158 | LV_UA_1 | 0.016 | 3159 | 6579 | 0.13901 | 0.0099294 | 0 | 0.069282 | 0.069282 | 0.069282 | 0 | 0 | 1 | -360 | 360
3159 | LV_IA_1 | 0.015 | 3160 | 3629 | 0.061304 | 0.0094313 | 0 | 0.10392 | 0.10392 | 0.10392 | 0 | 0 | 1 | -360 | 360
3160 | LV_UA_1 | 0.013 | 3161 | 2604 | 0.11066 | 0.0079044 | 0 | 0.069282 | 0.069282 | 0.069282 | 0 | 0 | 1 | -360 | 360
3161 | LV_UA_1 | 0.034 | 3162 | 1457 | 0.29325 | 0.020946 | 0 | 0.069282 | 0.069282 | 0.069282 | 0 | 0 | 1 | -360 | 360
3162 | LV_UA_1 | 0.021 | 3163 | 299 | 0.18549 | 0.013249 | 0 | 0.069282 | 0.069282 | 0.069282 | 0 | 0 | 1 | -360 | 360
3163 | LV_UA_1 | 0.014 | 3164 | 2837 | 0.12368 | 0.0088344 | 0 | 0.069282 | 0.069282 | 0.069282 | 0 | 0 | 1 | -360 | 360
3164 | LV_UA_2 | 0.001 | 3165 | 6729 | 4.001e-05 | 2.001e-05 | 0 | 0.15935 | 0.15935 | 0.15935 | 0 | 0 | 1 | -360 | 360
3165 | LV_UA_1 | 0.01 | 3166 | 1433 | 0.086869 | 0.0062049 | 0 | 0.069282 | 0.069282 | 0.069282 | 0 | 0 | 1 | -360 | 360
3166 | LV_UA_1 | 0.02 | 3167 | 5418 | 0.17156 | 0.012254 | 0 | 0.069282 | 0.069282 | 0.069282 | 0 | 0 | 1 | -360 | 360
3167 | LV_UA_1 | 0.022 | 3168 | 1468 | 0.19653 | 0.014038 | 0 | 0.069282 | 0.069282 | 0.069282 | 0 | 0 | 1 | -360 | 360
3168 | LV_IA_1 | 0.008 | 3169 | 3262 | 0.031885 | 0.0049054 | 0 | 0.10392 | 0.10392 | 0.10392 | 0 | 0 | 1 | -360 | 360
3169 | LV_UA_1 | 0.018 | 3170 | 3877 | 0.15349 | 0.010964 | 0 | 0.069282 | 0.069282 | 0.069282 | 0 | 0 | 1 | -360 | 360
3170 | LV_UA_1 | 0.012 | 3171 | 977 | 0.10291 | 0.0073513 | 0 | 0.069282 | 0.069282 | 0.069282 | 0 | 0 | 1 | -360 | 360
3171 | LV_UA_1 | 0.021 | 3172 | 5061 | 0.18465 | 0.013189 | 0 | 0.069282 | 0.069282 | 0.069282 | 0 | 0 | 1 | -360 | 360
3172 | LV_UA_2 | 0.021 | 3173 | 3401 | 0.042 | 0.013125 | 0 | 0.15935 | 0.15935 | 0.15935 | 0 | 0 | 1 | -360 | 360
3173 | LV_IA_1 | 0.014 | 3174 | 3679 | 0.058793 | 0.009045 | 0 | 0.10392 | 0.10392 | 0.10392 | 0 | 0 | 1 | -360 | 360
3174 | LV_US_1 | 0.014 | 3175 | 4333 | 0.034478 | 0.0066306 | 0 | 0.17667 | 0.17667 | 0.17667 | 0 | 0 | 1 | -360 | 360
3175 | LV_UA_1 | 0.013 | 3176 | 4239 | 0.11074 | 0.0079094 | 0 | 0.069282 | 0.069282 | 0.069282 | 0 | 0 | 1 | -360 | 360
3176 | LV_UA_1 | 0.023 | 3177 | 969 | 0.20017 | 0.014298 | 0 | 0.069282 | 0.069282 | 0.069282 | 0 | 0 | 1 | -360 | 360
3177 | LV_IA_1 | 0.014 | 3178 | 6104 | 0.058793 | 0.009045 | 0 | 0.10392 | 0.10392 | 0.10392 | 0 | 0 | 1 | -360 | 360
3178 | LV_UA_1 | 0.024 | 3179 | 5346 | 0.20903 | 0.014931 | 0 | 0.069282 | 0.069282 | 0.069282 | 0 | 0 | 1 | -360 | 360
3179 | LV_IA_1 | 0.058 | 3180 | 4256 | 0.23522 | 0.036187 | 0 | 0.10392 | 0.10392 | 0.10392 | 0 | 0 | 1 | -360 | 360
3180 | LV_UA_2 | 0.023 | 3181 | 6717 | 0.046157 | 0.014424 | 0 | 0.15935 | 0.15935 | 0.15935 | 0 | 0 | 1 | -360 | 360
3181 | LV_UA_1 | 0.271 | 3182 | 6666 | 2.3722 | 0.16944 | 0 | 0.069282 | 0.069282 | 0.069282 | 0 | 0 | 1 | -360 | 360
3182 | LV_UA_2 | 0.026 | 3183 | 3461 | 0.052644 | 0.016451 | 0 | 0.15935 | 0.15935 | 0.15935 | 0 | 0 | 1 | -360 | 360
3183 | LV_UA_1 | 0.021 | 3184 | 4411 | 0.18483 | 0.013202 | 0 | 0.069282 | 0.069282 | 0.069282 | 0 | 0 | 1 | -360 | 360
3184 | LV_UA_1 | 0.01 | 3185 | 4654 | 0.08975 | 0.0064106 | 0 | 0.069282 | 0.069282 | 0.069282 | 0 | 0 | 1 | -360 | 360
3185 | LV_US_1 | 0.014 | 3186 | 2656 | 0.034466 | 0.0066281 | 0 | 0.17667 | 0.17667 | 0.17667 | 0 | 0 | 1 | -360 | 360
3186 | LV_UA_1 | 0.022 | 3187 | 1684 | 0.18985 | 0.013561 | 0 | 0.069282 | 0.069282 | 0.069282 | 0 | 0 | 1 | -360 | 360
3187 | LV_UA_1 | 0.011 | 3188 | 5912 | 0.093156 | 0.0066537 | 0 | 0.069282 | 0.069282 | 0.069282 | 0 | 0 | 1 | -360 | 360
3188 | LV_IA_1 | 0.02 | 3189 | 1587 | 0.079694 | 0.012261 | 0 | 0.10392 | 0.10392 | 0.10392 | 0 | 0 | 1 | -360 | 360
3189 | LV_US_1 | 0.037 | 3190 | 2444 | 0.088987 | 0.017112 | 0 | 0.17667 | 0.17667 | 0.17667 | 0 | 0 | 1 | -360 | 360
3190 | LV_US_1 | 0.022 | 3191 | 5041 | 0.05408 | 0.0104 | 0 | 0.17667 | 0.17667 | 0.17667 | 0 | 0 | 1 | -360 | 360
3191 | LV_UA_1 | 0.019 | 3192 | 5667 | 0.16321 | 0.011658 | 0 | 0.069282 | 0.069282 | 0.069282 | 0 | 0 | 1 | -360 | 360
3192 | LV_UA_1 | 0.004 | 3193 | 4296 | 0.034279 | 0.0024485 | 0 | 0.069282 | 0.069282 | 0.069282 | 0 | 0 | 1 | -360 | 360
3193 | LV_UA_1 | 0.019 | 3194 | 4969 | 0.16614 | 0.011867 | 0 | 0.069282 | 0.069282 | 0.069282 | 0 | 0 | 1 | -360 | 360
3194 | LV_UA_2 | 0.022 | 3195 | 1599 | 0.043399 | 0.013562 | 0 | 0.15935 | 0.15935 | 0.15935 | 0 | 0 | 1 | -360 | 360
3195 | LV_IA_1 | 0.006 | 3196 | 5266 | 0.025667 | 0.0039488 | 0 | 0.10392 | 0.10392 | 0.10392 | 0 | 0 | 1 | -360 | 360
3196 | LV_UA_1 | 0.014 | 3197 | 3691 | 0.12276 | 0.0087688 | 0 | 0.069282 | 0.069282 | 0.069282 | 0 | 0 | 1 | -360 | 360
3197 | LV_UA_1 | 0.022 | 3198 | 704 | 0.19416 | 0.013869 | 0 | 0.069282 | 0.069282 | 0.069282 | 0 | 0 | 1 | -360 | 360
3198 | LV_US_1 | 0.016 | 3199 | 2614 | 0.038726 | 0.0074475 | 0 | 0.17667 | 0.17667 | 0.17667 | 0 | 0 | 1 | -360 | 360
3199 | LV_UA_1 | 0.018 | 3200 | 5884 | 0.15652 | 0.01118 | 0 | 0.069282 | 0.069282 | 0.069282 | 0 | 0 | 1 | -360 | 360
3200 | LV_UA_1 | 0.014 | 3201 | 435 | 0.12661 | 0.0090437 | 0 | 0.069282 | 0.069282 | 0.069282 | 0 | 0 | 1 | -360 | 360
3201 | LV_UA_1 | 0.017 | 3202 | 3702 | 0.15196 | 0.010854 | 0 | 0.069282 | 0.069282 | 0.069282 | 0 | 0 | 1 | -360 | 360
3202 | LV_IA_1 | 0.398 | 3203 | 6628 | 1.6162 | 0.24864 | 0 | 0.10392 | 0.10392 | 0.10392 | 0 | 0 | 1 | -360 | 360
3203 | LV_UA_1 | 0.016 | 3204 | 6463 | 0.14154 | 0.010111 | 0 | 0.069282 | 0.069282 | 0.069282 | 0 | 0 | 1 | -360 | 360
3204 | LV_US_1 | 0.014 | 3205 | 4820 | 0.035252 | 0.0067794 | 0 | 0.17667 | 0.17667 | 0.17667 | 0 | 0 | 1 | -360 | 360
3205 | LV_UA_1 | 0.014 | 3206 | 2555 | 0.12663 | 0.009045 | 0 | 0.069282 | 0.069282 | 0.069282 | 0 | 0 | 1 | -360 | 360
3206 | LV_UA_2 | 0.01 | 3207 | 5958 | 0.019856 | 0.0062049 | 0 | 0.15935 | 0.15935 | 0.15935 | 0 | 0 | 1 | -360 | 360
3207 | LV_UA_1 | 0.013 | 3208 | 4709 | 0.11693 | 0.0083519 | 0 | 0.069282 | 0.069282 | 0.069282 | 0 | 0 | 1 | -360 | 360
3208 | LV_UA_1 | 0.017 | 3209 | 4452 | 0.15113 | 0.010795 | 0 | 0.069282 | 0.069282 | 0.069282 | 0 | 0 | 1 | -360 | 360
3209 | LV_UA_1 | 0.02 | 3210 | 3490 | 0.17156 | 0.012254 | 0 | 0.069282 | 0.069282 | 0.069282 | 0 | 0 | 1 | -360 | 360
3210 | LV_US_1 | 0.02 | 3211 | 1944 | 0.048736 | 0.0093725 | 0 | 0.17667 | 0.17667 | 0.17667 | 0 | 0 | 1 | -360 | 360
3211 | LV_IA_1 | 0.012 | 3212 | 4216 | 0.050478 | 0.0077656 | 0 | 0.10392 | 0.10392 | 0.10392 | 0 | 0 | 1 | -360 | 360
3212 | LV_UA_1 | 0.012 | 3213 | 5430 | 0.10745 | 0.007675 | 0 | 0.069282 | 0.069282 | 0.069282 | 0 | 0 | 1 | -360 | 360
3213 | LV_UA_1 | 0.025 | 3214 | 5361 | 0.21979 | 0.015699 | 0 | 0.069282 | 0.069282 | 0.069282 | 0 | 0 | 1 | -360 | 360
3214 | LV_UA_1 | 0.019 | 3215 | 4115 | 0.16887 | 0.012063 | 0 | 0.069282 | 0.069282 | 0.069282 | 0 | 0 | 1 | -360 | 360
3215 | LV_UA_2 | 0.021 | 3216 | 4263 | 0.0422 | 0.013187 | 0 | 0.15935 | 0.15935 | 0.15935 | 0 | 0 | 1 | -360 | 360
3216 | LV_UA_1 | 0.029 | 3217 | 1970 | 0.24989 | 0.017849 | 0 | 0.069282 | 0.069282 | 0.069282 | 0 | 0 | 1 | -360 | 360
3217 | LV_UA_1 | 0.015 | 3218 | 2771 | 0.13218 | 0.0094412 | 0 | 0.069282 | 0.069282 | 0.069282 | 0 | 0 | 1 | -360 | 360
3218 | LV_UA_1 | 0.025 | 3219 | 5088 | 0.21545 | 0.015389 | 0 | 0.069282 | 0.069282 | 0.069282 | 0 | 0 | 1 | -360 | 360
3219 | LV_UA_1 | 0.039 | 3220 | 589 | 0.33987 | 0.024276 | 0 | 0.069282 | 0.069282 | 0.069282 | 0 | 0 | 1 | -360 | 360
3220 | LV_UA_1 | 0.028 | 3221 | 6279 | 0.24752 | 0.017681 | 0 | 0.069282 | 0.069282 | 0.069282 | 0 | 0 | 1 | -360 | 360
3221 | LV_UA_1 | 0.021 | 3222 | 2514 | 0.18419 | 0.013156 | 0 | 0.069282 | 0.069282 | 0.069282 | 0 | 0 | 1 | -360 | 360
3222 | LV_UA_1 | 0.088 | 3223 | 6664 | 0.768 | 0.054857 | 0 | 0.069282 | 0.069282 | 0.069282 | 0 | 0 | 1 | -360 | 360
3223 | LV_UA_1 | 0.005 | 3224 | 1993 | 0.046025 | 0.0032875 | 0 | 0.069282 | 0.069282 | 0.069282 | 0 | 0 | 1 | -360 | 360
3224 | LV_UA_1 | 0.012 | 3225 | 652 | 0.10854 | 0.0077525 | 0 | 0.069282 | 0.069282 | 0.069282 | 0 | 0 | 1 | -360 | 360
3225 | LV_UA_1 | 0.013 | 3226 | 1171 | 0.11175 | 0.0079825 | 0 | 0.069282 | 0.069282 | 0.069282 | 0 | 0 | 1 | -360 | 360
3226 | LV_UA_1 | 0.016 | 3227 | 6096 | 0.14149 | 0.010106 | 0 | 0.069282 | 0.069282 | 0.069282 | 0 | 0 | 1 | -360 | 360
3227 | LV_UA_1 | 0.015 | 3228 | 1705 | 0.13211 | 0.0094363 | 0 | 0.069282 | 0.069282 | 0.069282 | 0 | 0 | 1 | -360 | 360
3228 | LV_IA_1 | 0.016 | 3229 | 5737 | 0.065638 | 0.010098 | 0 | 0.10392 | 0.10392 | 0.10392 | 0 | 0 | 1 | -360 | 360
3229 | LV_UA_1 | 0.021 | 3230 | 209 | 0.18523 | 0.013231 | 0 | 0.069282 | 0.069282 | 0.069282 | 0 | 0 | 1 | -360 | 360
3230 | LV_UA_2 | 0.024 | 3231 | 817 | 0.048876 | 0.015274 | 0 | 0.15935 | 0.15935 | 0.15935 | 0 | 0 | 1 | -360 | 360
3231 | LV_IA_1 | 0.534 | 3232 | 4080 | 2.1681 | 0.33356 | 0 | 0.10392 | 0.10392 | 0.10392 | 0 | 0 | 1 | -360 | 360
3232 | LV_US_1 | 0.018 | 3233 | 3037 | 0.044665 | 0.0085894 | 0 | 0.17667 | 0.17667 | 0.17667 | 0 | 0 | 1 | -360 | 360
3233 | LV_IA_1 | 0.017 | 3234 | 5652 | 0.06725 | 0.010346 | 0 | 0.10392 | 0.10392 | 0.10392 | 0 | 0 | 1 | -360 | 360
3234 | LV_UA_1 | 0.008 | 3235 | 6255 | 0.068675 | 0.0049054 | 0 | 0.069282 | 0.069282 | 0.069282 | 0 | 0 | 1 | -360 | 360
3235 | LV_UA_1 | 0.015 | 3236 | 4542 | 0.13219 | 0.0094425 | 0 | 0.069282 | 0.069282 | 0.069282 | 0 | 0 | 1 | -360 | 360
3236 | LV_IA_1 | 0.118 | 3237 | 5582 | 0.48007 | 0.073856 | 0 | 0.10392 | 0.10392 | 0.10392 | 0 | 0 | 1 | -360 | 360
3237 | LV_UA_1 | 0.014 | 3238 | 5145 | 0.12373 | 0.0088375 | 0 | 0.069282 | 0.069282 | 0.069282 | 0 | 0 | 1 | -360 | 360
3238 | LV_IA_1 | 0.014 | 3239 | 244 | 0.057444 | 0.0088375 | 0 | 0.10392 | 0.10392 | 0.10392 | 0 | 0 | 1 | -360 | 360
3239 | LV_UA_1 | 0.013 | 3240 | 2712 | 0.11061 | 0.0079013 | 0 | 0.069282 | 0.069282 | 0.069282 | 0 | 0 | 1 | -360 | 360
3240 | LV_UA_2 | 0.02 | 3241 | 1492 | 0.039233 | 0.012261 | 0 | 0.15935 | 0.15935 | 0.15935 | 0 | 0 | 1 | -360 | 360
3241 | LV_UA_1 | 0.019 | 3242 | 45 | 0.16957 | 0.012112 | 0 | 0.069282 | 0.069282 | 0.069282 | 0 | 0 | 1 | -360 | 360
3242 | LV_IA_1 | 0.014 | 3243 | 4070 | 0.057479 | 0.0088431 | 0 | 0.10392 | 0.10392 | 0.10392 | 0 | 0 | 1 | -360 | 360
3243 | LV_UA_2 | 0.017 | 3244 | 5140 | 0.033108 | 0.010346 | 0 | 0.15935 | 0.15935 | 0.15935 | 0 | 0 | 1 | -360 | 360
3244 | LV_UA_1 | 0.014 | 3245 | 2559 | 0.12368 | 0.0088344 | 0 | 0.069282 | 0.069282 | 0.069282 | 0 | 0 | 1 | -360 | 360
3245 | LV_UA_1 | 0.016 | 3246 | 1697 | 0.13735 | 0.0098106 | 0 | 0.069282 | 0.069282 | 0.069282 | 0 | 0 | 1 | -360 | 360
3246 | LV_UA_2 | 0.011 | 3247 | 5230 | 0.02106 | 0.0065813 | 0 | 0.15935 | 0.15935 | 0.15935 | 0 | 0 | 1 | -360 | 360
3247 | LV_UA_1 | 0.018 | 3248 | 4735 | 0.15652 | 0.01118 | 0 | 0.069282 | 0.069282 | 0.069282 | 0 | 0 | 1 | -360 | 360
3248 | LV_UA_1 | 0.022 | 3249 | 1633 | 0.19539 | 0.013956 | 0 | 0.069282 | 0.069282 | 0.069282 | 0 | 0 | 1 | -360 | 360
3249 | LV_UA_1 | 0.029 | 3250 | 4431 | 0.25732 | 0.01838 | 0 | 0.069282 | 0.069282 | 0.069282 | 0 | 0 | 1 | -360 | 360
3250 | LV_UA_1 | 0.011 | 3251 | 5876 | 0.097119 | 0.0069375 | 0 | 0.069282 | 0.069282 | 0.069282 | 0 | 0 | 1 | -360 | 360
3251 | LV_IA_1 | 0.203 | 3252 | 6708 | 0.82437 | 0.12682 | 0 | 0.10392 | 0.10392 | 0.10392 | 0 | 0 | 1 | -360 | 360
3252 | LV_UA_1 | 0.018 | 3253 | 6406 | 0.16023 | 0.011445 | 0 | 0.069282 | 0.069282 | 0.069282 | 0 | 0 | 1 | -360 | 360
3253 | LV_UA_1 | 0.011 | 3254 | 5451 | 0.092137 | 0.0065813 | 0 | 0.069282 | 0.069282 | 0.069282 | 0 | 0 | 1 | -360 | 360
3254 | LV_UA_1 | 0.017 | 3255 | 4285 | 0.15128 | 0.010806 | 0 | 0.069282 | 0.069282 | 0.069282 | 0 | 0 | 1 | -360 | 360
3255 | LV_US_1 | 0.018 | 3256 | 3427 | 0.044642 | 0.008585 | 0 | 0.17667 | 0.17667 | 0.17667 | 0 | 0 | 1 | -360 | 360
3256 | LV_UA_1 | 0.009 | 3257 | 4102 | 0.076669 | 0.0054763 | 0 | 0.069282 | 0.069282 | 0.069282 | 0 | 0 | 1 | -360 | 360
3257 | LV_UA_1 | 0.016 | 3258 | 2200 | 0.14154 | 0.010109 | 0 | 0.069282 | 0.069282 | 0.069282 | 0 | 0 | 1 | -360 | 360
3258 | LV_UA_1 | 0.025 | 3259 | 2693 | 0.21975 | 0.015696 | 0 | 0.069282 | 0.069282 | 0.069282 | 0 | 0 | 1 | -360 | 360
3259 | LV_US_1 | 0.014 | 3260 | 2627 | 0.034223 | 0.0065813 | 0 | 0.17667 | 0.17667 | 0.17667 | 0 | 0 | 1 | -360 | 360
3260 | LV_UA_1 | 0.02 | 3261 | 81 | 0.17159 | 0.012256 | 0 | 0.069282 | 0.069282 | 0.069282 | 0 | 0 | 1 | -360 | 360
3261 | LV_IA_1 | 0.138 | 3262 | 6675 | 0.56042 | 0.086219 | 0 | 0.10392 | 0.10392 | 0.10392 | 0 | 0 | 1 | -360 | 360
3262 | LV_UA_1 | 0.016 | 3263 | 4159 | 0.14154 | 0.010109 | 0 | 0.069282 | 0.069282 | 0.069282 | 0 | 0 | 1 | -360 | 360
3263 | LV_UA_1 | 0.021 | 3264 | 2909 | 0.18673 | 0.013338 | 0 | 0.069282 | 0.069282 | 0.069282 | 0 | 0 | 1 | -360 | 360
3264 | LV_UA_2 | 0.006 | 3265 | 5916 | 0.012647 | 0.0039523 | 0 | 0.15935 | 0.15935 | 0.15935 | 0 | 0 | 1 | -360 | 360
3265 | LV_UA_1 | 0.021 | 3266 | 2692 | 0.17962 | 0.01283 | 0 | 0.069282 | 0.069282 | 0.069282 | 0 | 0 | 1 | -360 | 360
3266 | LV_UA_1 | 0.016 | 3267 | 1960 | 0.13735 | 0.0098106 | 0 | 0.069282 | 0.069282 | 0.069282 | 0 | 0 | 1 | -360 | 360
3267 | LV_UA_1 | 0.019 | 3268 | 3520 | 0.16295 | 0.011639 | 0 | 0.069282 | 0.069282 | 0.069282 | 0 | 0 | 1 | -360 | 360
3268 | LV_UA_2 | 0.009 | 3269 | 4921 | 0.01754 | 0.0054813 | 0 | 0.15935 | 0.15935 | 0.15935 | 0 | 0 | 1 | -360 | 360
3269 | LV_UA_2 | 0.013 | 3270 | 492 | 0.025544 | 0.0079825 | 0 | 0.15935 | 0.15935 | 0.15935 | 0 | 0 | 1 | -360 | 360
3270 | LV_UA_1 | 0.019 | 3271 | 4275 | 0.16528 | 0.011806 | 0 | 0.069282 | 0.069282 | 0.069282 | 0 | 0 | 1 | -360 | 360
3271 | LV_UA_1 | 0.014 | 3272 | 1378 | 0.12373 | 0.0088375 | 0 | 0.069282 | 0.069282 | 0.069282 | 0 | 0 | 1 | -360 | 360
3272 | LV_UA_2 | 0.016 | 3273 | 5733 | 0.032346 | 0.010108 | 0 | 0.15935 | 0.15935 | 0.15935 | 0 | 0 | 1 | -360 | 360
3273 | LV_UA_1 | 0.001 | 3274 | 6730 | 4.001e-05 | 2.001e-05 | 0 | 0.069282 | 0.069282 | 0.069282 | 0 | 0 | 1 | -360 | 360
3274 | LV_UA_2 | 0.023 | 3275 | 6658 | 0.045751 | 0.014297 | 0 | 0.15935 | 0.15935 | 0.15935 | 0 | 0 | 1 | -360 | 360
3275 | LV_UA_1 | 0.01 | 3276 | 2443 | 0.086869 | 0.0062049 | 0 | 0.069282 | 0.069282 | 0.069282 | 0 | 0 | 1 | -360 | 360
3276 | LV_IA_1 | 0.009 | 3277 | 1604 | 0.038489 | 0.0059214 | 0 | 0.10392 | 0.10392 | 0.10392 | 0 | 0 | 1 | -360 | 360
3277 | LV_IA_2 | 0.029 | 3278 | 6689 | 0.035844 | 0.017922 | 0 | 0.21131 | 0.21131 | 0.21131 | 0 | 0 | 1 | -360 | 360
3278 | LV_UA_1 | 0.033 | 3279 | 4977 | 0.28551 | 0.020394 | 0 | 0.069282 | 0.069282 | 0.069282 | 0 | 0 | 1 | -360 | 360
3279 | LV_UA_1 | 0.018 | 3280 | 823 | 0.15432 | 0.011023 | 0 | 0.069282 | 0.069282 | 0.069282 | 0 | 0 | 1 | -360 | 360
3280 | LV_US_1 | 0.028 | 3281 | 4336 | 0.067475 | 0.012976 | 0 | 0.17667 | 0.17667 | 0.17667 | 0 | 0 | 1 | -360 | 360
3281 | LV_IA_1 | 0.014 | 3282 | 3132 | 0.056997 | 0.0087688 | 0 | 0.10392 | 0.10392 | 0.10392 | 0 | 0 | 1 | -360 | 360
3282 | LV_IA_1 | 0.016 | 3283 | 2100 | 0.065712 | 0.010109 | 0 | 0.10392 | 0.10392 | 0.10392 | 0 | 0 | 1 | -360 | 360
3283 | LV_UA_1 | 0.015 | 3284 | 3085 | 0.13093 | 0.0093519 | 0 | 0.069282 | 0.069282 | 0.069282 | 0 | 0 | 1 | -360 | 360
3284 | LV_UA_1 | 0.028 | 3285 | 2065 | 0.24275 | 0.017339 | 0 | 0.069282 | 0.069282 | 0.069282 | 0 | 0 | 1 | -360 | 360
3285 | LV_IA_1 | 0.004 | 3286 | 3430 | 0.015933 | 0.0024513 | 0 | 0.10392 | 0.10392 | 0.10392 | 0 | 0 | 1 | -360 | 360
3286 | LV_IA_1 | 0.007 | 3287 | 4467 | 0.029391 | 0.0045217 | 0 | 0.10392 | 0.10392 | 0.10392 | 0 | 0 | 1 | -360 | 360
3287 | LV_UA_1 | 0.012 | 3288 | 19 | 0.10854 | 0.0077525 | 0 | 0.069282 | 0.069282 | 0.069282 | 0 | 0 | 1 | -360 | 360
3288 | LV_UA_1 | 0.018 | 3289 | 5404 | 0.15348 | 0.010963 | 0 | 0.069282 | 0.069282 | 0.069282 | 0 | 0 | 1 | -360 | 360
3289 | LV_UA_1 | 0.017 | 3290 | 6526 | 0.14529 | 0.010378 | 0 | 0.069282 | 0.069282 | 0.069282 | 0 | 0 | 1 | -360 | 360
3290 | LV_US_1 | 0.01 | 3291 | 137 | 0.024927 | 0.0047936 | 0 | 0.17667 | 0.17667 | 0.17667 | 0 | 0 | 1 | -360 | 360
3291 | LV_UA_1 | 0.013 | 3292 | 5366 | 0.11689 | 0.0083494 | 0 | 0.069282 | 0.069282 | 0.069282 | 0 | 0 | 1 | -360 | 360
3292 | LV_UA_2 | 0.012 | 3293 | 5474 | 0.02456 | 0.007675 | 0 | 0.15935 | 0.15935 | 0.15935 | 0 | 0 | 1 | -360 | 360
3293 | LV_UA_1 | 0.011 | 3294 | 3134 | 0.097037 | 0.0069312 | 0 | 0.069282 | 0.069282 | 0.069282 | 0 | 0 | 1 | -360 | 360
3294 | LV_UA_1 | 0.011 | 3295 | 4502 | 0.097119 | 0.0069375 | 0 | 0.069282 | 0.069282 | 0.069282 | 0 | 0 | 1 | -360 | 360
3295 | LV_IA_1 | 0.018 | 3296 | 97 | 0.073375 | 0.011289 | 0 | 0.10392 | 0.10392 | 0.10392 | 0 | 0 | 1 | -360 | 360
3296 | LV_UA_1 | 0.009 | 3297 | 2918 | 0.0829 | 0.0059214 | 0 | 0.069282 | 0.069282 | 0.069282 | 0 | 0 | 1 | -360 | 360
3297 | LV_IA_1 | 0.012 | 3298 | 2965 | 0.047855 | 0.0073625 | 0 | 0.10392 | 0.10392 | 0.10392 | 0 | 0 | 1 | -360 | 360
3298 | LV_UA_1 | 0.022 | 3299 | 2664 | 0.19233 | 0.013738 | 0 | 0.069282 | 0.069282 | 0.069282 | 0 | 0 | 1 | -360 | 360
3299 | LV_UA_1 | 0.015 | 3300 | 6731 | 0.13168 | 0.0094062 | 0 | 0.069282 | 0.069282 | 0.069282 | 0 | 0 | 1 | -360 | 360
3300 | LV_UA_1 | 0.014 | 3301 | 2259 | 0.11991 | 0.008565 | 0 | 0.069282 | 0.069282 | 0.069282 | 0 | 0 | 1 | -360 | 360
3301 | LV_IA_1 | 0.011 | 3302 | 2239 | 0.045092 | 0.0069375 | 0 | 0.10392 | 0.10392 | 0.10392 | 0 | 0 | 1 | -360 | 360
3302 | LV_UA_2 | 0.021 | 3303 | 2183 | 0.042681 | 0.013338 | 0 | 0.15935 | 0.15935 | 0.15935 | 0 | 0 | 1 | -360 | 360
3303 | LV_UA_1 | 0.021 | 3304 | 3323 | 0.18742 | 0.013388 | 0 | 0.069282 | 0.069282 | 0.069282 | 0 | 0 | 1 | -360 | 360
3304 | LV_IA_1 | 0.016 | 3305 | 5096 | 0.064144 | 0.0098688 | 0 | 0.10392 | 0.10392 | 0.10392 | 0 | 0 | 1 | -360 | 360
3305 | LV_UA_1 | 0.013 | 3306 | 593 | 0.11074 | 0.0079094 | 0 | 0.069282 | 0.069282 | 0.069282 | 0 | 0 | 1 | -360 | 360
3306 | LV_UA_1 | 0.019 | 3307 | 2107 | 0.16957 | 0.012112 | 0 | 0.069282 | 0.069282 | 0.069282 | 0 | 0 | 1 | -360 | 360
3307 | LV_UA_1 | 0.021 | 3308 | 3599 | 0.18419 | 0.013156 | 0 | 0.069282 | 0.069282 | 0.069282 | 0 | 0 | 1 | -360 | 360
3308 | LV_IA_1 | 0.018 | 3309 | 3479 | 0.071612 | 0.011017 | 0 | 0.10392 | 0.10392 | 0.10392 | 0 | 0 | 1 | -360 | 360
3309 | LV_UA_1 | 0.012 | 3310 | 4496 | 0.10745 | 0.007675 | 0 | 0.069282 | 0.069282 | 0.069282 | 0 | 0 | 1 | -360 | 360
3310 | LV_UA_1 | 0.016 | 3311 | 3269 | 0.13728 | 0.009805 | 0 | 0.069282 | 0.069282 | 0.069282 | 0 | 0 | 1 | -360 | 360
3311 | LV_IA_1 | 0.016 | 3312 | 2050 | 0.06575 | 0.010116 | 0 | 0.10392 | 0.10392 | 0.10392 | 0 | 0 | 1 | -360 | 360
3312 | LV_UA_1 | 0.018 | 3313 | 531 | 0.15477 | 0.011055 | 0 | 0.069282 | 0.069282 | 0.069282 | 0 | 0 | 1 | -360 | 360
3313 | LV_UA_1 | 0.006 | 3314 | 4340 | 0.055773 | 0.0039838 | 0 | 0.069282 | 0.069282 | 0.069282 | 0 | 0 | 1 | -360 | 360
3314 | LV_UA_1 | 0.016 | 3315 | 196 | 0.13896 | 0.0099256 | 0 | 0.069282 | 0.069282 | 0.069282 | 0 | 0 | 1 | -360 | 360
3315 | LV_UA_1 | 0.018 | 3316 | 122 | 0.15652 | 0.01118 | 0 | 0.069282 | 0.069282 | 0.069282 | 0 | 0 | 1 | -360 | 360
3316 | LV_UA_1 | 0.013 | 3317 | 2141 | 0.11175 | 0.0079825 | 0 | 0.069282 | 0.069282 | 0.069282 | 0 | 0 | 1 | -360 | 360
3317 | LV_US_1 | 0.015 | 3318 | 1454 | 0.036782 | 0.0070738 | 0 | 0.17667 | 0.17667 | 0.17667 | 0 | 0 | 1 | -360 | 360
3318 | LV_UA_1 | 0.021 | 3319 | 1087 | 0.18673 | 0.013338 | 0 | 0.069282 | 0.069282 | 0.069282 | 0 | 0 | 1 | -360 | 360
3319 | LV_UA_1 | 0.012 | 3320 | 6070 | 0.10303 | 0.0073594 | 0 | 0.069282 | 0.069282 | 0.069282 | 0 | 0 | 1 | -360 | 360
3320 | LV_UA_1 | 0.018 | 3321 | 1642 | 0.15349 | 0.010964 | 0 | 0.069282 | 0.069282 | 0.069282 | 0 | 0 | 1 | -360 | 360
3321 | LV_IA_1 | 0.012 | 3322 | 4769 | 0.050414 | 0.0077563 | 0 | 0.10392 | 0.10392 | 0.10392 | 0 | 0 | 1 | -360 | 360
3322 | LV_UA_1 | 0.026 | 3323 | 785 | 0.22351 | 0.015965 | 0 | 0.069282 | 0.069282 | 0.069282 | 0 | 0 | 1 | -360 | 360
3323 | LV_UA_1 | 0.011 | 3324 | 906 | 0.093331 | 0.0066663 | 0 | 0.069282 | 0.069282 | 0.069282 | 0 | 0 | 1 | -360 | 360
3324 | LV_UA_1 | 0.018 | 3325 | 5719 | 0.15356 | 0.010969 | 0 | 0.069282 | 0.069282 | 0.069282 | 0 | 0 | 1 | -360 | 360
3325 | LV_UA_1 | 0.015 | 3326 | 5699 | 0.12714 | 0.0090813 | 0 | 0.069282 | 0.069282 | 0.069282 | 0 | 0 | 1 | -360 | 360
3326 | LV_UA_1 | 0.013 | 3327 | 2732 | 0.11061 | 0.0079013 | 0 | 0.069282 | 0.069282 | 0.069282 | 0 | 0 | 1 | -360 | 360
3327 | LV_IA_1 | 0.016 | 3328 | 2304 | 0.065781 | 0.01012 | 0 | 0.10392 | 0.10392 | 0.10392 | 0 | 0 | 1 | -360 | 360
3328 | LV_UA_1 | 0.013 | 3329 | 4407 | 0.11706 | 0.0083613 | 0 | 0.069282 | 0.069282 | 0.069282 | 0 | 0 | 1 | -360 | 360
3329 | LV_IA_1 | 0.009 | 3330 | 3514 | 0.035628 | 0.0054813 | 0 | 0.10392 | 0.10392 | 0.10392 | 0 | 0 | 1 | -360 | 360
3330 | LV_UA_2 | 0.025 | 3331 | 396 | 0.049857 | 0.01558 | 0 | 0.15935 | 0.15935 | 0.15935 | 0 | 0 | 1 | -360 | 360
3331 | LV_UA_1 | 0.016 | 3332 | 6522 | 0.13896 | 0.0099256 | 0 | 0.069282 | 0.069282 | 0.069282 | 0 | 0 | 1 | -360 | 360
3332 | LV_UA_1 | 0.012 | 3333 | 5481 | 0.10299 | 0.0073569 | 0 | 0.069282 | 0.069282 | 0.069282 | 0 | 0 | 1 | -360 | 360
3333 | LV_IA_1 | 0.035 | 3334 | 983 | 0.14344 | 0.022068 | 0 | 0.10392 | 0.10392 | 0.10392 | 0 | 0 | 1 | -360 | 360
3334 | LV_UA_1 | 0.018 | 3335 | 3321 | 0.15432 | 0.011023 | 0 | 0.069282 | 0.069282 | 0.069282 | 0 | 0 | 1 | -360 | 360
3335 | LV_US_1 | 0.009 | 3336 | 5716 | 0.023026 | 0.0044279 | 0 | 0.17667 | 0.17667 | 0.17667 | 0 | 0 | 1 | -360 | 360
3336 | LV_UA_2 | 0.066 | 3337 | 6632 | 0.13294 | 0.041546 | 0 | 0.15935 | 0.15935 | 0.15935 | 0 | 0 | 1 | -360 | 360
3337 | LV_UA_1 | 0.018 | 3338 | 2464 | 0.15424 | 0.011017 | 0 | 0.069282 | 0.069282 | 0.069282 | 0 | 0 | 1 | -360 | 360
3338 | LV_IA_1 | 0.018 | 3339 | 604 | 0.072512 | 0.011156 | 0 | 0.10392 | 0.10392 | 0.10392 | 0 | 0 | 1 | -360 | 360
3339 | LV_UA_2 | 0.018 | 3340 | 1941 | 0.035776 | 0.01118 | 0 | 0.15935 | 0.15935 | 0.15935 | 0 | 0 | 1 | -360 | 360
3340 | LV_UA_1 | 0.005 | 3341 | 3983 | 0.046113 | 0.0032937 | 0 | 0.069282 | 0.069282 | 0.069282 | 0 | 0 | 1 | -360 | 360
3341 | LV_UA_2 | 0.007 | 3342 | 5509 | 0.014469 | 0.0045217 | 0 | 0.15935 | 0.15935 | 0.15935 | 0 | 0 | 1 | -360 | 360
3342 | LV_UA_1 | 0.016 | 3343 | 5650 | 0.13735 | 0.0098106 | 0 | 0.069282 | 0.069282 | 0.069282 | 0 | 0 | 1 | -360 | 360
3343 | LV_UA_1 | 0.014 | 3344 | 1295 | 0.11991 | 0.008565 | 0 | 0.069282 | 0.069282 | 0.069282 | 0 | 0 | 1 | -360 | 360
3344 | LV_IA_1 | 0.013 | 3345 | 744 | 0.051874 | 0.0079806 | 0 | 0.10392 | 0.10392 | 0.10392 | 0 | 0 | 1 | -360 | 360
3345 | LV_UA_2 | 0.056 | 3346 | 6732 | 0.11124 | 0.034763 | 0 | 0.15935 | 0.15935 | 0.15935 | 0 | 0 | 1 | -360 | 360
3346 | LV_IA_1 | 0.519 | 3347 | 477 | 2.107 | 0.32416 | 0 | 0.10392 | 0.10392 | 0.10392 | 0 | 0 | 1 | -360 | 360
3347 | LV_IA_1 | 0.008 | 3348 | 3373 | 0.031885 | 0.0049054 | 0 | 0.10392 | 0.10392 | 0.10392 | 0 | 0 | 1 | -360 | 360
3348 | LV_IA_1 | 0.012 | 3349 | 272 | 0.047818 | 0.0073569 | 0 | 0.10392 | 0.10392 | 0.10392 | 0 | 0 | 1 | -360 | 360
3349 | LV_UA_1 | 0.014 | 3350 | 1532 | 0.12377 | 0.0088406 | 0 | 0.069282 | 0.069282 | 0.069282 | 0 | 0 | 1 | -360 | 360
3350 | LV_UA_1 | 0.025 | 3351 | 5009 | 0.21544 | 0.015389 | 0 | 0.069282 | 0.069282 | 0.069282 | 0 | 0 | 1 | -360 | 360
3351 | LV_UA_1 | 0.014 | 3352 | 3080 | 0.12276 | 0.0087688 | 0 | 0.069282 | 0.069282 | 0.069282 | 0 | 0 | 1 | -360 | 360
3352 | LV_IA_1 | 0.014 | 3353 | 520 | 0.057454 | 0.0088394 | 0 | 0.10392 | 0.10392 | 0.10392 | 0 | 0 | 1 | -360 | 360
3353 | LV_UA_1 | 0.011 | 3354 | 6187 | 0.097037 | 0.0069312 | 0 | 0.069282 | 0.069282 | 0.069282 | 0 | 0 | 1 | -360 | 360
3354 | LV_US_1 | 0.012 | 3355 | 3469 | 0.029933 | 0.0057563 | 0 | 0.17667 | 0.17667 | 0.17667 | 0 | 0 | 1 | -360 | 360
3355 | LV_IA_1 | 0.015 | 3356 | 6588 | 0.061374 | 0.0094425 | 0 | 0.10392 | 0.10392 | 0.10392 | 0 | 0 | 1 | -360 | 360
3356 | LV_UA_1 | 0.025 | 3357 | 1850 | 0.21492 | 0.015351 | 0 | 0.069282 | 0.069282 | 0.069282 | 0 | 0 | 1 | -360 | 360
3357 | LV_UA_1 | 0.016 | 3358 | 3970 | 0.14162 | 0.010116 | 0 | 0.069282 | 0.069282 | 0.069282 | 0 | 0 | 1 | -360 | 360
3358 | LV_UA_2 | 0.025 | 3359 | 6655 | 0.049698 | 0.015531 | 0 | 0.15935 | 0.15935 | 0.15935 | 0 | 0 | 1 | -360 | 360
3359 | LV_UA_1 | 0.016 | 3360 | 1601 | 0.13901 | 0.0099294 | 0 | 0.069282 | 0.069282 | 0.069282 | 0 | 0 | 1 | -360 | 360
3360 | LV_UA_1 | 0.012 | 3361 | 5265 | 0.10745 | 0.007675 | 0 | 0.069282 | 0.069282 | 0.069282 | 0 | 0 | 1 | -360 | 360
3361 | LV_UA_1 | 0.02 | 3362 | 4502 | 0.17159 | 0.012256 | 0 | 0.069282 | 0.069282 | 0.069282 | 0 | 0 | 1 | -360 | 360
3362 | LV_UA_1 | 0.016 | 3363 | 3509 | 0.13731 | 0.0098081 | 0 | 0.069282 | 0.069282 | 0.069282 | 0 | 0 | 1 | -360 | 360
3363 | LV_UA_1 | 0.014 | 3364 | 6477 | 0.12652 | 0.0090375 | 0 | 0.069282 | 0.069282 | 0.069282 | 0 | 0 | 1 | -360 | 360
3364 | LV_IA_1 | 0.016 | 3365 | 6278 | 0.064581 | 0.0099356 | 0 | 0.10392 | 0.10392 | 0.10392 | 0 | 0 | 1 | -360 | 360
3365 | LV_UA_2 | 0.009 | 3366 | 977 | 0.01756 | 0.0054875 | 0 | 0.15935 | 0.15935 | 0.15935 | 0 | 0 | 1 | -360 | 360
3366 | LV_IA_1 | 0.014 | 3367 | 2433 | 0.057439 | 0.0088369 | 0 | 0.10392 | 0.10392 | 0.10392 | 0 | 0 | 1 | -360 | 360
3367 | LV_UA_2 | 0.023 | 3368 | 3583 | 0.046157 | 0.014424 | 0 | 0.15935 | 0.15935 | 0.15935 | 0 | 0 | 1 | -360 | 360
3368 | LV_IA_1 | 0.009 | 3369 | 6433 | 0.038361 | 0.0059016 | 0 | 0.10392 | 0.10392 | 0.10392 | 0 | 0 | 1 | -360 | 360
3369 | LV_UA_1 | 0.021 | 3370 | 5433 | 0.18673 | 0.013338 | 0 | 0.069282 | 0.069282 | 0.069282 | 0 | 0 | 1 | -360 | 360
3370 | LV_UA_1 | 0.015 | 3371 | 5573 | 0.13211 | 0.0094363 | 0 | 0.069282 | 0.069282 | 0.069282 | 0 | 0 | 1 | -360 | 360
3371 | LV_UA_1 | 0.008 | 3372 | 802 | 0.068675 | 0.0049054 | 0 | 0.069282 | 0.069282 | 0.069282 | 0 | 0 | 1 | -360 | 360
3372 | LV_IA_1 | 0.009 | 3373 | 5209 | 0.035628 | 0.0054813 | 0 | 0.10392 | 0.10392 | 0.10392 | 0 | 0 | 1 | -360 | 360
3373 | LV_UA_1 | 0.01 | 3374 | 5240 | 0.089481 | 0.0063913 | 0 | 0.069282 | 0.069282 | 0.069282 | 0 | 0 | 1 | -360 | 360
3374 | LV_IA_1 | 0.016 | 3375 | 6447 | 0.065638 | 0.010098 | 0 | 0.10392 | 0.10392 | 0.10392 | 0 | 0 | 1 | -360 | 360
3375 | LV_UA_1 | 0.016 | 3376 | 2288 | 0.13816 | 0.0098688 | 0 | 0.069282 | 0.069282 | 0.069282 | 0 | 0 | 1 | -360 | 360
3376 | LV_UA_1 | 0.005 | 3377 | 4509 | 0.043434 | 0.0031024 | 0 | 0.069282 | 0.069282 | 0.069282 | 0 | 0 | 1 | -360 | 360
3377 | LV_UA_1 | 0.015 | 3378 | 2531 | 0.13111 | 0.009365 | 0 | 0.069282 | 0.069282 | 0.069282 | 0 | 0 | 1 | -360 | 360
3378 | LV_UA_1 | 0.017 | 3379 | 4950 | 0.14554 | 0.010396 | 0 | 0.069282 | 0.069282 | 0.069282 | 0 | 0 | 1 | -360 | 360
3379 | LV_UA_2 | 0.022 | 3380 | 4523 | 0.044398 | 0.013874 | 0 | 0.15935 | 0.15935 | 0.15935 | 0 | 0 | 1 | -360 | 360
3380 | LV_UA_1 | 0.015 | 3381 | 362 | 0.13168 | 0.0094056 | 0 | 0.069282 | 0.069282 | 0.069282 | 0 | 0 | 1 | -360 | 360
3381 | LV_UA_1 | 0.016 | 3382 | 4869 | 0.13816 | 0.0098688 | 0 | 0.069282 | 0.069282 | 0.069282 | 0 | 0 | 1 | -360 | 360
3382 | LV_UA_1 | 0.013 | 3383 | 627 | 0.11689 | 0.0083494 | 0 | 0.069282 | 0.069282 | 0.069282 | 0 | 0 | 1 | -360 | 360
3383 | LV_US_1 | 0.013 | 3384 | 4588 | 0.031124 | 0.0059855 | 0 | 0.17667 | 0.17667 | 0.17667 | 0 | 0 | 1 | -360 | 360
3384 | LV_US_1 | 0.012 | 3385 | 5949 | 0.030283 | 0.0058237 | 0 | 0.17667 | 0.17667 | 0.17667 | 0 | 0 | 1 | -360 | 360
3385 | LV_UA_1 | 0.016 | 3386 | 4508 | 0.13728 | 0.009805 | 0 | 0.069282 | 0.069282 | 0.069282 | 0 | 0 | 1 | -360 | 360
3386 | LV_UA_1 | 0.012 | 3387 | 702 | 0.10745 | 0.007675 | 0 | 0.069282 | 0.069282 | 0.069282 | 0 | 0 | 1 | -360 | 360
3387 | LV_UA_1 | 0.013 | 3388 | 2176 | 0.11069 | 0.0079063 | 0 | 0.069282 | 0.069282 | 0.069282 | 0 | 0 | 1 | -360 | 360
3388 | LV_UA_1 | 0.019 | 3389 | 6244 | 0.16531 | 0.011808 | 0 | 0.069282 | 0.069282 | 0.069282 | 0 | 0 | 1 | -360 | 360
3389 | LV_US_1 | 0.016 | 3390 | 1649 | 0.038726 | 0.0074475 | 0 | 0.17667 | 0.17667 | 0.17667 | 0 | 0 | 1 | -360 | 360
3390 | LV_UA_1 | 0.016 | 3391 | 228 | 0.14152 | 0.010108 | 0 | 0.069282 | 0.069282 | 0.069282 | 0 | 0 | 1 | -360 | 360
3391 | LV_UA_1 | 0.016 | 3392 | 6194 | 0.13901 | 0.0099294 | 0 | 0.069282 | 0.069282 | 0.069282 | 0 | 0 | 1 | -360 | 360
3392 | LV_UA_1 | 0.016 | 3393 | 3984 | 0.13906 | 0.0099325 | 0 | 0.069282 | 0.069282 | 0.069282 | 0 | 0 | 1 | -360 | 360
3393 | LV_UA_1 | 0.019 | 3394 | 1442 | 0.16539 | 0.011814 | 0 | 0.069282 | 0.069282 | 0.069282 | 0 | 0 | 1 | -360 | 360
3394 | LV_UA_1 | 0.018 | 3395 | 2225 | 0.15334 | 0.010953 | 0 | 0.069282 | 0.069282 | 0.069282 | 0 | 0 | 1 | -360 | 360
3395 | LV_IA_2 | 0.022 | 3396 | 2172 | 0.027729 | 0.013864 | 0 | 0.21131 | 0.21131 | 0.21131 | 0 | 0 | 1 | -360 | 360
3396 | LV_UA_1 | 0.016 | 3397 | 1972 | 0.14154 | 0.010109 | 0 | 0.069282 | 0.069282 | 0.069282 | 0 | 0 | 1 | -360 | 360
3397 | LV_UA_1 | 0.027 | 3398 | 442 | 0.23233 | 0.016595 | 0 | 0.069282 | 0.069282 | 0.069282 | 0 | 0 | 1 | -360 | 360
3398 | LV_IA_1 | 0.004 | 3399 | 4622 | 0.015933 | 0.0024513 | 0 | 0.10392 | 0.10392 | 0.10392 | 0 | 0 | 1 | -360 | 360
3399 | LV_UA_1 | 0.012 | 3400 | 3558 | 0.10871 | 0.007765 | 0 | 0.069282 | 0.069282 | 0.069282 | 0 | 0 | 1 | -360 | 360
3400 | LV_UA_2 | 0.001 | 3401 | 6698 | 4.001e-05 | 2.001e-05 | 0 | 0.15935 | 0.15935 | 0.15935 | 0 | 0 | 1 | -360 | 360
3401 | LV_UA_1 | 0.005 | 3402 | 4890 | 0.046025 | 0.0032875 | 0 | 0.069282 | 0.069282 | 0.069282 | 0 | 0 | 1 | -360 | 360
3402 | LV_UA_1 | 0.016 | 3403 | 1362 | 0.13902 | 0.00993 | 0 | 0.069282 | 0.069282 | 0.069282 | 0 | 0 | 1 | -360 | 360
3403 | LV_UA_2 | 0.024 | 3404 | 80 | 0.048857 | 0.015268 | 0 | 0.15935 | 0.15935 | 0.15935 | 0 | 0 | 1 | -360 | 360
3404 | LV_UA_1 | 0.014 | 3405 | 2341 | 0.12373 | 0.0088375 | 0 | 0.069282 | 0.069282 | 0.069282 | 0 | 0 | 1 | -360 | 360
3405 | LV_UA_1 | 0.008 | 3406 | 5364 | 0.0686 | 0.0048998 | 0 | 0.069282 | 0.069282 | 0.069282 | 0 | 0 | 1 | -360 | 360
3406 | LV_IA_1 | 0.017 | 3407 | 3328 | 0.070219 | 0.010803 | 0 | 0.10392 | 0.10392 | 0.10392 | 0 | 0 | 1 | -360 | 360
3407 | LV_IA_1 | 0.011 | 3408 | 978 | 0.04584 | 0.0070525 | 0 | 0.10392 | 0.10392 | 0.10392 | 0 | 0 | 1 | -360 | 360
3408 | LV_UA_1 | 0.016 | 3409 | 511 | 0.13808 | 0.0098625 | 0 | 0.069282 | 0.069282 | 0.069282 | 0 | 0 | 1 | -360 | 360
3409 | LV_UA_1 | 0.014 | 3410 | 2753 | 0.1238 | 0.0088431 | 0 | 0.069282 | 0.069282 | 0.069282 | 0 | 0 | 1 | -360 | 360
3410 | LV_UA_1 | 0.009 | 3411 | 4962 | 0.076738 | 0.0054813 | 0 | 0.069282 | 0.069282 | 0.069282 | 0 | 0 | 1 | -360 | 360
3411 | LV_UA_1 | 0.024 | 3412 | 3945 | 0.20603 | 0.014716 | 0 | 0.069282 | 0.069282 | 0.069282 | 0 | 0 | 1 | -360 | 360
3412 | LV_UA_2 | 0.014 | 3413 | 2421 | 0.027393 | 0.00856 | 0 | 0.15935 | 0.15935 | 0.15935 | 0 | 0 | 1 | -360 | 360
3413 | LV_IA_1 | 0.014 | 3414 | 2241 | 0.057037 | 0.008775 | 0 | 0.10392 | 0.10392 | 0.10392 | 0 | 0 | 1 | -360 | 360
3414 | LV_UA_1 | 0.013 | 3415 | 5342 | 0.11693 | 0.0083519 | 0 | 0.069282 | 0.069282 | 0.069282 | 0 | 0 | 1 | -360 | 360
3415 | LV_US_1 | 0.014 | 3416 | 6291 | 0.034466 | 0.0066281 | 0 | 0.17667 | 0.17667 | 0.17667 | 0 | 0 | 1 | -360 | 360
3416 | LV_UA_1 | 0.019 | 3417 | 1047 | 0.16949 | 0.012106 | 0 | 0.069282 | 0.069282 | 0.069282 | 0 | 0 | 1 | -360 | 360
3417 | LV_IA_1 | 0.028 | 3418 | 5935 | 0.11398 | 0.017534 | 0 | 0.10392 | 0.10392 | 0.10392 | 0 | 0 | 1 | -360 | 360
3418 | LV_UA_1 | 0.009 | 3419 | 382 | 0.082656 | 0.0059039 | 0 | 0.069282 | 0.069282 | 0.069282 | 0 | 0 | 1 | -360 | 360
3419 | LV_UA_1 | 0.021 | 3420 | 264 | 0.18419 | 0.013156 | 0 | 0.069282 | 0.069282 | 0.069282 | 0 | 0 | 1 | -360 | 360
3420 | LV_UA_2 | 0.018 | 3421 | 1148 | 0.035276 | 0.011024 | 0 | 0.15935 | 0.15935 | 0.15935 | 0 | 0 | 1 | -360 | 360
3421 | LV_IA_2 | 0.25 | 3422 | 6690 | 0.31267 | 0.15634 | 0 | 0.21131 | 0.21131 | 0.21131 | 0 | 0 | 1 | -360 | 360
3422 | LV_UA_1 | 0.019 | 3423 | 3417 | 0.16321 | 0.011658 | 0 | 0.069282 | 0.069282 | 0.069282 | 0 | 0 | 1 | -360 | 360
3423 | LV_UA_1 | 0.004 | 3424 | 1216 | 0.034357 | 0.0024541 | 0 | 0.069282 | 0.069282 | 0.069282 | 0 | 0 | 1 | -360 | 360
3424 | LV_UA_1 | 0.019 | 3425 | 5181 | 0.16361 | 0.011686 | 0 | 0.069282 | 0.069282 | 0.069282 | 0 | 0 | 1 | -360 | 360
3425 | LV_UA_1 | 0.017 | 3426 | 2077 | 0.14445 | 0.010318 | 0 | 0.069282 | 0.069282 | 0.069282 | 0 | 0 | 1 | -360 | 360
3426 | LV_US_1 | 0.021 | 3427 | 792 | 0.052018 | 0.010003 | 0 | 0.17667 | 0.17667 | 0.17667 | 0 | 0 | 1 | -360 | 360
3427 | LV_UA_1 | 0.012 | 3428 | 5183 | 0.10859 | 0.0077563 | 0 | 0.069282 | 0.069282 | 0.069282 | 0 | 0 | 1 | -360 | 360
3428 | LV_UA_1 | 0.02 | 3429 | 6135 | 0.17128 | 0.012234 | 0 | 0.069282 | 0.069282 | 0.069282 | 0 | 0 | 1 | -360 | 360
3429 | LV_IA_1 | 0.004 | 3430 | 5906 | 0.015951 | 0.0024541 | 0 | 0.10392 | 0.10392 | 0.10392 | 0 | 0 | 1 | -360 | 360
3430 | LV_UA_1 | 0.009 | 3431 | 1999 | 0.078269 | 0.0055906 | 0 | 0.069282 | 0.069282 | 0.069282 | 0 | 0 | 1 | -360 | 360
3431 | LV_UA_1 | 0.007 | 3432 | 3226 | 0.063219 | 0.0045157 | 0 | 0.069282 | 0.069282 | 0.069282 | 0 | 0 | 1 | -360 | 360
3432 | LV_UA_1 | 0.015 | 3433 | 2067 | 0.13111 | 0.009365 | 0 | 0.069282 | 0.069282 | 0.069282 | 0 | 0 | 1 | -360 | 360
3433 | LV_IA_1 | 0.033 | 3434 | 78 | 0.13387 | 0.020595 | 0 | 0.10392 | 0.10392 | 0.10392 | 0 | 0 | 1 | -360 | 360
3434 | LV_UA_2 | 0.015 | 3435 | 521 | 0.03018 | 0.0094313 | 0 | 0.15935 | 0.15935 | 0.15935 | 0 | 0 | 1 | -360 | 360
3435 | LV_UA_1 | 0.017 | 3436 | 6581 | 0.15112 | 0.010794 | 0 | 0.069282 | 0.069282 | 0.069282 | 0 | 0 | 1 | -360 | 360
3436 | LV_UA_1 | 0.018 | 3437 | 4944 | 0.15652 | 0.01118 | 0 | 0.069282 | 0.069282 | 0.069282 | 0 | 0 | 1 | -360 | 360
3437 | LV_UA_1 | 0.018 | 3438 | 5754 | 0.15652 | 0.01118 | 0 | 0.069282 | 0.069282 | 0.069282 | 0 | 0 | 1 | -360 | 360
3438 | LV_IA_1 | 0.192 | 3439 | 6733 | 0.77969 | 0.11995 | 0 | 0.10392 | 0.10392 | 0.10392 | 0 | 0 | 1 | -360 | 360
3439 | LV_UA_1 | 0.008 | 3440 | 3026 | 0.068675 | 0.0049054 | 0 | 0.069282 | 0.069282 | 0.069282 | 0 | 0 | 1 | -360 | 360
3440 | LV_UA_1 | 0.005 | 3441 | 3578 | 0.046113 | 0.0032937 | 0 | 0.069282 | 0.069282 | 0.069282 | 0 | 0 | 1 | -360 | 360
3441 | LV_IA_1 | 0.017 | 3442 | 3032 | 0.06765 | 0.010408 | 0 | 0.10392 | 0.10392 | 0.10392 | 0 | 0 | 1 | -360 | 360
3442 | LV_UA_1 | 0.012 | 3443 | 161 | 0.10852 | 0.0077519 | 0 | 0.069282 | 0.069282 | 0.069282 | 0 | 0 | 1 | -360 | 360
3443 | LV_UA_1 | 0.02 | 3444 | 25 | 0.17901 | 0.012786 | 0 | 0.069282 | 0.069282 | 0.069282 | 0 | 0 | 1 | -360 | 360
3444 | LV_UA_1 | 0.011 | 3445 | 1029 | 0.092137 | 0.0065813 | 0 | 0.069282 | 0.069282 | 0.069282 | 0 | 0 | 1 | -360 | 360
3445 | LV_IA_1 | 0.008 | 3446 | 739 | 0.031885 | 0.0049054 | 0 | 0.10392 | 0.10392 | 0.10392 | 0 | 0 | 1 | -360 | 360
3446 | LV_UA_1 | 0.014 | 3447 | 6411 | 0.12276 | 0.0087688 | 0 | 0.069282 | 0.069282 | 0.069282 | 0 | 0 | 1 | -360 | 360
3447 | LV_IA_1 | 0.011 | 3448 | 2028 | 0.043365 | 0.0066713 | 0 | 0.10392 | 0.10392 | 0.10392 | 0 | 0 | 1 | -360 | 360
3448 | LV_IA_1 | 0.004 | 3449 | 5927 | 0.015989 | 0.0024598 | 0 | 0.10392 | 0.10392 | 0.10392 | 0 | 0 | 1 | -360 | 360
3449 | LV_UA_1 | 0.006 | 3450 | 1136 | 0.048506 | 0.0034647 | 0 | 0.069282 | 0.069282 | 0.069282 | 0 | 0 | 1 | -360 | 360
3450 | LV_UA_2 | 0.016 | 3451 | 5615 | 0.032351 | 0.010109 | 0 | 0.15935 | 0.15935 | 0.15935 | 0 | 0 | 1 | -360 | 360
3451 | LV_UA_1 | 0.012 | 3452 | 2657 | 0.10854 | 0.0077525 | 0 | 0.069282 | 0.069282 | 0.069282 | 0 | 0 | 1 | -360 | 360
3452 | LV_US_1 | 0.034 | 3453 | 3199 | 0.08215 | 0.015798 | 0 | 0.17667 | 0.17667 | 0.17667 | 0 | 0 | 1 | -360 | 360
3453 | LV_IA_1 | 0.02 | 3454 | 5550 | 0.07965 | 0.012254 | 0 | 0.10392 | 0.10392 | 0.10392 | 0 | 0 | 1 | -360 | 360
3454 | LV_UA_1 | 0.014 | 3455 | 2087 | 0.12373 | 0.0088375 | 0 | 0.069282 | 0.069282 | 0.069282 | 0 | 0 | 1 | -360 | 360
3455 | LV_UA_1 | 0.012 | 3456 | 3167 | 0.10854 | 0.0077525 | 0 | 0.069282 | 0.069282 | 0.069282 | 0 | 0 | 1 | -360 | 360
3456 | LV_UA_1 | 0.021 | 3457 | 3674 | 0.18672 | 0.013337 | 0 | 0.069282 | 0.069282 | 0.069282 | 0 | 0 | 1 | -360 | 360
3457 | LV_UA_1 | 0.018 | 3458 | 5413 | 0.15817 | 0.011298 | 0 | 0.069282 | 0.069282 | 0.069282 | 0 | 0 | 1 | -360 | 360
3458 | LV_UA_1 | 0.014 | 3459 | 260 | 0.1238 | 0.0088431 | 0 | 0.069282 | 0.069282 | 0.069282 | 0 | 0 | 1 | -360 | 360
3459 | LV_UA_1 | 0.021 | 3460 | 6314 | 0.18553 | 0.013252 | 0 | 0.069282 | 0.069282 | 0.069282 | 0 | 0 | 1 | -360 | 360
3460 | LV_UA_2 | 0.001 | 3461 | 6734 | 4.001e-05 | 2.001e-05 | 0 | 0.15935 | 0.15935 | 0.15935 | 0 | 0 | 1 | -360 | 360
3461 | LV_UA_1 | 0.018 | 3462 | 3250 | 0.16023 | 0.011445 | 0 | 0.069282 | 0.069282 | 0.069282 | 0 | 0 | 1 | -360 | 360
3462 | LV_UA_1 | 0.012 | 3463 | 3476 | 0.10852 | 0.0077519 | 0 | 0.069282 | 0.069282 | 0.069282 | 0 | 0 | 1 | -360 | 360
3463 | LV_IA_1 | 0.013 | 3464 | 2055 | 0.051413 | 0.0079094 | 0 | 0.10392 | 0.10392 | 0.10392 | 0 | 0 | 1 | -360 | 360
3464 | LV_US_1 | 0.012 | 3465 | 2986 | 0.030235 | 0.0058144 | 0 | 0.17667 | 0.17667 | 0.17667 | 0 | 0 | 1 | -360 | 360
3465 | LV_UA_1 | 0.027 | 3466 | 2938 | 0.23831 | 0.017022 | 0 | 0.069282 | 0.069282 | 0.069282 | 0 | 0 | 1 | -360 | 360
3466 | LV_UA_1 | 0.019 | 3467 | 448 | 0.16958 | 0.012113 | 0 | 0.069282 | 0.069282 | 0.069282 | 0 | 0 | 1 | -360 | 360
3467 | LV_UA_1 | 0.02 | 3468 | 4379 | 0.17164 | 0.012261 | 0 | 0.069282 | 0.069282 | 0.069282 | 0 | 0 | 1 | -360 | 360
3468 | LV_US_1 | 0.017 | 3469 | 1070 | 0.040567 | 0.0078013 | 0 | 0.17667 | 0.17667 | 0.17667 | 0 | 0 | 1 | -360 | 360
3469 | LV_UA_1 | 0.019 | 3470 | 379 | 0.16607 | 0.011862 | 0 | 0.069282 | 0.069282 | 0.069282 | 0 | 0 | 1 | -360 | 360
3470 | LV_UA_1 | 0.019 | 3471 | 5708 | 0.16314 | 0.011653 | 0 | 0.069282 | 0.069282 | 0.069282 | 0 | 0 | 1 | -360 | 360
3471 | LV_UA_1 | 0.016 | 3472 | 2794 | 0.13723 | 0.0098025 | 0 | 0.069282 | 0.069282 | 0.069282 | 0 | 0 | 1 | -360 | 360
3472 | LV_UA_1 | 0.016 | 3473 | 3907 | 0.13723 | 0.0098025 | 0 | 0.069282 | 0.069282 | 0.069282 | 0 | 0 | 1 | -360 | 360
3473 | LV_UA_1 | 0.01 | 3474 | 1839 | 0.089556 | 0.0063969 | 0 | 0.069282 | 0.069282 | 0.069282 | 0 | 0 | 1 | -360 | 360
3474 | LV_UA_2 | 0.009 | 3475 | 3980 | 0.01756 | 0.0054875 | 0 | 0.15935 | 0.15935 | 0.15935 | 0 | 0 | 1 | -360 | 360
3475 | LV_UA_1 | 0.019 | 3476 | 5777 | 0.16958 | 0.012113 | 0 | 0.069282 | 0.069282 | 0.069282 | 0 | 0 | 1 | -360 | 360
3476 | LV_UA_1 | 0.013 | 3477 | 1576 | 0.11175 | 0.0079825 | 0 | 0.069282 | 0.069282 | 0.069282 | 0 | 0 | 1 | -360 | 360
3477 | LV_UA_1 | 0.016 | 3478 | 5670 | 0.13704 | 0.0097881 | 0 | 0.069282 | 0.069282 | 0.069282 | 0 | 0 | 1 | -360 | 360
3478 | LV_IA_1 | 0.018 | 3479 | 6310 | 0.071656 | 0.011024 | 0 | 0.10392 | 0.10392 | 0.10392 | 0 | 0 | 1 | -360 | 360
3479 | LV_UA_1 | 0.021 | 3480 | 6482 | 0.18482 | 0.013202 | 0 | 0.069282 | 0.069282 | 0.069282 | 0 | 0 | 1 | -360 | 360
3480 | LV_UA_1 | 0.016 | 3481 | 1157 | 0.13816 | 0.0098688 | 0 | 0.069282 | 0.069282 | 0.069282 | 0 | 0 | 1 | -360 | 360
3481 | LV_UA_1 | 0.02 | 3482 | 3904 | 0.17504 | 0.012502 | 0 | 0.069282 | 0.069282 | 0.069282 | 0 | 0 | 1 | -360 | 360
3482 | LV_UA_1 | 0.037 | 3483 | 1481 | 0.32521 | 0.023229 | 0 | 0.069282 | 0.069282 | 0.069282 | 0 | 0 | 1 | -360 | 360
3483 | LV_UA_1 | 0.009 | 3484 | 6324 | 0.082738 | 0.0059098 | 0 | 0.069282 | 0.069282 | 0.069282 | 0 | 0 | 1 | -360 | 360
3484 | LV_UA_1 | 0.02 | 3485 | 1913 | 0.17154 | 0.012253 | 0 | 0.069282 | 0.069282 | 0.069282 | 0 | 0 | 1 | -360 | 360
3485 | LV_UA_1 | 0.018 | 3486 | 1251 | 0.15804 | 0.011289 | 0 | 0.069282 | 0.069282 | 0.069282 | 0 | 0 | 1 | -360 | 360
3486 | LV_UA_1 | 0.02 | 3487 | 5176 | 0.17164 | 0.012261 | 0 | 0.069282 | 0.069282 | 0.069282 | 0 | 0 | 1 | -360 | 360
3487 | LV_IA_1 | 0.012 | 3488 | 2826 | 0.049969 | 0.0076875 | 0 | 0.10392 | 0.10392 | 0.10392 | 0 | 0 | 1 | -360 | 360
3488 | LV_UA_1 | 0.021 | 3489 | 2041 | 0.18419 | 0.013156 | 0 | 0.069282 | 0.069282 | 0.069282 | 0 | 0 | 1 | -360 | 360
3489 | LV_UA_1 | 0.009 | 3490 | 3374 | 0.076756 | 0.0054825 | 0 | 0.069282 | 0.069282 | 0.069282 | 0 | 0 | 1 | -360 | 360
3490 | LV_UA_1 | 0.009 | 3491 | 2902 | 0.076756 | 0.0054825 | 0 | 0.069282 | 0.069282 | 0.069282 | 0 | 0 | 1 | -360 | 360
3491 | LV_UA_1 | 0.005 | 3492 | 1257 | 0.04331 | 0.0030936 | 0 | 0.069282 | 0.069282 | 0.069282 | 0 | 0 | 1 | -360 | 360
3492 | LV_UA_1 | 0.018 | 3493 | 2645 | 0.15356 | 0.010969 | 0 | 0.069282 | 0.069282 | 0.069282 | 0 | 0 | 1 | -360 | 360
3493 | LV_UA_2 | 0.001 | 3494 | 6712 | 4.001e-05 | 2.001e-05 | 0 | 0.15935 | 0.15935 | 0.15935 | 0 | 0 | 1 | -360 | 360
3494 | LV_UA_1 | 0.005 | 3495 | 5046 | 0.043434 | 0.0031024 | 0 | 0.069282 | 0.069282 | 0.069282 | 0 | 0 | 1 | -360 | 360
3495 | LV_UA_1 | 0.021 | 3496 | 4513 | 0.18735 | 0.013382 | 0 | 0.069282 | 0.069282 | 0.069282 | 0 | 0 | 1 | -360 | 360
3496 | LV_UA_1 | 0.016 | 3497 | 6331 | 0.14149 | 0.010106 | 0 | 0.069282 | 0.069282 | 0.069282 | 0 | 0 | 1 | -360 | 360
3497 | LV_UA_1 | 0.018 | 3498 | 3686 | 0.15334 | 0.010953 | 0 | 0.069282 | 0.069282 | 0.069282 | 0 | 0 | 1 | -360 | 360
3498 | LV_UA_1 | 0.021 | 3499 | 1504 | 0.18549 | 0.013249 | 0 | 0.069282 | 0.069282 | 0.069282 | 0 | 0 | 1 | -360 | 360
3499 | LV_IA_1 | 0.01 | 3500 | 1816 | 0.041545 | 0.0063913 | 0 | 0.10392 | 0.10392 | 0.10392 | 0 | 0 | 1 | -360 | 360
3500 | LV_IA_1 | 0.015 | 3501 | 5168 | 0.060923 | 0.0093725 | 0 | 0.10392 | 0.10392 | 0.10392 | 0 | 0 | 1 | -360 | 360
3501 | LV_UA_2 | 0.186 | 3502 | 314 | 0.37189 | 0.11621 | 0 | 0.15935 | 0.15935 | 0.15935 | 0 | 0 | 1 | -360 | 360
3502 | LV_UA_1 | 0.035 | 3503 | 6665 | 0.30733 | 0.021952 | 0 | 0.069282 | 0.069282 | 0.069282 | 0 | 0 | 1 | -360 | 360
3503 | LV_UA_1 | 0.012 | 3504 | 5463 | 0.10855 | 0.0077531 | 0 | 0.069282 | 0.069282 | 0.069282 | 0 | 0 | 1 | -360 | 360
3504 | LV_UA_2 | 0.022 | 3505 | 5851 | 0.044379 | 0.013869 | 0 | 0.15935 | 0.15935 | 0.15935 | 0 | 0 | 1 | -360 | 360
3505 | LV_US_1 | 0.023 | 3506 | 582 | 0.05623 | 0.010813 | 0 | 0.17667 | 0.17667 | 0.17667 | 0 | 0 | 1 | -360 | 360
3506 | LV_UA_2 | 0.034 | 3507 | 3230 | 0.067375 | 0.021054 | 0 | 0.15935 | 0.15935 | 0.15935 | 0 | 0 | 1 | -360 | 360
3507 | LV_UA_1 | 0.017 | 3508 | 3506 | 0.15196 | 0.010854 | 0 | 0.069282 | 0.069282 | 0.069282 | 0 | 0 | 1 | -360 | 360
3508 | LV_UA_1 | 0.011 | 3509 | 5975 | 0.098294 | 0.0070212 | 0 | 0.069282 | 0.069282 | 0.069282 | 0 | 0 | 1 | -360 | 360
3509 | LV_UA_1 | 0.021 | 3510 | 337 | 0.18673 | 0.013338 | 0 | 0.069282 | 0.069282 | 0.069282 | 0 | 0 | 1 | -360 | 360
3510 | LV_UA_1 | 0.019 | 3511 | 4215 | 0.16957 | 0.012112 | 0 | 0.069282 | 0.069282 | 0.069282 | 0 | 0 | 1 | -360 | 360
3511 | LV_UA_1 | 0.013 | 3512 | 5855 | 0.11192 | 0.0079944 | 0 | 0.069282 | 0.069282 | 0.069282 | 0 | 0 | 1 | -360 | 360
3512 | LV_UA_1 | 0.016 | 3513 | 3815 | 0.13901 | 0.0099294 | 0 | 0.069282 | 0.069282 | 0.069282 | 0 | 0 | 1 | -360 | 360
3513 | LV_IA_1 | 0.013 | 3514 | 1880 | 0.051886 | 0.0079825 | 0 | 0.10392 | 0.10392 | 0.10392 | 0 | 0 | 1 | -360 | 360
3514 | LV_UA_1 | 0.015 | 3515 | 2289 | 0.13218 | 0.0094412 | 0 | 0.069282 | 0.069282 | 0.069282 | 0 | 0 | 1 | -360 | 360
3515 | LV_UA_1 | 0.019 | 3516 | 3481 | 0.16887 | 0.012063 | 0 | 0.069282 | 0.069282 | 0.069282 | 0 | 0 | 1 | -360 | 360
3516 | LV_IA_1 | 0.014 | 3517 | 5963 | 0.057454 | 0.0088394 | 0 | 0.10392 | 0.10392 | 0.10392 | 0 | 0 | 1 | -360 | 360
3517 | LV_IA_1 | 0.016 | 3518 | 1058 | 0.065719 | 0.010111 | 0 | 0.10392 | 0.10392 | 0.10392 | 0 | 0 | 1 | -360 | 360
3518 | LV_IA_1 | 0.018 | 3519 | 3140 | 0.07165 | 0.011023 | 0 | 0.10392 | 0.10392 | 0.10392 | 0 | 0 | 1 | -360 | 360
3519 | LV_UA_1 | 0.019 | 3520 | 2840 | 0.16953 | 0.012109 | 0 | 0.069282 | 0.069282 | 0.069282 | 0 | 0 | 1 | -360 | 360
3520 | LV_US_1 | 0.011 | 3521 | 5292 | 0.027382 | 0.0052657 | 0 | 0.17667 | 0.17667 | 0.17667 | 0 | 0 | 1 | -360 | 360
3521 | LV_UA_1 | 0.016 | 3522 | 5754 | 0.14154 | 0.010109 | 0 | 0.069282 | 0.069282 | 0.069282 | 0 | 0 | 1 | -360 | 360
3522 | LV_UA_1 | 0.011 | 3523 | 6028 | 0.097119 | 0.0069375 | 0 | 0.069282 | 0.069282 | 0.069282 | 0 | 0 | 1 | -360 | 360
3523 | LV_UA_1 | 0.018 | 3524 | 4885 | 0.15804 | 0.011289 | 0 | 0.069282 | 0.069282 | 0.069282 | 0 | 0 | 1 | -360 | 360
3524 | LV_UA_1 | 0.014 | 3525 | 5736 | 0.12373 | 0.0088375 | 0 | 0.069282 | 0.069282 | 0.069282 | 0 | 0 | 1 | -360 | 360
3525 | LV_IA_1 | 0.043 | 3526 | 2807 | 0.17634 | 0.027129 | 0 | 0.10392 | 0.10392 | 0.10392 | 0 | 0 | 1 | -360 | 360
3526 | LV_UA_1 | 0.025 | 3527 | 6618 | 0.21707 | 0.015505 | 0 | 0.069282 | 0.069282 | 0.069282 | 0 | 0 | 1 | -360 | 360
3527 | LV_IA_1 | 0.013 | 3528 | 4266 | 0.051413 | 0.0079094 | 0 | 0.10392 | 0.10392 | 0.10392 | 0 | 0 | 1 | -360 | 360
3528 | LV_IA_1 | 0.009 | 3529 | 5957 | 0.036052 | 0.0055464 | 0 | 0.10392 | 0.10392 | 0.10392 | 0 | 0 | 1 | -360 | 360
3529 | LV_IA_1 | 0.317 | 3530 | 6659 | 1.287 | 0.19799 | 0 | 0.10392 | 0.10392 | 0.10392 | 0 | 0 | 1 | -360 | 360
3530 | LV_UA_1 | 0.016 | 3531 | 1406 | 0.13902 | 0.00993 | 0 | 0.069282 | 0.069282 | 0.069282 | 0 | 0 | 1 | -360 | 360
3531 | LV_UA_1 | 0.004 | 3532 | 3955 | 0.034357 | 0.0024541 | 0 | 0.069282 | 0.069282 | 0.069282 | 0 | 0 | 1 | -360 | 360
3532 | LV_UA_1 | 0.017 | 3533 | 2133 | 0.14563 | 0.010402 | 0 | 0.069282 | 0.069282 | 0.069282 | 0 | 0 | 1 | -360 | 360
3533 | LV_UA_1 | 0.016 | 3534 | 4350 | 0.14145 | 0.010104 | 0 | 0.069282 | 0.069282 | 0.069282 | 0 | 0 | 1 | -360 | 360
3534 | LV_UA_1 | 0.022 | 3535 | 2850 | 0.19539 | 0.013956 | 0 | 0.069282 | 0.069282 | 0.069282 | 0 | 0 | 1 | -360 | 360
3535 | LV_IA_1 | 0.014 | 3536 | 6166 | 0.057504 | 0.0088469 | 0 | 0.10392 | 0.10392 | 0.10392 | 0 | 0 | 1 | -360 | 360
3536 | LV_UA_1 | 0.016 | 3537 | 5477 | 0.13816 | 0.0098688 | 0 | 0.069282 | 0.069282 | 0.069282 | 0 | 0 | 1 | -360 | 360
3537 | LV_IA_1 | 0.024 | 3538 | 6557 | 0.096894 | 0.014906 | 0 | 0.10392 | 0.10392 | 0.10392 | 0 | 0 | 1 | -360 | 360
3538 | LV_UA_1 | 0.016 | 3539 | 5725 | 0.13816 | 0.0098688 | 0 | 0.069282 | 0.069282 | 0.069282 | 0 | 0 | 1 | -360 | 360
3539 | LV_IA_1 | 0.016 | 3540 | 2752 | 0.064144 | 0.0098688 | 0 | 0.10392 | 0.10392 | 0.10392 | 0 | 0 | 1 | -360 | 360
3540 | LV_IA_1 | 0.015 | 3541 | 52 | 0.061327 | 0.009435 | 0 | 0.10392 | 0.10392 | 0.10392 | 0 | 0 | 1 | -360 | 360
3541 | LV_IA_1 | 0.764 | 3542 | 6704 | 3.1035 | 0.47746 | 0 | 0.10392 | 0.10392 | 0.10392 | 0 | 0 | 1 | -360 | 360
3542 | LV_UA_1 | 0.014 | 3543 | 698 | 0.12008 | 0.0085769 | 0 | 0.069282 | 0.069282 | 0.069282 | 0 | 0 | 1 | -360 | 360
3543 | LV_UA_1 | 0.012 | 3544 | 4736 | 0.1086 | 0.0077569 | 0 | 0.069282 | 0.069282 | 0.069282 | 0 | 0 | 1 | -360 | 360
3544 | LV_US_1 | 0.013 | 3545 | 5124 | 0.031131 | 0.0059867 | 0 | 0.17667 | 0.17667 | 0.17667 | 0 | 0 | 1 | -360 | 360
3545 | LV_IA_1 | 0.354 | 3546 | 6735 | 1.4374 | 0.22114 | 0 | 0.10392 | 0.10392 | 0.10392 | 0 | 0 | 1 | -360 | 360
3546 | LV_UA_1 | 0.019 | 3547 | 5513 | 0.16327 | 0.011662 | 0 | 0.069282 | 0.069282 | 0.069282 | 0 | 0 | 1 | -360 | 360
3547 | LV_UA_1 | 0.022 | 3548 | 1512 | 0.19653 | 0.014038 | 0 | 0.069282 | 0.069282 | 0.069282 | 0 | 0 | 1 | -360 | 360
3548 | LV_UA_1 | 0.005 | 3549 | 3426 | 0.043994 | 0.0031424 | 0 | 0.069282 | 0.069282 | 0.069282 | 0 | 0 | 1 | -360 | 360
3549 | LV_UA_1 | 0.019 | 3550 | 1343 | 0.16602 | 0.011859 | 0 | 0.069282 | 0.069282 | 0.069282 | 0 | 0 | 1 | -360 | 360
3550 | LV_UA_2 | 0.017 | 3551 | 338 | 0.034733 | 0.010854 | 0 | 0.15935 | 0.15935 | 0.15935 | 0 | 0 | 1 | -360 | 360
3551 | LV_UA_1 | 0.009 | 3552 | 6542 | 0.082625 | 0.0059016 | 0 | 0.069282 | 0.069282 | 0.069282 | 0 | 0 | 1 | -360 | 360
3552 | LV_UA_1 | 0.013 | 3553 | 3219 | 0.11175 | 0.0079825 | 0 | 0.069282 | 0.069282 | 0.069282 | 0 | 0 | 1 | -360 | 360
3553 | LV_UA_1 | 0.012 | 3554 | 6153 | 0.10315 | 0.0073681 | 0 | 0.069282 | 0.069282 | 0.069282 | 0 | 0 | 1 | -360 | 360
3554 | LV_UA_1 | 0.029 | 3555 | 1466 | 0.24989 | 0.017849 | 0 | 0.069282 | 0.069282 | 0.069282 | 0 | 0 | 1 | -360 | 360
3555 | LV_UA_1 | 0.021 | 3556 | 1491 | 0.1797 | 0.012836 | 0 | 0.069282 | 0.069282 | 0.069282 | 0 | 0 | 1 | -360 | 360
3556 | LV_UA_1 | 0.016 | 3557 | 5045 | 0.13728 | 0.009805 | 0 | 0.069282 | 0.069282 | 0.069282 | 0 | 0 | 1 | -360 | 360
3557 | LV_UA_1 | 0.012 | 3558 | 4757 | 0.1086 | 0.0077569 | 0 | 0.069282 | 0.069282 | 0.069282 | 0 | 0 | 1 | -360 | 360
3558 | LV_UA_1 | 0.021 | 3559 | 1365 | 0.18706 | 0.013362 | 0 | 0.069282 | 0.069282 | 0.069282 | 0 | 0 | 1 | -360 | 360
3559 | LV_UA_1 | 0.013 | 3560 | 6481 | 0.11703 | 0.0083594 | 0 | 0.069282 | 0.069282 | 0.069282 | 0 | 0 | 1 | -360 | 360
3560 | LV_UA_1 | 0.018 | 3561 | 751 | 0.15804 | 0.011289 | 0 | 0.069282 | 0.069282 | 0.069282 | 0 | 0 | 1 | -360 | 360
3561 | LV_IA_1 | 0.01 | 3562 | 2809 | 0.041545 | 0.0063913 | 0 | 0.10392 | 0.10392 | 0.10392 | 0 | 0 | 1 | -360 | 360
3562 | LV_UA_1 | 0.011 | 3563 | 2031 | 0.098238 | 0.0070169 | 0 | 0.069282 | 0.069282 | 0.069282 | 0 | 0 | 1 | -360 | 360
3563 | LV_IA_1 | 0.012 | 3564 | 3155 | 0.047782 | 0.0073513 | 0 | 0.10392 | 0.10392 | 0.10392 | 0 | 0 | 1 | -360 | 360
3564 | LV_UA_1 | 0.013 | 3565 | 3773 | 0.11069 | 0.0079063 | 0 | 0.069282 | 0.069282 | 0.069282 | 0 | 0 | 1 | -360 | 360
3565 | LV_UA_1 | 0.013 | 3566 | 3755 | 0.11064 | 0.0079025 | 0 | 0.069282 | 0.069282 | 0.069282 | 0 | 0 | 1 | -360 | 360
3566 | LV_IA_1 | 0.289 | 3567 | 6721 | 1.1739 | 0.18061 | 0 | 0.10392 | 0.10392 | 0.10392 | 0 | 0 | 1 | -360 | 360
3567 | LV_UA_1 | 0.014 | 3568 | 3206 | 0.12654 | 0.0090387 | 0 | 0.069282 | 0.069282 | 0.069282 | 0 | 0 | 1 | -360 | 360
3568 | LV_UA_1 | 0.016 | 3569 | 2146 | 0.13816 | 0.0098688 | 0 | 0.069282 | 0.069282 | 0.069282 | 0 | 0 | 1 | -360 | 360
3569 | LV_UA_1 | 0.012 | 3570 | 2985 | 0.1086 | 0.0077569 | 0 | 0.069282 | 0.069282 | 0.069282 | 0 | 0 | 1 | -360 | 360
3570 | LV_UA_1 | 0.012 | 3571 | 6317 | 0.10303 | 0.0073594 | 0 | 0.069282 | 0.069282 | 0.069282 | 0 | 0 | 1 | -360 | 360
3571 | LV_UA_1 | 0.016 | 3572 | 3524 | 0.13808 | 0.0098625 | 0 | 0.069282 | 0.069282 | 0.069282 | 0 | 0 | 1 | -360 | 360
3572 | LV_IA_1 | 0.006 | 3573 | 6126 | 0.025825 | 0.0039731 | 0 | 0.10392 | 0.10392 | 0.10392 | 0 | 0 | 1 | -360 | 360
3573 | LV_UA_1 | 0.024 | 3574 | 191 | 0.20883 | 0.014916 | 0 | 0.069282 | 0.069282 | 0.069282 | 0 | 0 | 1 | -360 | 360
3574 | LV_US_1 | 0.024 | 3575 | 6156 | 0.059568 | 0.011455 | 0 | 0.17667 | 0.17667 | 0.17667 | 0 | 0 | 1 | -360 | 360
3575 | LV_UA_1 | 0.013 | 3576 | 402 | 0.11689 | 0.0083494 | 0 | 0.069282 | 0.069282 | 0.069282 | 0 | 0 | 1 | -360 | 360
3576 | LV_UA_1 | 0.009 | 3577 | 4052 | 0.07825 | 0.0055893 | 0 | 0.069282 | 0.069282 | 0.069282 | 0 | 0 | 1 | -360 | 360
3577 | LV_UA_1 | 0.012 | 3578 | 1765 | 0.10745 | 0.007675 | 0 | 0.069282 | 0.069282 | 0.069282 | 0 | 0 | 1 | -360 | 360
3578 | LV_UA_1 | 0.016 | 3579 | 1032 | 0.13735 | 0.0098106 | 0 | 0.069282 | 0.069282 | 0.069282 | 0 | 0 | 1 | -360 | 360
3579 | LV_US_2 | 0.019 | 3580 | 6719 | 0.016602 | 0.0094869 | 0 | 0.29098 | 0.29098 | 0.29098 | 0 | 0 | 1 | -360 | 360
3580 | LV_US_1 | 0.014 | 3581 | 1975 | 0.034478 | 0.0066306 | 0 | 0.17667 | 0.17667 | 0.17667 | 0 | 0 | 1 | -360 | 360
3581 | LV_UA_1 | 0.014 | 3582 | 4711 | 0.12038 | 0.0085988 | 0 | 0.069282 | 0.069282 | 0.069282 | 0 | 0 | 1 | -360 | 360
3582 | LV_UA_2 | 0.011 | 3583 | 757 | 0.02104 | 0.006575 | 0 | 0.15935 | 0.15935 | 0.15935 | 0 | 0 | 1 | -360 | 360
3583 | LV_IA_1 | 0.196 | 3584 | 6688 | 0.79594 | 0.12245 | 0 | 0.10392 | 0.10392 | 0.10392 | 0 | 0 | 1 | -360 | 360
3584 | LV_UA_1 | 0.011 | 3585 | 3222 | 0.097037 | 0.0069312 | 0 | 0.069282 | 0.069282 | 0.069282 | 0 | 0 | 1 | -360 | 360
3585 | LV_UA_1 | 0.009 | 3586 | 595 | 0.078338 | 0.0055954 | 0 | 0.069282 | 0.069282 | 0.069282 | 0 | 0 | 1 | -360 | 360
3586 | LV_UA_1 | 0.024 | 3587 | 4874 | 0.20878 | 0.014913 | 0 | 0.069282 | 0.069282 | 0.069282 | 0 | 0 | 1 | -360 | 360
3587 | LV_UA_1 | 0.012 | 3588 | 6676 | 0.10784 | 0.0077031 | 0 | 0.069282 | 0.069282 | 0.069282 | 0 | 0 | 1 | -360 | 360
3588 | LV_US_1 | 0.017 | 3589 | 4822 | 0.042111 | 0.0080981 | 0 | 0.17667 | 0.17667 | 0.17667 | 0 | 0 | 1 | -360 | 360
3589 | LV_UA_1 | 0.019 | 3590 | 625 | 0.16957 | 0.012112 | 0 | 0.069282 | 0.069282 | 0.069282 | 0 | 0 | 1 | -360 | 360
3590 | LV_UA_1 | 0.019 | 3591 | 4726 | 0.16314 | 0.011653 | 0 | 0.069282 | 0.069282 | 0.069282 | 0 | 0 | 1 | -360 | 360
3591 | LV_UA_1 | 0.018 | 3592 | 3548 | 0.15356 | 0.010969 | 0 | 0.069282 | 0.069282 | 0.069282 | 0 | 0 | 1 | -360 | 360
3592 | LV_UA_1 | 0.014 | 3593 | 3854 | 0.12654 | 0.0090387 | 0 | 0.069282 | 0.069282 | 0.069282 | 0 | 0 | 1 | -360 | 360
3593 | LV_UA_1 | 0.017 | 3594 | 2518 | 0.14445 | 0.010318 | 0 | 0.069282 | 0.069282 | 0.069282 | 0 | 0 | 1 | -360 | 360
3594 | LV_UA_1 | 0.011 | 3595 | 1447 | 0.097037 | 0.0069312 | 0 | 0.069282 | 0.069282 | 0.069282 | 0 | 0 | 1 | -360 | 360
3595 | LV_IA_1 | 0.227 | 3596 | 4960 | 0.92337 | 0.14206 | 0 | 0.10392 | 0.10392 | 0.10392 | 0 | 0 | 1 | -360 | 360
3596 | LV_UA_1 | 0.013 | 3597 | 877 | 0.11703 | 0.0083594 | 0 | 0.069282 | 0.069282 | 0.069282 | 0 | 0 | 1 | -360 | 360
3597 | LV_UA_1 | 0.013 | 3598 | 986 | 0.11173 | 0.0079806 | 0 | 0.069282 | 0.069282 | 0.069282 | 0 | 0 | 1 | -360 | 360
3598 | LV_UA_1 | 0.004 | 3599 | 3561 | 0.030713 | 0.0021937 | 0 | 0.069282 | 0.069282 | 0.069282 | 0 | 0 | 1 | -360 | 360
3599 | LV_UA_1 | 0.024 | 3600 | 5388 | 0.20874 | 0.01491 | 0 | 0.069282 | 0.069282 | 0.069282 | 0 | 0 | 1 | -360 | 360
3600 | LV_UA_2 | 0.017 | 3601 | 4903 | 0.034561 | 0.0108 | 0 | 0.15935 | 0.15935 | 0.15935 | 0 | 0 | 1 | -360 | 360
3601 | LV_IA_1 | 0.014 | 3602 | 912 | 0.055641 | 0.00856 | 0 | 0.10392 | 0.10392 | 0.10392 | 0 | 0 | 1 | -360 | 360
3602 | LV_IA_2 | 0.302 | 3603 | 6646 | 0.37733 | 0.18867 | 0 | 0.21131 | 0.21131 | 0.21131 | 0 | 0 | 1 | -360 | 360
3603 | LV_UA_2 | 0.014 | 3604 | 6623 | 0.02808 | 0.008775 | 0 | 0.15935 | 0.15935 | 0.15935 | 0 | 0 | 1 | -360 | 360
3604 | LV_UA_1 | 0.024 | 3605 | 6326 | 0.21383 | 0.015274 | 0 | 0.069282 | 0.069282 | 0.069282 | 0 | 0 | 1 | -360 | 360
3605 | LV_IA_1 | 0.422 | 3606 | 6660 | 1.7131 | 0.26355 | 0 | 0.10392 | 0.10392 | 0.10392 | 0 | 0 | 1 | -360 | 360
3606 | LV_IA_1 | 0.013 | 3607 | 2674 | 0.051391 | 0.0079063 | 0 | 0.10392 | 0.10392 | 0.10392 | 0 | 0 | 1 | -360 | 360
3607 | LV_UA_1 | 0.005 | 3608 | 5232 | 0.046025 | 0.0032875 | 0 | 0.069282 | 0.069282 | 0.069282 | 0 | 0 | 1 | -360 | 360
3608 | LV_UA_1 | 0.016 | 3609 | 2090 | 0.14154 | 0.010109 | 0 | 0.069282 | 0.069282 | 0.069282 | 0 | 0 | 1 | -360 | 360
3609 | LV_UA_1 | 0.016 | 3610 | 4388 | 0.13735 | 0.0098106 | 0 | 0.069282 | 0.069282 | 0.069282 | 0 | 0 | 1 | -360 | 360
3610 | LV_IA_1 | 0.497 | 3611 | 312 | 2.0173 | 0.31035 | 0 | 0.10392 | 0.10392 | 0.10392 | 0 | 0 | 1 | -360 | 360
3611 | LV_UA_1 | 0.024 | 3612 | 4896 | 0.21383 | 0.015274 | 0 | 0.069282 | 0.069282 | 0.069282 | 0 | 0 | 1 | -360 | 360
3612 | LV_UA_1 | 0.017 | 3613 | 2685 | 0.14557 | 0.010398 | 0 | 0.069282 | 0.069282 | 0.069282 | 0 | 0 | 1 | -360 | 360
3613 | LV_UA_1 | 0.031 | 3614 | 1617 | 0.27189 | 0.019421 | 0 | 0.069282 | 0.069282 | 0.069282 | 0 | 0 | 1 | -360 | 360
3614 | LV_UA_1 | 0.009 | 3615 | 5510 | 0.082738 | 0.0059098 | 0 | 0.069282 | 0.069282 | 0.069282 | 0 | 0 | 1 | -360 | 360
3615 | LV_IA_1 | 0.027 | 3616 | 6590 | 0.11059 | 0.017013 | 0 | 0.10392 | 0.10392 | 0.10392 | 0 | 0 | 1 | -360 | 360
3616 | LV_UA_1 | 0.017 | 3617 | 1087 | 0.1512 | 0.0108 | 0 | 0.069282 | 0.069282 | 0.069282 | 0 | 0 | 1 | -360 | 360
3617 | LV_UA_1 | 0.017 | 3618 | 3757 | 0.15113 | 0.010795 | 0 | 0.069282 | 0.069282 | 0.069282 | 0 | 0 | 1 | -360 | 360
3618 | LV_UA_1 | 0.018 | 3619 | 2381 | 0.15389 | 0.010992 | 0 | 0.069282 | 0.069282 | 0.069282 | 0 | 0 | 1 | -360 | 360
3619 | LV_UA_1 | 0.016 | 3620 | 1589 | 0.13901 | 0.0099294 | 0 | 0.069282 | 0.069282 | 0.069282 | 0 | 0 | 1 | -360 | 360
3620 | LV_US_1 | 0.019 | 3621 | 4522 | 0.046051 | 0.0088556 | 0 | 0.17667 | 0.17667 | 0.17667 | 0 | 0 | 1 | -360 | 360
3621 | LV_UA_1 | 0.017 | 3622 | 4779 | 0.14485 | 0.010346 | 0 | 0.069282 | 0.069282 | 0.069282 | 0 | 0 | 1 | -360 | 360
3622 | LV_UA_1 | 0.016 | 3623 | 103 | 0.13816 | 0.0098688 | 0 | 0.069282 | 0.069282 | 0.069282 | 0 | 0 | 1 | -360 | 360
3623 | LV_UA_1 | 0.013 | 3624 | 1274 | 0.11173 | 0.0079806 | 0 | 0.069282 | 0.069282 | 0.069282 | 0 | 0 | 1 | -360 | 360
3624 | LV_UA_1 | 0.016 | 3625 | 3523 | 0.14149 | 0.010106 | 0 | 0.069282 | 0.069282 | 0.069282 | 0 | 0 | 1 | -360 | 360
3625 | LV_UA_1 | 0.014 | 3626 | 6008 | 0.12652 | 0.0090375 | 0 | 0.069282 | 0.069282 | 0.069282 | 0 | 0 | 1 | -360 | 360
3626 | LV_UA_1 | 0.013 | 3627 | 3077 | 0.11175 | 0.0079825 | 0 | 0.069282 | 0.069282 | 0.069282 | 0 | 0 | 1 | -360 | 360
3627 | LV_IA_1 | 0.035 | 3628 | 5498 | 0.14344 | 0.022068 | 0 | 0.10392 | 0.10392 | 0.10392 | 0 | 0 | 1 | -360 | 360
3628 | LV_IA_1 | 0.013 | 3629 | 3567 | 0.051379 | 0.0079044 | 0 | 0.10392 | 0.10392 | 0.10392 | 0 | 0 | 1 | -360 | 360
3629 | LV_UA_2 | 0.001 | 3630 | 6636 | 4.001e-05 | 2.001e-05 | 0 | 0.15935 | 0.15935 | 0.15935 | 0 | 0 | 1 | -360 | 360
3630 | LV_UA_1 | 0.013 | 3631 | 392 | 0.11689 | 0.0083494 | 0 | 0.069282 | 0.069282 | 0.069282 | 0 | 0 | 1 | -360 | 360
3631 | LV_IA_1 | 0.004 | 3632 | 1656 | 0.015951 | 0.0024541 | 0 | 0.10392 | 0.10392 | 0.10392 | 0 | 0 | 1 | -360 | 360
3632 | LV_UA_1 | 0.015 | 3633 | 6295 | 0.13168 | 0.0094056 | 0 | 0.069282 | 0.069282 | 0.069282 | 0 | 0 | 1 | -360 | 360
3633 | LV_UA_1 | 0.02 | 3634 | 1180 | 0.17367 | 0.012405 | 0 | 0.069282 | 0.069282 | 0.069282 | 0 | 0 | 1 | -360 | 360
3634 | LV_UA_1 | 0.015 | 3635 | 2526 | 0.13119 | 0.0093706 | 0 | 0.069282 | 0.069282 | 0.069282 | 0 | 0 | 1 | -360 | 360
3635 | LV_UA_1 | 0.014 | 3636 | 2895 | 0.12371 | 0.0088369 | 0 | 0.069282 | 0.069282 | 0.069282 | 0 | 0 | 1 | -360 | 360
3636 | LV_IA_1 | 0.015 | 3637 | 6590 | 0.060928 | 0.0093738 | 0 | 0.10392 | 0.10392 | 0.10392 | 0 | 0 | 1 | -360 | 360
3637 | LV_UA_2 | 0.001 | 3638 | 6687 | 4.001e-05 | 2.001e-05 | 0 | 0.15935 | 0.15935 | 0.15935 | 0 | 0 | 1 | -360 | 360
3638 | LV_US_1 | 0.007 | 3639 | 4557 | 0.017594 | 0.0033834 | 0 | 0.17667 | 0.17667 | 0.17667 | 0 | 0 | 1 | -360 | 360
3639 | LV_UA_1 | 0.005 | 3640 | 2279 | 0.046025 | 0.0032875 | 0 | 0.069282 | 0.069282 | 0.069282 | 0 | 0 | 1 | -360 | 360
3640 | LV_UA_1 | 0.023 | 3641 | 4287 | 0.19959 | 0.014256 | 0 | 0.069282 | 0.069282 | 0.069282 | 0 | 0 | 1 | -360 | 360
3641 | LV_UA_1 | 0.01 | 3642 | 3670 | 0.086869 | 0.0062049 | 0 | 0.069282 | 0.069282 | 0.069282 | 0 | 0 | 1 | -360 | 360
3642 | LV_IA_1 | 0.016 | 3643 | 6159 | 0.064537 | 0.0099294 | 0 | 0.10392 | 0.10392 | 0.10392 | 0 | 0 | 1 | -360 | 360
3643 | LV_IA_1 | 0.021 | 3644 | 5989 | 0.087038 | 0.013391 | 0 | 0.10392 | 0.10392 | 0.10392 | 0 | 0 | 1 | -360 | 360
3644 | LV_UA_1 | 0.021 | 3645 | 1479 | 0.17967 | 0.012834 | 0 | 0.069282 | 0.069282 | 0.069282 | 0 | 0 | 1 | -360 | 360
3645 | LV_IA_1 | 0.015 | 3646 | 6390 | 0.060928 | 0.0093738 | 0 | 0.10392 | 0.10392 | 0.10392 | 0 | 0 | 1 | -360 | 360
3646 | LV_UA_1 | 0.023 | 3647 | 614 | 0.19961 | 0.014258 | 0 | 0.069282 | 0.069282 | 0.069282 | 0 | 0 | 1 | -360 | 360
3647 | LV_IA_2 | 0.016 | 3648 | 5442 | 0.01975 | 0.009875 | 0 | 0.21131 | 0.21131 | 0.21131 | 0 | 0 | 1 | -360 | 360
3648 | LV_UA_1 | 0.02 | 3649 | 1466 | 0.17502 | 0.012502 | 0 | 0.069282 | 0.069282 | 0.069282 | 0 | 0 | 1 | -360 | 360
3649 | LV_UA_1 | 0.02 | 3650 | 2490 | 0.17164 | 0.012261 | 0 | 0.069282 | 0.069282 | 0.069282 | 0 | 0 | 1 | -360 | 360
3650 | LV_UA_1 | 0.026 | 3651 | 1543 | 0.22351 | 0.015965 | 0 | 0.069282 | 0.069282 | 0.069282 | 0 | 0 | 1 | -360 | 360
3651 | LV_US_1 | 0.017 | 3652 | 5033 | 0.040351 | 0.0077594 | 0 | 0.17667 | 0.17667 | 0.17667 | 0 | 0 | 1 | -360 | 360
3652 | LV_UA_1 | 0.021 | 3653 | 5653 | 0.18482 | 0.013201 | 0 | 0.069282 | 0.069282 | 0.069282 | 0 | 0 | 1 | -360 | 360
3653 | LV_UA_1 | 0.014 | 3654 | 261 | 0.12373 | 0.0088375 | 0 | 0.069282 | 0.069282 | 0.069282 | 0 | 0 | 1 | -360 | 360
3654 | LV_UA_1 | 0.013 | 3655 | 3171 | 0.11074 | 0.0079094 | 0 | 0.069282 | 0.069282 | 0.069282 | 0 | 0 | 1 | -360 | 360
3655 | LV_UA_1 | 0.014 | 3656 | 284 | 0.11976 | 0.0085544 | 0 | 0.069282 | 0.069282 | 0.069282 | 0 | 0 | 1 | -360 | 360
3656 | LV_US_1 | 0.014 | 3657 | 523 | 0.035252 | 0.0067794 | 0 | 0.17667 | 0.17667 | 0.17667 | 0 | 0 | 1 | -360 | 360
3657 | LV_UA_1 | 0.022 | 3658 | 5656 | 0.19416 | 0.013869 | 0 | 0.069282 | 0.069282 | 0.069282 | 0 | 0 | 1 | -360 | 360
3658 | LV_UA_1 | 0.016 | 3659 | 4571 | 0.14152 | 0.010108 | 0 | 0.069282 | 0.069282 | 0.069282 | 0 | 0 | 1 | -360 | 360
3659 | LV_UA_1 | 0.041 | 3660 | 6491 | 0.35971 | 0.025694 | 0 | 0.069282 | 0.069282 | 0.069282 | 0 | 0 | 1 | -360 | 360
3660 | LV_IA_1 | 0.023 | 3661 | 649 | 0.0929 | 0.014292 | 0 | 0.10392 | 0.10392 | 0.10392 | 0 | 0 | 1 | -360 | 360
3661 | LV_UA_1 | 0.013 | 3662 | 4897 | 0.11689 | 0.0083494 | 0 | 0.069282 | 0.069282 | 0.069282 | 0 | 0 | 1 | -360 | 360
3662 | LV_UA_1 | 0.029 | 3663 | 4469 | 0.25413 | 0.018152 | 0 | 0.069282 | 0.069282 | 0.069282 | 0 | 0 | 1 | -360 | 360
3663 | LV_UA_1 | 0.02 | 3664 | 3901 | 0.17502 | 0.012502 | 0 | 0.069282 | 0.069282 | 0.069282 | 0 | 0 | 1 | -360 | 360
3664 | LV_UA_1 | 0.011 | 3665 | 5271 | 0.097119 | 0.0069375 | 0 | 0.069282 | 0.069282 | 0.069282 | 0 | 0 | 1 | -360 | 360
3665 | LV_UA_1 | 0.024 | 3666 | 2647 | 0.21331 | 0.015237 | 0 | 0.069282 | 0.069282 | 0.069282 | 0 | 0 | 1 | -360 | 360
3666 | LV_UA_1 | 0.027 | 3667 | 1222 | 0.23464 | 0.01676 | 0 | 0.069282 | 0.069282 | 0.069282 | 0 | 0 | 1 | -360 | 360
3667 | LV_IA_1 | 0.011 | 3668 | 3628 | 0.042778 | 0.0065813 | 0 | 0.10392 | 0.10392 | 0.10392 | 0 | 0 | 1 | -360 | 360
3668 | LV_IA_1 | 0.018 | 3669 | 3735 | 0.072669 | 0.01118 | 0 | 0.10392 | 0.10392 | 0.10392 | 0 | 0 | 1 | -360 | 360
3669 | LV_UA_2 | 0.001 | 3670 | 6736 | 4.001e-05 | 2.001e-05 | 0 | 0.15935 | 0.15935 | 0.15935 | 0 | 0 | 1 | -360 | 360
3670 | LV_UA_1 | 0.006 | 3671 | 6098 | 0.055331 | 0.0039523 | 0 | 0.069282 | 0.069282 | 0.069282 | 0 | 0 | 1 | -360 | 360
3671 | LV_UA_2 | 0.013 | 3672 | 6653 | 0.025294 | 0.0079044 | 0 | 0.15935 | 0.15935 | 0.15935 | 0 | 0 | 1 | -360 | 360
3672 | LV_UA_2 | 0.023 | 3673 | 4072 | 0.046817 | 0.014631 | 0 | 0.15935 | 0.15935 | 0.15935 | 0 | 0 | 1 | -360 | 360
3673 | LV_UA_1 | 0.022 | 3674 | 5743 | 0.19416 | 0.013869 | 0 | 0.069282 | 0.069282 | 0.069282 | 0 | 0 | 1 | -360 | 360
3674 | LV_IA_1 | 0.247 | 3675 | 6699 | 1.0023 | 0.15419 | 0 | 0.10392 | 0.10392 | 0.10392 | 0 | 0 | 1 | -360 | 360
3675 | LV_IA_1 | 0.015 | 3676 | 6002 | 0.060871 | 0.009365 | 0 | 0.10392 | 0.10392 | 0.10392 | 0 | 0 | 1 | -360 | 360
3676 | LV_UA_1 | 0.005 | 3677 | 1718 | 0.0455 | 0.00325 | 0 | 0.069282 | 0.069282 | 0.069282 | 0 | 0 | 1 | -360 | 360
3677 | LV_UA_1 | 0.02 | 3678 | 723 | 0.17502 | 0.012502 | 0 | 0.069282 | 0.069282 | 0.069282 | 0 | 0 | 1 | -360 | 360
3678 | LV_IA_1 | 0.008 | 3679 | 2512 | 0.031849 | 0.0048998 | 0 | 0.10392 | 0.10392 | 0.10392 | 0 | 0 | 1 | -360 | 360
3679 | LV_UA_2 | 0.007 | 3680 | 4427 | 0.014431 | 0.0045096 | 0 | 0.15935 | 0.15935 | 0.15935 | 0 | 0 | 1 | -360 | 360
3680 | LV_US_1 | 0.019 | 3681 | 4970 | 0.046051 | 0.0088556 | 0 | 0.17667 | 0.17667 | 0.17667 | 0 | 0 | 1 | -360 | 360
3681 | LV_UA_1 | 0.019 | 3682 | 2120 | 0.16536 | 0.011812 | 0 | 0.069282 | 0.069282 | 0.069282 | 0 | 0 | 1 | -360 | 360
3682 | LV_UA_1 | 0.005 | 3683 | 6505 | 0.046113 | 0.0032937 | 0 | 0.069282 | 0.069282 | 0.069282 | 0 | 0 | 1 | -360 | 360
3683 | LV_US_1 | 0.015 | 3684 | 2606 | 0.036782 | 0.0070738 | 0 | 0.17667 | 0.17667 | 0.17667 | 0 | 0 | 1 | -360 | 360
3684 | LV_IA_1 | 0.019 | 3685 | 5676 | 0.078731 | 0.012113 | 0 | 0.10392 | 0.10392 | 0.10392 | 0 | 0 | 1 | -360 | 360
3685 | LV_UA_1 | 0.012 | 3686 | 1218 | 0.10276 | 0.00734 | 0 | 0.069282 | 0.069282 | 0.069282 | 0 | 0 | 1 | -360 | 360
3686 | LV_UA_1 | 0.016 | 3687 | 2686 | 0.13901 | 0.0099294 | 0 | 0.069282 | 0.069282 | 0.069282 | 0 | 0 | 1 | -360 | 360
3687 | LV_IA_1 | 0.204 | 3688 | 1986 | 0.82875 | 0.1275 | 0 | 0.10392 | 0.10392 | 0.10392 | 0 | 0 | 1 | -360 | 360
3688 | LV_IA_1 | 0.017 | 3689 | 3305 | 0.07055 | 0.010854 | 0 | 0.10392 | 0.10392 | 0.10392 | 0 | 0 | 1 | -360 | 360
3689 | LV_UA_1 | 0.018 | 3690 | 4092 | 0.15348 | 0.010963 | 0 | 0.069282 | 0.069282 | 0.069282 | 0 | 0 | 1 | -360 | 360
3690 | LV_UA_1 | 0.035 | 3691 | 523 | 0.30857 | 0.022041 | 0 | 0.069282 | 0.069282 | 0.069282 | 0 | 0 | 1 | -360 | 360
3691 | LV_UA_1 | 0.015 | 3692 | 5120 | 0.13204 | 0.0094313 | 0 | 0.069282 | 0.069282 | 0.069282 | 0 | 0 | 1 | -360 | 360
3692 | LV_IA_1 | 0.012 | 3693 | 4956 | 0.049888 | 0.007675 | 0 | 0.10392 | 0.10392 | 0.10392 | 0 | 0 | 1 | -360 | 360
3693 | LV_UA_1 | 0.012 | 3694 | 4032 | 0.10877 | 0.0077694 | 0 | 0.069282 | 0.069282 | 0.069282 | 0 | 0 | 1 | -360 | 360
3694 | LV_UA_2 | 0.021 | 3695 | 3273 | 0.0421 | 0.013156 | 0 | 0.15935 | 0.15935 | 0.15935 | 0 | 0 | 1 | -360 | 360
3695 | LV_US_1 | 0.012 | 3696 | 5968 | 0.029933 | 0.0057563 | 0 | 0.17667 | 0.17667 | 0.17667 | 0 | 0 | 1 | -360 | 360
3696 | LV_UA_1 | 0.017 | 3697 | 1008 | 0.1512 | 0.0108 | 0 | 0.069282 | 0.069282 | 0.069282 | 0 | 0 | 1 | -360 | 360
3697 | LV_UA_1 | 0.009 | 3698 | 5330 | 0.076825 | 0.0054875 | 0 | 0.069282 | 0.069282 | 0.069282 | 0 | 0 | 1 | -360 | 360
3698 | LV_UA_1 | 0.014 | 3699 | 79 | 0.12663 | 0.009045 | 0 | 0.069282 | 0.069282 | 0.069282 | 0 | 0 | 1 | -360 | 360
3699 | LV_IA_2 | 0.651 | 3700 | 6686 | 0.81363 | 0.40681 | 0 | 0.21131 | 0.21131 | 0.21131 | 0 | 0 | 1 | -360 | 360
3700 | LV_UA_1 | 0.014 | 3701 | 149 | 0.12373 | 0.0088375 | 0 | 0.069282 | 0.069282 | 0.069282 | 0 | 0 | 1 | -360 | 360
3701 | LV_UA_1 | 0.017 | 3702 | 3409 | 0.1512 | 0.0108 | 0 | 0.069282 | 0.069282 | 0.069282 | 0 | 0 | 1 | -360 | 360
3702 | LV_UA_1 | 0.01 | 3703 | 970 | 0.089481 | 0.0063913 | 0 | 0.069282 | 0.069282 | 0.069282 | 0 | 0 | 1 | -360 | 360
3703 | LV_UA_1 | 0.024 | 3704 | 1337 | 0.21324 | 0.015231 | 0 | 0.069282 | 0.069282 | 0.069282 | 0 | 0 | 1 | -360 | 360
3704 | LV_UA_1 | 0.013 | 3705 | 1693 | 0.11693 | 0.0083519 | 0 | 0.069282 | 0.069282 | 0.069282 | 0 | 0 | 1 | -360 | 360
3705 | LV_UA_1 | 0.016 | 3706 | 4604 | 0.14154 | 0.010109 | 0 | 0.069282 | 0.069282 | 0.069282 | 0 | 0 | 1 | -360 | 360
3706 | LV_IA_1 | 0.011 | 3707 | 4421 | 0.042656 | 0.0065625 | 0 | 0.10392 | 0.10392 | 0.10392 | 0 | 0 | 1 | -360 | 360
3707 | LV_UA_1 | 0.012 | 3708 | 5689 | 0.10745 | 0.007675 | 0 | 0.069282 | 0.069282 | 0.069282 | 0 | 0 | 1 | -360 | 360
3708 | LV_UA_1 | 0.016 | 3709 | 6217 | 0.13728 | 0.009805 | 0 | 0.069282 | 0.069282 | 0.069282 | 0 | 0 | 1 | -360 | 360
3709 | LV_IA_1 | 0.019 | 3710 | 5911 | 0.077037 | 0.011851 | 0 | 0.10392 | 0.10392 | 0.10392 | 0 | 0 | 1 | -360 | 360
3710 | LV_UA_1 | 0.01 | 3711 | 6424 | 0.086806 | 0.0062004 | 0 | 0.069282 | 0.069282 | 0.069282 | 0 | 0 | 1 | -360 | 360
3711 | LV_UA_1 | 0.024 | 3712 | 3907 | 0.20878 | 0.014913 | 0 | 0.069282 | 0.069282 | 0.069282 | 0 | 0 | 1 | -360 | 360
3712 | LV_UA_1 | 0.011 | 3713 | 4740 | 0.097037 | 0.0069312 | 0 | 0.069282 | 0.069282 | 0.069282 | 0 | 0 | 1 | -360 | 360
3713 | LV_UA_1 | 0.024 | 3714 | 6500 | 0.20874 | 0.01491 | 0 | 0.069282 | 0.069282 | 0.069282 | 0 | 0 | 1 | -360 | 360
3714 | LV_UA_2 | 0.001 | 3715 | 6639 | 4.001e-05 | 2.001e-05 | 0 | 0.15935 | 0.15935 | 0.15935 | 0 | 0 | 1 | -360 | 360
3715 | LV_UA_1 | 0.017 | 3716 | 5564 | 0.14563 | 0.010402 | 0 | 0.069282 | 0.069282 | 0.069282 | 0 | 0 | 1 | -360 | 360
3716 | LV_UA_2 | 0.016 | 3717 | 5480 | 0.032353 | 0.010111 | 0 | 0.15935 | 0.15935 | 0.15935 | 0 | 0 | 1 | -360 | 360
3717 | LV_UA_1 | 0.013 | 3718 | 2463 | 0.11192 | 0.0079944 | 0 | 0.069282 | 0.069282 | 0.069282 | 0 | 0 | 1 | -360 | 360
3718 | LV_UA_1 | 0.019 | 3719 | 3494 | 0.16531 | 0.011808 | 0 | 0.069282 | 0.069282 | 0.069282 | 0 | 0 | 1 | -360 | 360
3719 | LV_UA_1 | 0.019 | 3720 | 1076 | 0.16531 | 0.011808 | 0 | 0.069282 | 0.069282 | 0.069282 | 0 | 0 | 1 | -360 | 360
3720 | LV_IA_1 | 0.012 | 3721 | 3693 | 0.050478 | 0.0077656 | 0 | 0.10392 | 0.10392 | 0.10392 | 0 | 0 | 1 | -360 | 360
3721 | LV_US_1 | 0.02 | 3722 | 2805 | 0.047816 | 0.009195 | 0 | 0.17667 | 0.17667 | 0.17667 | 0 | 0 | 1 | -360 | 360
3722 | LV_UA_1 | 0.025 | 3723 | 5220 | 0.22143 | 0.015816 | 0 | 0.069282 | 0.069282 | 0.069282 | 0 | 0 | 1 | -360 | 360
3723 | LV_UA_1 | 0.021 | 3724 | 2145 | 0.18483 | 0.013202 | 0 | 0.069282 | 0.069282 | 0.069282 | 0 | 0 | 1 | -360 | 360
3724 | LV_UA_1 | 0.015 | 3725 | 4440 | 0.13171 | 0.0094081 | 0 | 0.069282 | 0.069282 | 0.069282 | 0 | 0 | 1 | -360 | 360
3725 | LV_UA_1 | 0.012 | 3726 | 6239 | 0.10855 | 0.0077531 | 0 | 0.069282 | 0.069282 | 0.069282 | 0 | 0 | 1 | -360 | 360
3726 | LV_UA_1 | 0.014 | 3727 | 2126 | 0.12285 | 0.008775 | 0 | 0.069282 | 0.069282 | 0.069282 | 0 | 0 | 1 | -360 | 360
3727 | LV_UA_1 | 0.007 | 3728 | 2967 | 0.063306 | 0.0045217 | 0 | 0.069282 | 0.069282 | 0.069282 | 0 | 0 | 1 | -360 | 360
3728 | LV_IA_1 | 0.007 | 3729 | 3766 | 0.029717 | 0.0045718 | 0 | 0.10392 | 0.10392 | 0.10392 | 0 | 0 | 1 | -360 | 360
3729 | LV_UA_1 | 0.023 | 3730 | 633 | 0.20184 | 0.014417 | 0 | 0.069282 | 0.069282 | 0.069282 | 0 | 0 | 1 | -360 | 360
3730 | LV_IA_1 | 0.023 | 3731 | 3798 | 0.092662 | 0.014256 | 0 | 0.10392 | 0.10392 | 0.10392 | 0 | 0 | 1 | -360 | 360
3731 | LV_IA_1 | 0.013 | 3732 | 6375 | 0.051368 | 0.0079025 | 0 | 0.10392 | 0.10392 | 0.10392 | 0 | 0 | 1 | -360 | 360
3732 | LV_US_1 | 0.02 | 3733 | 5639 | 0.047713 | 0.0091756 | 0 | 0.17667 | 0.17667 | 0.17667 | 0 | 0 | 1 | -360 | 360
3733 | LV_US_1 | 0.011 | 3734 | 4629 | 0.027439 | 0.0052768 | 0 | 0.17667 | 0.17667 | 0.17667 | 0 | 0 | 1 | -360 | 360
3734 | LV_IA_1 | 0.016 | 3735 | 5715 | 0.065712 | 0.010109 | 0 | 0.10392 | 0.10392 | 0.10392 | 0 | 0 | 1 | -360 | 360
3735 | LV_IA_1 | 0.52 | 3736 | 6711 | 2.1134 | 0.32514 | 0 | 0.10392 | 0.10392 | 0.10392 | 0 | 0 | 1 | -360 | 360
3736 | LV_UA_1 | 0.011 | 3737 | 3363 | 0.09205 | 0.006575 | 0 | 0.069282 | 0.069282 | 0.069282 | 0 | 0 | 1 | -360 | 360
3737 | LV_IA_2 | 0.266 | 3738 | 6061 | 0.33296 | 0.16648 | 0 | 0.21131 | 0.21131 | 0.21131 | 0 | 0 | 1 | -360 | 360
3738 | LV_UA_1 | 0.017 | 3739 | 3527 | 0.14563 | 0.010402 | 0 | 0.069282 | 0.069282 | 0.069282 | 0 | 0 | 1 | -360 | 360
3739 | LV_IA_1 | 0.005 | 3740 | 3768 | 0.020166 | 0.0031024 | 0 | 0.10392 | 0.10392 | 0.10392 | 0 | 0 | 1 | -360 | 360
3740 | LV_IA_1 | 0.011 | 3741 | 1843 | 0.045611 | 0.0070169 | 0 | 0.10392 | 0.10392 | 0.10392 | 0 | 0 | 1 | -360 | 360
3741 | LV_IA_1 | 0.009 | 3742 | 4505 | 0.035628 | 0.0054813 | 0 | 0.10392 | 0.10392 | 0.10392 | 0 | 0 | 1 | -360 | 360
3742 | LV_UA_1 | 0.024 | 3743 | 5787 | 0.20595 | 0.014711 | 0 | 0.069282 | 0.069282 | 0.069282 | 0 | 0 | 1 | -360 | 360
3743 | LV_UA_1 | 0.009 | 3744 | 4382 | 0.076738 | 0.0054813 | 0 | 0.069282 | 0.069282 | 0.069282 | 0 | 0 | 1 | -360 | 360
3744 | LV_UA_1 | 0.022 | 3745 | 5964 | 0.18985 | 0.013561 | 0 | 0.069282 | 0.069282 | 0.069282 | 0 | 0 | 1 | -360 | 360
3745 | LV_US_1 | 0.021 | 3746 | 5515 | 0.051488 | 0.0099019 | 0 | 0.17667 | 0.17667 | 0.17667 | 0 | 0 | 1 | -360 | 360
3746 | LV_UA_1 | 0.02 | 3747 | 3119 | 0.17506 | 0.012504 | 0 | 0.069282 | 0.069282 | 0.069282 | 0 | 0 | 1 | -360 | 360
3747 | LV_IA_2 | 0.677 | 3748 | 6715 | 0.84575 | 0.42289 | 0 | 0.21131 | 0.21131 | 0.21131 | 0 | 0 | 1 | -360 | 360
3748 | LV_US_1 | 0.02 | 3749 | 5578 | 0.0478 | 0.0091925 | 0 | 0.17667 | 0.17667 | 0.17667 | 0 | 0 | 1 | -360 | 360
3749 | LV_UA_1 | 0.009 | 3750 | 1224 | 0.07825 | 0.0055893 | 0 | 0.069282 | 0.069282 | 0.069282 | 0 | 0 | 1 | -360 | 360
3750 | LV_US_1 | 0.021 | 3751 | 5894 | 0.052238 | 0.010046 | 0 | 0.17667 | 0.17667 | 0.17667 | 0 | 0 | 1 | -360 | 360
3751 | LV_IA_1 | 0.019 | 3752 | 92 | 0.078406 | 0.012063 | 0 | 0.10392 | 0.10392 | 0.10392 | 0 | 0 | 1 | -360 | 360
3752 | LV_IA_1 | 0.011 | 3753 | 2118 | 0.042778 | 0.0065813 | 0 | 0.10392 | 0.10392 | 0.10392 | 0 | 0 | 1 | -360 | 360
3753 | LV_UA_1 | 0.015 | 3754 | 5504 | 0.13114 | 0.0093669 | 0 | 0.069282 | 0.069282 | 0.069282 | 0 | 0 | 1 | -360 | 360
3754 | LV_UA_1 | 0.011 | 3755 | 1621 | 0.098187 | 0.0070131 | 0 | 0.069282 | 0.069282 | 0.069282 | 0 | 0 | 1 | -360 | 360
3755 | LV_IA_1 | 0.009 | 3756 | 5309 | 0.038474 | 0.0059191 | 0 | 0.10392 | 0.10392 | 0.10392 | 0 | 0 | 1 | -360 | 360
3756 | LV_UA_1 | 0.025 | 3757 | 293 | 0.21769 | 0.015549 | 0 | 0.069282 | 0.069282 | 0.069282 | 0 | 0 | 1 | -360 | 360
3757 | LV_UA_1 | 0.022 | 3758 | 4834 | 0.19424 | 0.013874 | 0 | 0.069282 | 0.069282 | 0.069282 | 0 | 0 | 1 | -360 | 360
3758 | LV_US_1 | 0.012 | 3759 | 3581 | 0.030235 | 0.0058144 | 0 | 0.17667 | 0.17667 | 0.17667 | 0 | 0 | 1 | -360 | 360
3759 | LV_UA_1 | 0.015 | 3760 | 2800 | 0.13204 | 0.0094313 | 0 | 0.069282 | 0.069282 | 0.069282 | 0 | 0 | 1 | -360 | 360
3760 | LV_UA_1 | 0.016 | 3761 | 3447 | 0.13816 | 0.0098688 | 0 | 0.069282 | 0.069282 | 0.069282 | 0 | 0 | 1 | -360 | 360
3761 | LV_UA_1 | 0.021 | 3762 | 2128 | 0.18672 | 0.013337 | 0 | 0.069282 | 0.069282 | 0.069282 | 0 | 0 | 1 | -360 | 360
3762 | LV_IA_1 | 0.039 | 3763 | 201 | 0.15939 | 0.024521 | 0 | 0.10392 | 0.10392 | 0.10392 | 0 | 0 | 1 | -360 | 360
3763 | LV_US_1 | 0.024 | 3764 | 3751 | 0.057453 | 0.011049 | 0 | 0.17667 | 0.17667 | 0.17667 | 0 | 0 | 1 | -360 | 360
3764 | LV_IA_1 | 0.012 | 3765 | 2536 | 0.047674 | 0.0073344 | 0 | 0.10392 | 0.10392 | 0.10392 | 0 | 0 | 1 | -360 | 360
3765 | LV_IA_1 | 0.016 | 3766 | 594 | 0.063731 | 0.009805 | 0 | 0.10392 | 0.10392 | 0.10392 | 0 | 0 | 1 | -360 | 360
3766 | LV_UA_1 | 0.016 | 3767 | 6336 | 0.14149 | 0.010106 | 0 | 0.069282 | 0.069282 | 0.069282 | 0 | 0 | 1 | -360 | 360
3767 | LV_IA_1 | 0.02 | 3768 | 141 | 0.079694 | 0.012261 | 0 | 0.10392 | 0.10392 | 0.10392 | 0 | 0 | 1 | -360 | 360
3768 | LV_UA_1 | 0.013 | 3769 | 6318 | 0.11061 | 0.0079013 | 0 | 0.069282 | 0.069282 | 0.069282 | 0 | 0 | 1 | -360 | 360
3769 | LV_UA_1 | 0.021 | 3770 | 4350 | 0.18682 | 0.013344 | 0 | 0.069282 | 0.069282 | 0.069282 | 0 | 0 | 1 | -360 | 360
3770 | LV_UA_1 | 0.013 | 3771 | 3411 | 0.11689 | 0.0083494 | 0 | 0.069282 | 0.069282 | 0.069282 | 0 | 0 | 1 | -360 | 360
3771 | LV_UA_1 | 0.004 | 3772 | 205 | 0.034279 | 0.0024485 | 0 | 0.069282 | 0.069282 | 0.069282 | 0 | 0 | 1 | -360 | 360
3772 | LV_UA_1 | 0.025 | 3773 | 630 | 0.21707 | 0.015505 | 0 | 0.069282 | 0.069282 | 0.069282 | 0 | 0 | 1 | -360 | 360
3773 | LV_IA_1 | 0.008 | 3774 | 1384 | 0.031813 | 0.0048942 | 0 | 0.10392 | 0.10392 | 0.10392 | 0 | 0 | 1 | -360 | 360
3774 | LV_UA_1 | 0.026 | 3775 | 4473 | 0.22659 | 0.016186 | 0 | 0.069282 | 0.069282 | 0.069282 | 0 | 0 | 1 | -360 | 360
3775 | LV_IA_1 | 0.459 | 3776 | 6737 | 1.8636 | 0.28671 | 0 | 0.10392 | 0.10392 | 0.10392 | 0 | 0 | 1 | -360 | 360
3776 | LV_IA_1 | 0.007 | 3777 | 5060 | 0.028519 | 0.0043875 | 0 | 0.10392 | 0.10392 | 0.10392 | 0 | 0 | 1 | -360 | 360
3777 | LV_UA_1 | 0.018 | 3778 | 3641 | 0.15652 | 0.01118 | 0 | 0.069282 | 0.069282 | 0.069282 | 0 | 0 | 1 | -360 | 360
3778 | LV_UA_2 | 0.018 | 3779 | 1291 | 0.036624 | 0.011445 | 0 | 0.15935 | 0.15935 | 0.15935 | 0 | 0 | 1 | -360 | 360
3779 | LV_UA_1 | 0.006 | 3780 | 4084 | 0.055331 | 0.0039523 | 0 | 0.069282 | 0.069282 | 0.069282 | 0 | 0 | 1 | -360 | 360
3780 | LV_UA_1 | 0.02 | 3781 | 5516 | 0.17156 | 0.012254 | 0 | 0.069282 | 0.069282 | 0.069282 | 0 | 0 | 1 | -360 | 360
3781 | LV_UA_1 | 0.017 | 3782 | 2047 | 0.1512 | 0.0108 | 0 | 0.069282 | 0.069282 | 0.069282 | 0 | 0 | 1 | -360 | 360
3782 | LV_IA_1 | 0.053 | 3783 | 5917 | 0.21488 | 0.033058 | 0 | 0.10392 | 0.10392 | 0.10392 | 0 | 0 | 1 | -360 | 360
3783 | LV_UA_1 | 0.016 | 3784 | 1575 | 0.13901 | 0.0099294 | 0 | 0.069282 | 0.069282 | 0.069282 | 0 | 0 | 1 | -360 | 360
3784 | LV_US_1 | 0.021 | 3785 | 4646 | 0.050059 | 0.0096269 | 0 | 0.17667 | 0.17667 | 0.17667 | 0 | 0 | 1 | -360 | 360
3785 | LV_IA_1 | 0.009 | 3786 | 3897 | 0.036371 | 0.0055955 | 0 | 0.10392 | 0.10392 | 0.10392 | 0 | 0 | 1 | -360 | 360
3786 | LV_UA_1 | 0.011 | 3787 | 4500 | 0.097037 | 0.0069312 | 0 | 0.069282 | 0.069282 | 0.069282 | 0 | 0 | 1 | -360 | 360
3787 | LV_UA_1 | 0.023 | 3788 | 898 | 0.19698 | 0.01407 | 0 | 0.069282 | 0.069282 | 0.069282 | 0 | 0 | 1 | -360 | 360
3788 | LV_US_1 | 0.022 | 3789 | 1762 | 0.053579 | 0.010304 | 0 | 0.17667 | 0.17667 | 0.17667 | 0 | 0 | 1 | -360 | 360
3789 | LV_UA_2 | 0.026 | 3790 | 6714 | 0.051082 | 0.015963 | 0 | 0.15935 | 0.15935 | 0.15935 | 0 | 0 | 1 | -360 | 360
3790 | LV_US_1 | 0.018 | 3791 | 3211 | 0.042778 | 0.0082269 | 0 | 0.17667 | 0.17667 | 0.17667 | 0 | 0 | 1 | -360 | 360
3791 | LV_IA_1 | 0.006 | 3792 | 6074 | 0.025701 | 0.003954 | 0 | 0.10392 | 0.10392 | 0.10392 | 0 | 0 | 1 | -360 | 360
3792 | LV_UA_1 | 0.017 | 3793 | 4597 | 0.1512 | 0.0108 | 0 | 0.069282 | 0.069282 | 0.069282 | 0 | 0 | 1 | -360 | 360
3793 | LV_US_1 | 0.007 | 3794 | 1172 | 0.018149 | 0.0034902 | 0 | 0.17667 | 0.17667 | 0.17667 | 0 | 0 | 1 | -360 | 360
3794 | LV_UA_1 | 0.011 | 3795 | 1756 | 0.098238 | 0.0070169 | 0 | 0.069282 | 0.069282 | 0.069282 | 0 | 0 | 1 | -360 | 360
3795 | LV_UA_1 | 0.013 | 3796 | 1811 | 0.11703 | 0.0083594 | 0 | 0.069282 | 0.069282 | 0.069282 | 0 | 0 | 1 | -360 | 360
3796 | LV_US_1 | 0.017 | 3797 | 2344 | 0.040567 | 0.0078013 | 0 | 0.17667 | 0.17667 | 0.17667 | 0 | 0 | 1 | -360 | 360
3797 | LV_IA_1 | 0.619 | 3798 | 4627 | 2.5156 | 0.38702 | 0 | 0.10392 | 0.10392 | 0.10392 | 0 | 0 | 1 | -360 | 360
3798 | LV_IA_1 | 0.012 | 3799 | 1464 | 0.050391 | 0.0077525 | 0 | 0.10392 | 0.10392 | 0.10392 | 0 | 0 | 1 | -360 | 360
3799 | LV_UA_1 | 0.006 | 3800 | 3552 | 0.055331 | 0.0039523 | 0 | 0.069282 | 0.069282 | 0.069282 | 0 | 0 | 1 | -360 | 360
3800 | LV_UA_1 | 0.013 | 3801 | 2371 | 0.11173 | 0.0079806 | 0 | 0.069282 | 0.069282 | 0.069282 | 0 | 0 | 1 | -360 | 360
3801 | LV_UA_1 | 0.014 | 3802 | 2052 | 0.12371 | 0.0088369 | 0 | 0.069282 | 0.069282 | 0.069282 | 0 | 0 | 1 | -360 | 360
3802 | LV_UA_1 | 0.008 | 3803 | 6538 | 0.068675 | 0.0049054 | 0 | 0.069282 | 0.069282 | 0.069282 | 0 | 0 | 1 | -360 | 360
3803 | LV_UA_1 | 0.02 | 3804 | 622 | 0.17504 | 0.012502 | 0 | 0.069282 | 0.069282 | 0.069282 | 0 | 0 | 1 | -360 | 360
3804 | LV_UA_1 | 0.011 | 3805 | 3244 | 0.098294 | 0.0070212 | 0 | 0.069282 | 0.069282 | 0.069282 | 0 | 0 | 1 | -360 | 360
3805 | LV_US_1 | 0.02 | 3806 | 2578 | 0.049866 | 0.00959 | 0 | 0.17667 | 0.17667 | 0.17667 | 0 | 0 | 1 | -360 | 360
3806 | LV_IA_1 | 0.01 | 3807 | 6265 | 0.041545 | 0.0063913 | 0 | 0.10392 | 0.10392 | 0.10392 | 0 | 0 | 1 | -360 | 360
3807 | LV_UA_1 | 0.015 | 3808 | 1705 | 0.13119 | 0.0093706 | 0 | 0.069282 | 0.069282 | 0.069282 | 0 | 0 | 1 | -360 | 360
3808 | LV_IA_1 | 0.314 | 3809 | 6738 | 1.277 | 0.19646 | 0 | 0.10392 | 0.10392 | 0.10392 | 0 | 0 | 1 | -360 | 360
3809 | LV_IA_1 | 0.012 | 3810 | 5122 | 0.047855 | 0.0073625 | 0 | 0.10392 | 0.10392 | 0.10392 | 0 | 0 | 1 | -360 | 360
3810 | LV_IA_1 | 0.016 | 3811 | 5083 | 0.064144 | 0.0098681 | 0 | 0.10392 | 0.10392 | 0.10392 | 0 | 0 | 1 | -360 | 360
3811 | LV_IA_1 | 0.007 | 3812 | 3365 | 0.028438 | 0.004375 | 0 | 0.10392 | 0.10392 | 0.10392 | 0 | 0 | 1 | -360 | 360
3812 | LV_UA_1 | 0.011 | 3813 | 792 | 0.092137 | 0.0065813 | 0 | 0.069282 | 0.069282 | 0.069282 | 0 | 0 | 1 | -360 | 360
3813 | LV_UA_1 | 0.007 | 3814 | 206 | 0.064781 | 0.0046273 | 0 | 0.069282 | 0.069282 | 0.069282 | 0 | 0 | 1 | -360 | 360
3814 | LV_UA_1 | 0.009 | 3815 | 3698 | 0.078269 | 0.0055906 | 0 | 0.069282 | 0.069282 | 0.069282 | 0 | 0 | 1 | -360 | 360
3815 | LV_UA_1 | 0.012 | 3816 | 3975 | 0.10299 | 0.0073569 | 0 | 0.069282 | 0.069282 | 0.069282 | 0 | 0 | 1 | -360 | 360
3816 | LV_UA_1 | 0.022 | 3817 | 275 | 0.18985 | 0.013561 | 0 | 0.069282 | 0.069282 | 0.069282 | 0 | 0 | 1 | -360 | 360
3817 | LV_IA_1 | 0.837 | 3818 | 6645 | 3.3995 | 0.52299 | 0 | 0.10392 | 0.10392 | 0.10392 | 0 | 0 | 1 | -360 | 360
3818 | LV_US_1 | 0.005 | 3819 | 3824 | 0.012821 | 0.0024656 | 0 | 0.17667 | 0.17667 | 0.17667 | 0 | 0 | 1 | -360 | 360
3819 | LV_UA_1 | 0.018 | 3820 | 2696 | 0.15652 | 0.01118 | 0 | 0.069282 | 0.069282 | 0.069282 | 0 | 0 | 1 | -360 | 360
3820 | LV_UA_2 | 0.017 | 3821 | 1193 | 0.034561 | 0.0108 | 0 | 0.15935 | 0.15935 | 0.15935 | 0 | 0 | 1 | -360 | 360
3821 | LV_UA_1 | 0.009 | 3822 | 2387 | 0.07825 | 0.0055893 | 0 | 0.069282 | 0.069282 | 0.069282 | 0 | 0 | 1 | -360 | 360
3822 | LV_UA_1 | 0.016 | 3823 | 3534 | 0.14152 | 0.010108 | 0 | 0.069282 | 0.069282 | 0.069282 | 0 | 0 | 1 | -360 | 360
3823 | LV_US_1 | 0.009 | 3824 | 5853 | 0.021803 | 0.0041929 | 0 | 0.17667 | 0.17667 | 0.17667 | 0 | 0 | 1 | -360 | 360
3824 | LV_UA_1 | 0.012 | 3825 | 4911 | 0.10291 | 0.0073513 | 0 | 0.069282 | 0.069282 | 0.069282 | 0 | 0 | 1 | -360 | 360
3825 | LV_UA_1 | 0.021 | 3826 | 1691 | 0.18482 | 0.013202 | 0 | 0.069282 | 0.069282 | 0.069282 | 0 | 0 | 1 | -360 | 360
3826 | LV_UA_1 | 0.012 | 3827 | 2423 | 0.10745 | 0.007675 | 0 | 0.069282 | 0.069282 | 0.069282 | 0 | 0 | 1 | -360 | 360
3827 | LV_UA_1 | 0.007 | 3828 | 2638 | 0.065088 | 0.0046492 | 0 | 0.069282 | 0.069282 | 0.069282 | 0 | 0 | 1 | -360 | 360
3828 | LV_UA_1 | 0.012 | 3829 | 3726 | 0.10745 | 0.007675 | 0 | 0.069282 | 0.069282 | 0.069282 | 0 | 0 | 1 | -360 | 360
3829 | LV_UA_1 | 0.005 | 3830 | 2655 | 0.046025 | 0.0032875 | 0 | 0.069282 | 0.069282 | 0.069282 | 0 | 0 | 1 | -360 | 360
3830 | LV_UA_1 | 0.021 | 3831 | 2220 | 0.17994 | 0.012853 | 0 | 0.069282 | 0.069282 | 0.069282 | 0 | 0 | 1 | -360 | 360
3831 | LV_UA_1 | 0.005 | 3832 | 5506 | 0.043434 | 0.0031024 | 0 | 0.069282 | 0.069282 | 0.069282 | 0 | 0 | 1 | -360 | 360
3832 | LV_US_1 | 0.017 | 3833 | 5731 | 0.040567 | 0.0078013 | 0 | 0.17667 | 0.17667 | 0.17667 | 0 | 0 | 1 | -360 | 360
3833 | LV_UA_1 | 0.014 | 3834 | 2121 | 0.12373 | 0.0088375 | 0 | 0.069282 | 0.069282 | 0.069282 | 0 | 0 | 1 | -360 | 360
3834 | LV_IA_1 | 0.369 | 3835 | 4923 | 1.5005 | 0.23084 | 0 | 0.10392 | 0.10392 | 0.10392 | 0 | 0 | 1 | -360 | 360
3835 | LV_IA_1 | 0.013 | 3836 | 3742 | 0.054271 | 0.0083494 | 0 | 0.10392 | 0.10392 | 0.10392 | 0 | 0 | 1 | -360 | 360
3836 | LV_UA_1 | 0.031 | 3837 | 3553 | 0.26809 | 0.019149 | 0 | 0.069282 | 0.069282 | 0.069282 | 0 | 0 | 1 | -360 | 360
3837 | LV_UA_1 | 0.016 | 3838 | 2890 | 0.13901 | 0.0099294 | 0 | 0.069282 | 0.069282 | 0.069282 | 0 | 0 | 1 | -360 | 360
3838 | LV_UA_1 | 0.02 | 3839 | 4337 | 0.17508 | 0.012506 | 0 | 0.069282 | 0.069282 | 0.069282 | 0 | 0 | 1 | -360 | 360
3839 | LV_UA_1 | 0.01 | 3840 | 1534 | 0.086869 | 0.0062049 | 0 | 0.069282 | 0.069282 | 0.069282 | 0 | 0 | 1 | -360 | 360
3840 | LV_UA_1 | 0.019 | 3841 | 4298 | 0.16602 | 0.011859 | 0 | 0.069282 | 0.069282 | 0.069282 | 0 | 0 | 1 | -360 | 360
3841 | LV_UA_1 | 0.014 | 3842 | 2187 | 0.12381 | 0.0088437 | 0 | 0.069282 | 0.069282 | 0.069282 | 0 | 0 | 1 | -360 | 360
3842 | LV_UA_1 | 0.05 | 3843 | 6739 | 0.43472 | 0.031051 | 0 | 0.069282 | 0.069282 | 0.069282 | 0 | 0 | 1 | -360 | 360
3843 | LV_UA_1 | 0.007 | 3844 | 4861 | 0.061338 | 0.0043812 | 0 | 0.069282 | 0.069282 | 0.069282 | 0 | 0 | 1 | -360 | 360
3844 | LV_UA_1 | 0.019 | 3845 | 1183 | 0.16614 | 0.011867 | 0 | 0.069282 | 0.069282 | 0.069282 | 0 | 0 | 1 | -360 | 360
3845 | LV_UA_1 | 0.012 | 3846 | 6139 | 0.10299 | 0.0073569 | 0 | 0.069282 | 0.069282 | 0.069282 | 0 | 0 | 1 | -360 | 360
3846 | LV_UA_2 | 0.018 | 3847 | 4630 | 0.0351 | 0.010969 | 0 | 0.15935 | 0.15935 | 0.15935 | 0 | 0 | 1 | -360 | 360
3847 | LV_UA_1 | 0.016 | 3848 | 3271 | 0.14154 | 0.010109 | 0 | 0.069282 | 0.069282 | 0.069282 | 0 | 0 | 1 | -360 | 360
3848 | LV_UA_1 | 0.005 | 3849 | 2591 | 0.0455 | 0.00325 | 0 | 0.069282 | 0.069282 | 0.069282 | 0 | 0 | 1 | -360 | 360
3849 | LV_IA_1 | 0.009 | 3850 | 4294 | 0.03575 | 0.0055 | 0 | 0.10392 | 0.10392 | 0.10392 | 0 | 0 | 1 | -360 | 360
3850 | LV_UA_1 | 0.008 | 3851 | 390 | 0.068638 | 0.0049026 | 0 | 0.069282 | 0.069282 | 0.069282 | 0 | 0 | 1 | -360 | 360
3851 | LV_UA_2 | 0.001 | 3852 | 6728 | 4.001e-05 | 2.001e-05 | 0 | 0.15935 | 0.15935 | 0.15935 | 0 | 0 | 1 | -360 | 360
3852 | LV_UA_2 | 0.07 | 3853 | 6677 | 0.13935 | 0.043547 | 0 | 0.15935 | 0.15935 | 0.15935 | 0 | 0 | 1 | -360 | 360
3853 | LV_UA_1 | 0.014 | 3854 | 4909 | 0.11996 | 0.0085687 | 0 | 0.069282 | 0.069282 | 0.069282 | 0 | 0 | 1 | -360 | 360
3854 | LV_UA_1 | 0.021 | 3855 | 1286 | 0.18748 | 0.013391 | 0 | 0.069282 | 0.069282 | 0.069282 | 0 | 0 | 1 | -360 | 360
3855 | LV_IA_1 | 0.021 | 3856 | 5402 | 0.08685 | 0.013362 | 0 | 0.10392 | 0.10392 | 0.10392 | 0 | 0 | 1 | -360 | 360
3856 | LV_UA_1 | 0.006 | 3857 | 2270 | 0.055356 | 0.003954 | 0 | 0.069282 | 0.069282 | 0.069282 | 0 | 0 | 1 | -360 | 360
3857 | LV_IA_1 | 0.014 | 3858 | 4019 | 0.056875 | 0.00875 | 0 | 0.10392 | 0.10392 | 0.10392 | 0 | 0 | 1 | -360 | 360
3858 | LV_IA_1 | 0.019 | 3859 | 1530 | 0.075775 | 0.011658 | 0 | 0.10392 | 0.10392 | 0.10392 | 0 | 0 | 1 | -360 | 360
3859 | LV_UA_2 | 0.019 | 3860 | 4462 | 0.03874 | 0.012106 | 0 | 0.15935 | 0.15935 | 0.15935 | 0 | 0 | 1 | -360 | 360
3860 | LV_UA_1 | 0.019 | 3861 | 621 | 0.16314 | 0.011653 | 0 | 0.069282 | 0.069282 | 0.069282 | 0 | 0 | 1 | -360 | 360
3861 | LV_US_1 | 0.015 | 3862 | 2483 | 0.036546 | 0.0070281 | 0 | 0.17667 | 0.17667 | 0.17667 | 0 | 0 | 1 | -360 | 360
3862 | LV_IA_1 | 0.011 | 3863 | 2446 | 0.042778 | 0.0065813 | 0 | 0.10392 | 0.10392 | 0.10392 | 0 | 0 | 1 | -360 | 360
3863 | LV_UA_1 | 0.009 | 3864 | 5134 | 0.07825 | 0.0055893 | 0 | 0.069282 | 0.069282 | 0.069282 | 0 | 0 | 1 | -360 | 360
3864 | LV_UA_1 | 0.022 | 3865 | 3457 | 0.18985 | 0.013561 | 0 | 0.069282 | 0.069282 | 0.069282 | 0 | 0 | 1 | -360 | 360
3865 | LV_UA_1 | 0.026 | 3866 | 6276 | 0.23032 | 0.016451 | 0 | 0.069282 | 0.069282 | 0.069282 | 0 | 0 | 1 | -360 | 360
3866 | LV_UA_2 | 0.009 | 3867 | 4603 | 0.018911 | 0.0059098 | 0 | 0.15935 | 0.15935 | 0.15935 | 0 | 0 | 1 | -360 | 360
3867 | LV_IA_1 | 0.015 | 3868 | 708 | 0.060824 | 0.0093575 | 0 | 0.10392 | 0.10392 | 0.10392 | 0 | 0 | 1 | -360 | 360
3868 | LV_UA_1 | 0.02 | 3869 | 3007 | 0.17171 | 0.012265 | 0 | 0.069282 | 0.069282 | 0.069282 | 0 | 0 | 1 | -360 | 360
3869 | LV_UA_1 | 0.024 | 3870 | 1729 | 0.21383 | 0.015274 | 0 | 0.069282 | 0.069282 | 0.069282 | 0 | 0 | 1 | -360 | 360
3870 | LV_UA_2 | 0.016 | 3871 | 2441 | 0.03158 | 0.0098688 | 0 | 0.15935 | 0.15935 | 0.15935 | 0 | 0 | 1 | -360 | 360
3871 | LV_UA_1 | 0.022 | 3872 | 5443 | 0.18945 | 0.013532 | 0 | 0.069282 | 0.069282 | 0.069282 | 0 | 0 | 1 | -360 | 360
3872 | LV_UA_1 | 0.017 | 3873 | 4759 | 0.14445 | 0.010318 | 0 | 0.069282 | 0.069282 | 0.069282 | 0 | 0 | 1 | -360 | 360
3873 | LV_UA_1 | 0.021 | 3874 | 6149 | 0.18465 | 0.013189 | 0 | 0.069282 | 0.069282 | 0.069282 | 0 | 0 | 1 | -360 | 360
3874 | LV_UA_1 | 0.019 | 3875 | 5814 | 0.16531 | 0.011808 | 0 | 0.069282 | 0.069282 | 0.069282 | 0 | 0 | 1 | -360 | 360
3875 | LV_US_1 | 0.014 | 3876 | 753 | 0.035276 | 0.0067837 | 0 | 0.17667 | 0.17667 | 0.17667 | 0 | 0 | 1 | -360 | 360
3876 | LV_UA_1 | 0.02 | 3877 | 6214 | 0.17914 | 0.012796 | 0 | 0.069282 | 0.069282 | 0.069282 | 0 | 0 | 1 | -360 | 360
3877 | LV_UA_1 | 0.008 | 3878 | 5385 | 0.068675 | 0.0049054 | 0 | 0.069282 | 0.069282 | 0.069282 | 0 | 0 | 1 | -360 | 360
3878 | LV_IA_1 | 0.014 | 3879 | 6094 | 0.057318 | 0.0088181 | 0 | 0.10392 | 0.10392 | 0.10392 | 0 | 0 | 1 | -360 | 360
3879 | LV_IA_1 | 0.011 | 3880 | 242 | 0.045054 | 0.0069312 | 0 | 0.10392 | 0.10392 | 0.10392 | 0 | 0 | 1 | -360 | 360
3880 | LV_UA_2 | 0.01 | 3881 | 3867 | 0.020463 | 0.006395 | 0 | 0.15935 | 0.15935 | 0.15935 | 0 | 0 | 1 | -360 | 360
3881 | LV_UA_1 | 0.013 | 3882 | 1736 | 0.11175 | 0.0079825 | 0 | 0.069282 | 0.069282 | 0.069282 | 0 | 0 | 1 | -360 | 360
3882 | LV_UA_1 | 0.016 | 3883 | 1884 | 0.13902 | 0.00993 | 0 | 0.069282 | 0.069282 | 0.069282 | 0 | 0 | 1 | -360 | 360
3883 | LV_US_1 | 0.015 | 3884 | 3876 | 0.036522 | 0.0070237 | 0 | 0.17667 | 0.17667 | 0.17667 | 0 | 0 | 1 | -360 | 360
3884 | LV_UA_1 | 0.016 | 3885 | 2491 | 0.13901 | 0.0099294 | 0 | 0.069282 | 0.069282 | 0.069282 | 0 | 0 | 1 | -360 | 360
3885 | LV_UA_1 | 0.025 | 3886 | 3870 | 0.21983 | 0.015702 | 0 | 0.069282 | 0.069282 | 0.069282 | 0 | 0 | 1 | -360 | 360
3886 | LV_UA_1 | 0.016 | 3887 | 3236 | 0.13728 | 0.009805 | 0 | 0.069282 | 0.069282 | 0.069282 | 0 | 0 | 1 | -360 | 360
3887 | LV_UA_1 | 0.011 | 3888 | 235 | 0.097119 | 0.0069375 | 0 | 0.069282 | 0.069282 | 0.069282 | 0 | 0 | 1 | -360 | 360
3888 | LV_UA_1 | 0.016 | 3889 | 6039 | 0.13735 | 0.0098106 | 0 | 0.069282 | 0.069282 | 0.069282 | 0 | 0 | 1 | -360 | 360
3889 | LV_IA_1 | 0.016 | 3890 | 1561 | 0.064562 | 0.0099325 | 0 | 0.10392 | 0.10392 | 0.10392 | 0 | 0 | 1 | -360 | 360
3890 | LV_US_1 | 0.005 | 3891 | 2648 | 0.012821 | 0.0024656 | 0 | 0.17667 | 0.17667 | 0.17667 | 0 | 0 | 1 | -360 | 360
3891 | LV_UA_1 | 0.016 | 3892 | 6533 | 0.14154 | 0.010109 | 0 | 0.069282 | 0.069282 | 0.069282 | 0 | 0 | 1 | -360 | 360
3892 | LV_UA_2 | 0.012 | 3893 | 5073 | 0.024721 | 0.007725 | 0 | 0.15935 | 0.15935 | 0.15935 | 0 | 0 | 1 | -360 | 360
3893 | LV_UA_1 | 0.011 | 3894 | 5486 | 0.092137 | 0.0065813 | 0 | 0.069282 | 0.069282 | 0.069282 | 0 | 0 | 1 | -360 | 360
3894 | LV_UA_1 | 0.016 | 3895 | 5638 | 0.13901 | 0.0099294 | 0 | 0.069282 | 0.069282 | 0.069282 | 0 | 0 | 1 | -360 | 360
3895 | LV_UA_1 | 0.007 | 3896 | 2979 | 0.065088 | 0.0046492 | 0 | 0.069282 | 0.069282 | 0.069282 | 0 | 0 | 1 | -360 | 360
3896 | LV_IA_1 | 0.007 | 3897 | 891 | 0.029323 | 0.0045112 | 0 | 0.10392 | 0.10392 | 0.10392 | 0 | 0 | 1 | -360 | 360
3897 | LV_UA_1 | 0.03 | 3898 | 782 | 0.26121 | 0.018658 | 0 | 0.069282 | 0.069282 | 0.069282 | 0 | 0 | 1 | -360 | 360
3898 | LV_IA_1 | 0.021 | 3899 | 2875 | 0.085719 | 0.013187 | 0 | 0.10392 | 0.10392 | 0.10392 | 0 | 0 | 1 | -360 | 360
3899 | LV_UA_1 | 0.013 | 3900 | 5501 | 0.11074 | 0.0079094 | 0 | 0.069282 | 0.069282 | 0.069282 | 0 | 0 | 1 | -360 | 360
3900 | LV_UA_1 | 0.016 | 3901 | 340 | 0.14154 | 0.010109 | 0 | 0.069282 | 0.069282 | 0.069282 | 0 | 0 | 1 | -360 | 360
3901 | LV_UA_1 | 0.025 | 3902 | 854 | 0.21977 | 0.015698 | 0 | 0.069282 | 0.069282 | 0.069282 | 0 | 0 | 1 | -360 | 360
3902 | LV_UA_1 | 0.019 | 3903 | 2905 | 0.16957 | 0.012112 | 0 | 0.069282 | 0.069282 | 0.069282 | 0 | 0 | 1 | -360 | 360
3903 | LV_UA_1 | 0.017 | 3904 | 2496 | 0.14563 | 0.010402 | 0 | 0.069282 | 0.069282 | 0.069282 | 0 | 0 | 1 | -360 | 360
3904 | LV_UA_1 | 0.023 | 3905 | 3624 | 0.19964 | 0.014259 | 0 | 0.069282 | 0.069282 | 0.069282 | 0 | 0 | 1 | -360 | 360
3905 | LV_UA_2 | 0.017 | 3906 | 961 | 0.034733 | 0.010854 | 0 | 0.15935 | 0.15935 | 0.15935 | 0 | 0 | 1 | -360 | 360
3906 | LV_UA_1 | 0.023 | 3907 | 3386 | 0.20016 | 0.014297 | 0 | 0.069282 | 0.069282 | 0.069282 | 0 | 0 | 1 | -360 | 360
3907 | LV_UA_1 | 0.005 | 3908 | 5441 | 0.046113 | 0.0032937 | 0 | 0.069282 | 0.069282 | 0.069282 | 0 | 0 | 1 | -360 | 360
3908 | LV_UA_1 | 0.018 | 3909 | 1787 | 0.15349 | 0.010964 | 0 | 0.069282 | 0.069282 | 0.069282 | 0 | 0 | 1 | -360 | 360
3909 | LV_UA_1 | 0.018 | 3910 | 4238 | 0.16025 | 0.011447 | 0 | 0.069282 | 0.069282 | 0.069282 | 0 | 0 | 1 | -360 | 360
3910 | LV_UA_1 | 0.006 | 3911 | 6436 | 0.055404 | 0.0039574 | 0 | 0.069282 | 0.069282 | 0.069282 | 0 | 0 | 1 | -360 | 360
3911 | LV_UA_1 | 0.015 | 3912 | 2019 | 0.13204 | 0.0094313 | 0 | 0.069282 | 0.069282 | 0.069282 | 0 | 0 | 1 | -360 | 360
3912 | LV_IA_2 | 0.231 | 3913 | 6633 | 0.28888 | 0.14444 | 0 | 0.21131 | 0.21131 | 0.21131 | 0 | 0 | 1 | -360 | 360
3913 | LV_UA_2 | 0.022 | 3914 | 1445 | 0.044934 | 0.014042 | 0 | 0.15935 | 0.15935 | 0.15935 | 0 | 0 | 1 | -360 | 360
3914 | LV_US_1 | 0.019 | 3915 | 4269 | 0.047019 | 0.0090419 | 0 | 0.17667 | 0.17667 | 0.17667 | 0 | 0 | 1 | -360 | 360
3915 | LV_UA_1 | 0.021 | 3916 | 3145 | 0.18549 | 0.013249 | 0 | 0.069282 | 0.069282 | 0.069282 | 0 | 0 | 1 | -360 | 360
3916 | LV_UA_2 | 0.02 | 3917 | 2840 | 0.040022 | 0.012507 | 0 | 0.15935 | 0.15935 | 0.15935 | 0 | 0 | 1 | -360 | 360
3917 | LV_IA_1 | 0.012 | 3918 | 3009 | 0.050386 | 0.0077519 | 0 | 0.10392 | 0.10392 | 0.10392 | 0 | 0 | 1 | -360 | 360
3918 | LV_IA_1 | 0.014 | 3919 | 1173 | 0.057721 | 0.00888 | 0 | 0.10392 | 0.10392 | 0.10392 | 0 | 0 | 1 | -360 | 360
3919 | LV_UA_1 | 0.017 | 3920 | 5405 | 0.14563 | 0.010402 | 0 | 0.069282 | 0.069282 | 0.069282 | 0 | 0 | 1 | -360 | 360
3920 | LV_UA_1 | 0.017 | 3921 | 5755 | 0.14485 | 0.010346 | 0 | 0.069282 | 0.069282 | 0.069282 | 0 | 0 | 1 | -360 | 360
3921 | LV_UA_2 | 0.022 | 3922 | 5530 | 0.043399 | 0.013562 | 0 | 0.15935 | 0.15935 | 0.15935 | 0 | 0 | 1 | -360 | 360
3922 | LV_UA_1 | 0.012 | 3923 | 4930 | 0.10315 | 0.0073681 | 0 | 0.069282 | 0.069282 | 0.069282 | 0 | 0 | 1 | -360 | 360
3923 | LV_IA_1 | 0.016 | 3924 | 3237 | 0.064588 | 0.0099363 | 0 | 0.10392 | 0.10392 | 0.10392 | 0 | 0 | 1 | -360 | 360
3924 | LV_US_1 | 0.027 | 3925 | 2069 | 0.065406 | 0.012578 | 0 | 0.17667 | 0.17667 | 0.17667 | 0 | 0 | 1 | -360 | 360
3925 | LV_IA_1 | 0.018 | 3926 | 1472 | 0.073375 | 0.011289 | 0 | 0.10392 | 0.10392 | 0.10392 | 0 | 0 | 1 | -360 | 360
3926 | LV_UA_1 | 0.018 | 3927 | 1922 | 0.15328 | 0.010949 | 0 | 0.069282 | 0.069282 | 0.069282 | 0 | 0 | 1 | -360 | 360
3927 | LV_US_1 | 0.014 | 3928 | 5164 | 0.033384 | 0.00642 | 0 | 0.17667 | 0.17667 | 0.17667 | 0 | 0 | 1 | -360 | 360
3928 | LV_UA_1 | 0.009 | 3929 | 90 | 0.076613 | 0.0054725 | 0 | 0.069282 | 0.069282 | 0.069282 | 0 | 0 | 1 | -360 | 360
3929 | LV_IA_1 | 0.014 | 3930 | 1834 | 0.057322 | 0.0088188 | 0 | 0.10392 | 0.10392 | 0.10392 | 0 | 0 | 1 | -360 | 360
3930 | LV_UA_2 | 0.011 | 3931 | 3207 | 0.022454 | 0.0070169 | 0 | 0.15935 | 0.15935 | 0.15935 | 0 | 0 | 1 | -360 | 360
3931 | LV_IA_1 | 0.009 | 3932 | 6111 | 0.038489 | 0.0059214 | 0 | 0.10392 | 0.10392 | 0.10392 | 0 | 0 | 1 | -360 | 360
3932 | LV_UA_1 | 0.018 | 3933 | 4763 | 0.15356 | 0.010969 | 0 | 0.069282 | 0.069282 | 0.069282 | 0 | 0 | 1 | -360 | 360
3933 | LV_UA_2 | 0.007 | 3934 | 6210 | 0.014878 | 0.0046492 | 0 | 0.15935 | 0.15935 | 0.15935 | 0 | 0 | 1 | -360 | 360
3934 | LV_UA_1 | 0.029 | 3935 | 685 | 0.25149 | 0.017964 | 0 | 0.069282 | 0.069282 | 0.069282 | 0 | 0 | 1 | -360 | 360
3935 | LV_UA_1 | 0.007 | 3936 | 1048 | 0.065088 | 0.0046492 | 0 | 0.069282 | 0.069282 | 0.069282 | 0 | 0 | 1 | -360 | 360
3936 | LV_UA_1 | 0.089 | 3937 | 4251 | 0.77556 | 0.055399 | 0 | 0.069282 | 0.069282 | 0.069282 | 0 | 0 | 1 | -360 | 360
3937 | LV_IA_1 | 0.011 | 3938 | 2498 | 0.043244 | 0.0066531 | 0 | 0.10392 | 0.10392 | 0.10392 | 0 | 0 | 1 | -360 | 360
3938 | LV_US_1 | 0.014 | 3939 | 5117 | 0.034466 | 0.0066281 | 0 | 0.17667 | 0.17667 | 0.17667 | 0 | 0 | 1 | -360 | 360
3939 | LV_UA_1 | 0.014 | 3940 | 3566 | 0.12008 | 0.0085769 | 0 | 0.069282 | 0.069282 | 0.069282 | 0 | 0 | 1 | -360 | 360
3940 | LV_US_1 | 0.014 | 3941 | 3211 | 0.034198 | 0.0065762 | 0 | 0.17667 | 0.17667 | 0.17667 | 0 | 0 | 1 | -360 | 360
3941 | LV_UA_1 | 0.022 | 3942 | 3264 | 0.19653 | 0.014038 | 0 | 0.069282 | 0.069282 | 0.069282 | 0 | 0 | 1 | -360 | 360
3942 | LV_IA_1 | 0.007 | 3943 | 6489 | 0.028519 | 0.0043875 | 0 | 0.10392 | 0.10392 | 0.10392 | 0 | 0 | 1 | -360 | 360
3943 | LV_IA_1 | 0.013 | 3944 | 1328 | 0.051874 | 0.0079806 | 0 | 0.10392 | 0.10392 | 0.10392 | 0 | 0 | 1 | -360 | 360
3944 | LV_UA_1 | 0.011 | 3945 | 810 | 0.098238 | 0.0070169 | 0 | 0.069282 | 0.069282 | 0.069282 | 0 | 0 | 1 | -360 | 360
3945 | LV_UA_1 | 0.01 | 3946 | 4150 | 0.089481 | 0.0063913 | 0 | 0.069282 | 0.069282 | 0.069282 | 0 | 0 | 1 | -360 | 360
3946 | LV_UA_1 | 0.01 | 3947 | 5581 | 0.089556 | 0.0063969 | 0 | 0.069282 | 0.069282 | 0.069282 | 0 | 0 | 1 | -360 | 360
3947 | LV_UA_2 | 0.025 | 3948 | 101 | 0.050611 | 0.015816 | 0 | 0.15935 | 0.15935 | 0.15935 | 0 | 0 | 1 | -360 | 360
3948 | LV_UA_1 | 0.027 | 3949 | 3486 | 0.23477 | 0.016769 | 0 | 0.069282 | 0.069282 | 0.069282 | 0 | 0 | 1 | -360 | 360
3949 | LV_IA_1 | 0.014 | 3950 | 3913 | 0.058773 | 0.0090419 | 0 | 0.10392 | 0.10392 | 0.10392 | 0 | 0 | 1 | -360 | 360
3950 | LV_UA_2 | 0.005 | 3951 | 845 | 0.0104 | 0.00325 | 0 | 0.15935 | 0.15935 | 0.15935 | 0 | 0 | 1 | -360 | 360
3951 | LV_IA_1 | 0.009 | 3952 | 6018 | 0.035734 | 0.0054975 | 0 | 0.10392 | 0.10392 | 0.10392 | 0 | 0 | 1 | -360 | 360
3952 | LV_UA_1 | 0.005 | 3953 | 1046 | 0.043434 | 0.0031024 | 0 | 0.069282 | 0.069282 | 0.069282 | 0 | 0 | 1 | -360 | 360
3953 | LV_UA_1 | 0.017 | 3954 | 2125 | 0.14574 | 0.01041 | 0 | 0.069282 | 0.069282 | 0.069282 | 0 | 0 | 1 | -360 | 360
3954 | LV_UA_1 | 0.007 | 3955 | 58 | 0.061425 | 0.0043875 | 0 | 0.069282 | 0.069282 | 0.069282 | 0 | 0 | 1 | -360 | 360
3955 | LV_UA_1 | 0.011 | 3956 | 3736 | 0.098731 | 0.0070525 | 0 | 0.069282 | 0.069282 | 0.069282 | 0 | 0 | 1 | -360 | 360
3956 | LV_UA_1 | 0.016 | 3957 | 3115 | 0.13893 | 0.0099238 | 0 | 0.069282 | 0.069282 | 0.069282 | 0 | 0 | 1 | -360 | 360
3957 | LV_IA_1 | 0.225 | 3958 | 328 | 0.91331 | 0.14051 | 0 | 0.10392 | 0.10392 | 0.10392 | 0 | 0 | 1 | -360 | 360
3958 | LV_UA_1 | 0.022 | 3959 | 424 | 0.19419 | 0.013871 | 0 | 0.069282 | 0.069282 | 0.069282 | 0 | 0 | 1 | -360 | 360
3959 | LV_US_1 | 0.013 | 3960 | 4629 | 0.032607 | 0.0062706 | 0 | 0.17667 | 0.17667 | 0.17667 | 0 | 0 | 1 | -360 | 360
3960 | LV_UA_1 | 0.021 | 3961 | 581 | 0.18483 | 0.013202 | 0 | 0.069282 | 0.069282 | 0.069282 | 0 | 0 | 1 | -360 | 360
3961 | LV_UA_1 | 0.02 | 3962 | 215 | 0.17509 | 0.012507 | 0 | 0.069282 | 0.069282 | 0.069282 | 0 | 0 | 1 | -360 | 360
3962 | LV_UA_1 | 0.019 | 3963 | 3510 | 0.16948 | 0.012106 | 0 | 0.069282 | 0.069282 | 0.069282 | 0 | 0 | 1 | -360 | 360
3963 | LV_UA_1 | 0.015 | 3964 | 5114 | 0.13204 | 0.0094313 | 0 | 0.069282 | 0.069282 | 0.069282 | 0 | 0 | 1 | -360 | 360
3964 | LV_UA_1 | 0.011 | 3965 | 4238 | 0.093313 | 0.0066656 | 0 | 0.069282 | 0.069282 | 0.069282 | 0 | 0 | 1 | -360 | 360
3965 | LV_UA_1 | 0.013 | 3966 | 441 | 0.11074 | 0.0079094 | 0 | 0.069282 | 0.069282 | 0.069282 | 0 | 0 | 1 | -360 | 360
3966 | LV_UA_1 | 0.018 | 3967 | 5144 | 0.15348 | 0.010963 | 0 | 0.069282 | 0.069282 | 0.069282 | 0 | 0 | 1 | -360 | 360
3967 | LV_UA_1 | 0.017 | 3968 | 1316 | 0.15313 | 0.010937 | 0 | 0.069282 | 0.069282 | 0.069282 | 0 | 0 | 1 | -360 | 360
3968 | LV_US_1 | 0.014 | 3969 | 3797 | 0.034478 | 0.0066306 | 0 | 0.17667 | 0.17667 | 0.17667 | 0 | 0 | 1 | -360 | 360
3969 | LV_UA_2 | 0.019 | 3970 | 6339 | 0.037771 | 0.011803 | 0 | 0.15935 | 0.15935 | 0.15935 | 0 | 0 | 1 | -360 | 360
3970 | LV_US_1 | 0.019 | 3971 | 4363 | 0.047044 | 0.0090469 | 0 | 0.17667 | 0.17667 | 0.17667 | 0 | 0 | 1 | -360 | 360
3971 | LV_UA_1 | 0.007 | 3972 | 5175 | 0.061338 | 0.0043812 | 0 | 0.069282 | 0.069282 | 0.069282 | 0 | 0 | 1 | -360 | 360
3972 | LV_UA_1 | 0.017 | 3973 | 1902 | 0.14477 | 0.010341 | 0 | 0.069282 | 0.069282 | 0.069282 | 0 | 0 | 1 | -360 | 360
3973 | LV_UA_1 | 0.026 | 3974 | 6275 | 0.22855 | 0.016325 | 0 | 0.069282 | 0.069282 | 0.069282 | 0 | 0 | 1 | -360 | 360
3974 | LV_UA_1 | 0.012 | 3975 | 1297 | 0.10291 | 0.0073513 | 0 | 0.069282 | 0.069282 | 0.069282 | 0 | 0 | 1 | -360 | 360
3975 | LV_UA_1 | 0.009 | 3976 | 4418 | 0.076756 | 0.0054825 | 0 | 0.069282 | 0.069282 | 0.069282 | 0 | 0 | 1 | -360 | 360
3976 | LV_US_1 | 0.012 | 3977 | 5544 | 0.028702 | 0.0055196 | 0 | 0.17667 | 0.17667 | 0.17667 | 0 | 0 | 1 | -360 | 360
3977 | LV_US_1 | 0.009 | 3978 | 5205 | 0.021377 | 0.0041109 | 0 | 0.17667 | 0.17667 | 0.17667 | 0 | 0 | 1 | -360 | 360
3978 | LV_US_1 | 0.013 | 3979 | 2621 | 0.032572 | 0.0062638 | 0 | 0.17667 | 0.17667 | 0.17667 | 0 | 0 | 1 | -360 | 360
3979 | LV_UA_2 | 0.011 | 3980 | 2860 | 0.022467 | 0.0070212 | 0 | 0.15935 | 0.15935 | 0.15935 | 0 | 0 | 1 | -360 | 360
3980 | LV_US_1 | 0.014 | 3981 | 3941 | 0.034466 | 0.0066281 | 0 | 0.17667 | 0.17667 | 0.17667 | 0 | 0 | 1 | -360 | 360
3981 | LV_UA_1 | 0.016 | 3982 | 2495 | 0.13728 | 0.009805 | 0 | 0.069282 | 0.069282 | 0.069282 | 0 | 0 | 1 | -360 | 360
3982 | LV_UA_1 | 0.015 | 3983 | 5546 | 0.13018 | 0.0092987 | 0 | 0.069282 | 0.069282 | 0.069282 | 0 | 0 | 1 | -360 | 360
3983 | LV_UA_1 | 0.025 | 3984 | 344 | 0.21819 | 0.015585 | 0 | 0.069282 | 0.069282 | 0.069282 | 0 | 0 | 1 | -360 | 360
3984 | LV_UA_1 | 0.049 | 3985 | 2511 | 0.42751 | 0.030537 | 0 | 0.069282 | 0.069282 | 0.069282 | 0 | 0 | 1 | -360 | 360
3985 | LV_IA_1 | 0.008 | 3986 | 4946 | 0.031794 | 0.0048914 | 0 | 0.10392 | 0.10392 | 0.10392 | 0 | 0 | 1 | -360 | 360
3986 | LV_UA_1 | 0.014 | 3987 | 1379 | 0.12377 | 0.0088406 | 0 | 0.069282 | 0.069282 | 0.069282 | 0 | 0 | 1 | -360 | 360
3987 | LV_IA_1 | 0.016 | 3988 | 2473 | 0.063988 | 0.0098444 | 0 | 0.10392 | 0.10392 | 0.10392 | 0 | 0 | 1 | -360 | 360
3988 | LV_UA_1 | 0.008 | 3989 | 1570 | 0.0686 | 0.0048998 | 0 | 0.069282 | 0.069282 | 0.069282 | 0 | 0 | 1 | -360 | 360
3989 | LV_US_1 | 0.011 | 3990 | 431 | 0.025999 | 0.0049998 | 0 | 0.17667 | 0.17667 | 0.17667 | 0 | 0 | 1 | -360 | 360
3990 | LV_UA_1 | 0.012 | 3991 | 5398 | 0.10745 | 0.007675 | 0 | 0.069282 | 0.069282 | 0.069282 | 0 | 0 | 1 | -360 | 360
3991 | LV_IA_1 | 0.003 | 3992 | 6240 | 0.014219 | 0.0021875 | 0 | 0.10392 | 0.10392 | 0.10392 | 0 | 0 | 1 | -360 | 360
3992 | LV_UA_2 | 0.012 | 3993 | 910 | 0.024848 | 0.007765 | 0 | 0.15935 | 0.15935 | 0.15935 | 0 | 0 | 1 | -360 | 360
3993 | LV_UA_1 | 0.016 | 3994 | 6682 | 0.13901 | 0.0099294 | 0 | 0.069282 | 0.069282 | 0.069282 | 0 | 0 | 1 | -360 | 360
3994 | LV_IA_1 | 0.011 | 3995 | 3046 | 0.042778 | 0.0065813 | 0 | 0.10392 | 0.10392 | 0.10392 | 0 | 0 | 1 | -360 | 360
3995 | LV_UA_1 | 0.025 | 3996 | 6107 | 0.21813 | 0.01558 | 0 | 0.069282 | 0.069282 | 0.069282 | 0 | 0 | 1 | -360 | 360
3996 | LV_UA_2 | 0.087 | 3997 | 6665 | 0.17467 | 0.054586 | 0 | 0.15935 | 0.15935 | 0.15935 | 0 | 0 | 1 | -360 | 360
3997 | LV_UA_1 | 0.024 | 3998 | 5522 | 0.21324 | 0.015231 | 0 | 0.069282 | 0.069282 | 0.069282 | 0 | 0 | 1 | -360 | 360
3998 | LV_UA_1 | 0.018 | 3999 | 5820 | 0.15652 | 0.01118 | 0 | 0.069282 | 0.069282 | 0.069282 | 0 | 0 | 1 | -360 | 360
3999 | LV_US_1 | 0.004 | 4000 | 5302 | 0.0085556 | 0.0016453 | 0 | 0.17667 | 0.17667 | 0.17667 | 0 | 0 | 1 | -360 | 360
4000 | LV_UA_1 | 0.016 | 4001 | 1687 | 0.13901 | 0.0099294 | 0 | 0.069282 | 0.069282 | 0.069282 | 0 | 0 | 1 | -360 | 360
4001 | LV_UA_1 | 0.019 | 4002 | 6264 | 0.16332 | 0.011666 | 0 | 0.069282 | 0.069282 | 0.069282 | 0 | 0 | 1 | -360 | 360
4002 | LV_IA_1 | 0.016 | 4003 | 6400 | 0.064519 | 0.0099256 | 0 | 0.10392 | 0.10392 | 0.10392 | 0 | 0 | 1 | -360 | 360
4003 | LV_IA_1 | 0.12 | 4004 | 6740 | 0.48851 | 0.075156 | 0 | 0.10392 | 0.10392 | 0.10392 | 0 | 0 | 1 | -360 | 360
4004 | LV_UA_1 | 0.016 | 4005 | 4538 | 0.14154 | 0.010109 | 0 | 0.069282 | 0.069282 | 0.069282 | 0 | 0 | 1 | -360 | 360
4005 | LV_IA_1 | 0.01 | 4006 | 3277 | 0.041629 | 0.0064044 | 0 | 0.10392 | 0.10392 | 0.10392 | 0 | 0 | 1 | -360 | 360
4006 | LV_UA_1 | 0.019 | 4007 | 6379 | 0.16314 | 0.011653 | 0 | 0.069282 | 0.069282 | 0.069282 | 0 | 0 | 1 | -360 | 360
4007 | LV_IA_1 | 0.016 | 4008 | 1906 | 0.065719 | 0.010111 | 0 | 0.10392 | 0.10392 | 0.10392 | 0 | 0 | 1 | -360 | 360
4008 | LV_UA_1 | 0.017 | 4009 | 5705 | 0.15113 | 0.010795 | 0 | 0.069282 | 0.069282 | 0.069282 | 0 | 0 | 1 | -360 | 360
4009 | LV_UA_1 | 0.009 | 4010 | 5059 | 0.076756 | 0.0054825 | 0 | 0.069282 | 0.069282 | 0.069282 | 0 | 0 | 1 | -360 | 360
4010 | LV_UA_1 | 0.016 | 4011 | 2543 | 0.13782 | 0.0098444 | 0 | 0.069282 | 0.069282 | 0.069282 | 0 | 0 | 1 | -360 | 360
4011 | LV_UA_1 | 0.017 | 4012 | 3910 | 0.14563 | 0.010402 | 0 | 0.069282 | 0.069282 | 0.069282 | 0 | 0 | 1 | -360 | 360
4012 | LV_UA_1 | 0.01 | 4013 | 3972 | 0.089737 | 0.00641 | 0 | 0.069282 | 0.069282 | 0.069282 | 0 | 0 | 1 | -360 | 360
4013 | LV_UA_2 | 0.021 | 4014 | 2999 | 0.042245 | 0.013202 | 0 | 0.15935 | 0.15935 | 0.15935 | 0 | 0 | 1 | -360 | 360
4014 | LV_UA_1 | 0.016 | 4015 | 5559 | 0.13816 | 0.0098688 | 0 | 0.069282 | 0.069282 | 0.069282 | 0 | 0 | 1 | -360 | 360
4015 | LV_UA_1 | 0.011 | 4016 | 553 | 0.098294 | 0.0070212 | 0 | 0.069282 | 0.069282 | 0.069282 | 0 | 0 | 1 | -360 | 360
4016 | LV_US_1 | 0.014 | 4017 | 5527 | 0.033347 | 0.0064131 | 0 | 0.17667 | 0.17667 | 0.17667 | 0 | 0 | 1 | -360 | 360
4017 | LV_UA_1 | 0.016 | 4018 | 4410 | 0.13901 | 0.0099294 | 0 | 0.069282 | 0.069282 | 0.069282 | 0 | 0 | 1 | -360 | 360
4018 | LV_IA_1 | 0.013 | 4019 | 71 | 0.054336 | 0.0083594 | 0 | 0.10392 | 0.10392 | 0.10392 | 0 | 0 | 1 | -360 | 360
4019 | LV_UA_1 | 0.001 | 4020 | 6682 | 4.001e-05 | 2.001e-05 | 0 | 0.069282 | 0.069282 | 0.069282 | 0 | 0 | 1 | -360 | 360
4020 | LV_US_1 | 0.014 | 4021 | 4253 | 0.034463 | 0.0066275 | 0 | 0.17667 | 0.17667 | 0.17667 | 0 | 0 | 1 | -360 | 360
4021 | LV_IA_1 | 0.064 | 4022 | 5560 | 0.26147 | 0.040226 | 0 | 0.10392 | 0.10392 | 0.10392 | 0 | 0 | 1 | -360 | 360
4022 | LV_IA_1 | 0.009 | 4023 | 6554 | 0.038474 | 0.0059191 | 0 | 0.10392 | 0.10392 | 0.10392 | 0 | 0 | 1 | -360 | 360
4023 | LV_UA_1 | 0.02 | 4024 | 684 | 0.17164 | 0.012261 | 0 | 0.069282 | 0.069282 | 0.069282 | 0 | 0 | 1 | -360 | 360
4024 | LV_UA_1 | 0.01 | 4025 | 2213 | 0.089481 | 0.0063913 | 0 | 0.069282 | 0.069282 | 0.069282 | 0 | 0 | 1 | -360 | 360
4025 | LV_UA_1 | 0.009 | 4026 | 1517 | 0.07825 | 0.0055893 | 0 | 0.069282 | 0.069282 | 0.069282 | 0 | 0 | 1 | -360 | 360
4026 | LV_IA_1 | 0.018 | 4027 | 445 | 0.07145 | 0.010992 | 0 | 0.10392 | 0.10392 | 0.10392 | 0 | 0 | 1 | -360 | 360
4027 | LV_UA_1 | 0.022 | 4028 | 5772 | 0.19637 | 0.014026 | 0 | 0.069282 | 0.069282 | 0.069282 | 0 | 0 | 1 | -360 | 360
4028 | LV_UA_1 | 0.018 | 4029 | 6553 | 0.15661 | 0.011186 | 0 | 0.069282 | 0.069282 | 0.069282 | 0 | 0 | 1 | -360 | 360
4029 | LV_UA_1 | 0.021 | 4030 | 1808 | 0.18735 | 0.013382 | 0 | 0.069282 | 0.069282 | 0.069282 | 0 | 0 | 1 | -360 | 360
4030 | LV_UA_1 | 0.012 | 4031 | 2727 | 0.10852 | 0.0077519 | 0 | 0.069282 | 0.069282 | 0.069282 | 0 | 0 | 1 | -360 | 360
4031 | LV_UA_1 | 0.017 | 4032 | 2064 | 0.15208 | 0.010863 | 0 | 0.069282 | 0.069282 | 0.069282 | 0 | 0 | 1 | -360 | 360
4032 | LV_UA_1 | 0.012 | 4033 | 6541 | 0.10855 | 0.0077531 | 0 | 0.069282 | 0.069282 | 0.069282 | 0 | 0 | 1 | -360 | 360
4033 | LV_UA_1 | 0.013 | 4034 | 1830 | 0.11175 | 0.0079825 | 0 | 0.069282 | 0.069282 | 0.069282 | 0 | 0 | 1 | -360 | 360
4034 | LV_IA_1 | 0.079 | 4035 | 6558 | 0.32271 | 0.049648 | 0 | 0.10392 | 0.10392 | 0.10392 | 0 | 0 | 1 | -360 | 360
4035 | LV_UA_1 | 0.007 | 4036 | 6045 | 0.065088 | 0.0046492 | 0 | 0.069282 | 0.069282 | 0.069282 | 0 | 0 | 1 | -360 | 360
4036 | LV_UA_1 | 0.013 | 4037 | 3419 | 0.11175 | 0.0079825 | 0 | 0.069282 | 0.069282 | 0.069282 | 0 | 0 | 1 | -360 | 360
4037 | LV_UA_1 | 0.014 | 4038 | 6568 | 0.12373 | 0.0088375 | 0 | 0.069282 | 0.069282 | 0.069282 | 0 | 0 | 1 | -360 | 360
4038 | LV_UA_1 | 0.011 | 4039 | 336 | 0.09205 | 0.006575 | 0 | 0.069282 | 0.069282 | 0.069282 | 0 | 0 | 1 | -360 | 360
4039 | LV_IA_1 | 0.013 | 4040 | 4197 | 0.054275 | 0.00835 | 0 | 0.10392 | 0.10392 | 0.10392 | 0 | 0 | 1 | -360 | 360
4040 | LV_IA_1 | 0.008 | 4041 | 6554 | 0.031813 | 0.0048942 | 0 | 0.10392 | 0.10392 | 0.10392 | 0 | 0 | 1 | -360 | 360
4041 | LV_UA_1 | 0.007 | 4042 | 461 | 0.061425 | 0.0043875 | 0 | 0.069282 | 0.069282 | 0.069282 | 0 | 0 | 1 | -360 | 360
4042 | LV_UA_1 | 0.007 | 4043 | 2340 | 0.063306 | 0.0045217 | 0 | 0.069282 | 0.069282 | 0.069282 | 0 | 0 | 1 | -360 | 360
4043 | LV_UA_1 | 0.019 | 4044 | 1354 | 0.16321 | 0.011658 | 0 | 0.069282 | 0.069282 | 0.069282 | 0 | 0 | 1 | -360 | 360
4044 | LV_UA_2 | 0.019 | 4045 | 2318 | 0.037185 | 0.01162 | 0 | 0.15935 | 0.15935 | 0.15935 | 0 | 0 | 1 | -360 | 360
4045 | LV_UA_1 | 0.021 | 4046 | 5775 | 0.18673 | 0.013338 | 0 | 0.069282 | 0.069282 | 0.069282 | 0 | 0 | 1 | -360 | 360
4046 | LV_UA_1 | 0.021 | 4047 | 4945 | 0.18482 | 0.013202 | 0 | 0.069282 | 0.069282 | 0.069282 | 0 | 0 | 1 | -360 | 360
4047 | LV_US_1 | 0.023 | 4048 | 102 | 0.055607 | 0.010694 | 0 | 0.17667 | 0.17667 | 0.17667 | 0 | 0 | 1 | -360 | 360
4048 | LV_UA_1 | 0.014 | 4049 | 5313 | 0.12276 | 0.0087688 | 0 | 0.069282 | 0.069282 | 0.069282 | 0 | 0 | 1 | -360 | 360
4049 | LV_IA_1 | 0.023 | 4050 | 13 | 0.093756 | 0.014424 | 0 | 0.10392 | 0.10392 | 0.10392 | 0 | 0 | 1 | -360 | 360
4050 | LV_UA_1 | 0.016 | 4051 | 1916 | 0.13728 | 0.009805 | 0 | 0.069282 | 0.069282 | 0.069282 | 0 | 0 | 1 | -360 | 360
4051 | LV_UA_1 | 0.009 | 4052 | 4158 | 0.082656 | 0.0059039 | 0 | 0.069282 | 0.069282 | 0.069282 | 0 | 0 | 1 | -360 | 360
4052 | LV_UA_2 | 0.014 | 4053 | 3183 | 0.028925 | 0.0090387 | 0 | 0.15935 | 0.15935 | 0.15935 | 0 | 0 | 1 | -360 | 360
4053 | LV_UA_1 | 0.018 | 4054 | 6361 | 0.15661 | 0.011186 | 0 | 0.069282 | 0.069282 | 0.069282 | 0 | 0 | 1 | -360 | 360
4054 | LV_UA_1 | 0.009 | 4055 | 4914 | 0.078269 | 0.0055906 | 0 | 0.069282 | 0.069282 | 0.069282 | 0 | 0 | 1 | -360 | 360
4055 | LV_UA_1 | 0.016 | 4056 | 14 | 0.14154 | 0.010111 | 0 | 0.069282 | 0.069282 | 0.069282 | 0 | 0 | 1 | -360 | 360
4056 | LV_UA_1 | 0.008 | 4057 | 4228 | 0.068638 | 0.0049026 | 0 | 0.069282 | 0.069282 | 0.069282 | 0 | 0 | 1 | -360 | 360
4057 | LV_UA_1 | 0.009 | 4058 | 1242 | 0.076688 | 0.0054775 | 0 | 0.069282 | 0.069282 | 0.069282 | 0 | 0 | 1 | -360 | 360
4058 | LV_UA_1 | 0.012 | 4059 | 1833 | 0.10745 | 0.007675 | 0 | 0.069282 | 0.069282 | 0.069282 | 0 | 0 | 1 | -360 | 360
4059 | LV_IA_1 | 0.005 | 4060 | 4524 | 0.021409 | 0.0032937 | 0 | 0.10392 | 0.10392 | 0.10392 | 0 | 0 | 1 | -360 | 360
4060 | LV_US_1 | 0.012 | 4061 | 2580 | 0.030238 | 0.0058151 | 0 | 0.17667 | 0.17667 | 0.17667 | 0 | 0 | 1 | -360 | 360
4061 | LV_IA_1 | 0.011 | 4062 | 1014 | 0.042737 | 0.006575 | 0 | 0.10392 | 0.10392 | 0.10392 | 0 | 0 | 1 | -360 | 360
4062 | LV_UA_1 | 0.021 | 4063 | 158 | 0.18419 | 0.013156 | 0 | 0.069282 | 0.069282 | 0.069282 | 0 | 0 | 1 | -360 | 360
4063 | LV_UA_1 | 0.016 | 4064 | 3452 | 0.13816 | 0.0098688 | 0 | 0.069282 | 0.069282 | 0.069282 | 0 | 0 | 1 | -360 | 360
4064 | LV_UA_1 | 0.021 | 4065 | 5961 | 0.18549 | 0.013249 | 0 | 0.069282 | 0.069282 | 0.069282 | 0 | 0 | 1 | -360 | 360
4065 | LV_IA_1 | 0.009 | 4066 | 4794 | 0.038361 | 0.0059016 | 0 | 0.10392 | 0.10392 | 0.10392 | 0 | 0 | 1 | -360 | 360
4066 | LV_IA_1 | 0.024 | 4067 | 1553 | 0.095619 | 0.014711 | 0 | 0.10392 | 0.10392 | 0.10392 | 0 | 0 | 1 | -360 | 360
4067 | LV_UA_1 | 0.015 | 4068 | 1899 | 0.13122 | 0.0093725 | 0 | 0.069282 | 0.069282 | 0.069282 | 0 | 0 | 1 | -360 | 360
4068 | LV_UA_1 | 0.017 | 4069 | 136 | 0.1512 | 0.0108 | 0 | 0.069282 | 0.069282 | 0.069282 | 0 | 0 | 1 | -360 | 360
4069 | LV_IA_1 | 0.018 | 4070 | 1392 | 0.073375 | 0.011289 | 0 | 0.10392 | 0.10392 | 0.10392 | 0 | 0 | 1 | -360 | 360
4070 | LV_UA_2 | 0.022 | 4071 | 1187 | 0.044039 | 0.013762 | 0 | 0.15935 | 0.15935 | 0.15935 | 0 | 0 | 1 | -360 | 360
4071 | LV_IA_2 | 0.381 | 4072 | 6741 | 0.47649 | 0.23824 | 0 | 0.21131 | 0.21131 | 0.21131 | 0 | 0 | 1 | -360 | 360
4072 | LV_UA_1 | 0.018 | 4073 | 4258 | 0.16016 | 0.01144 | 0 | 0.069282 | 0.069282 | 0.069282 | 0 | 0 | 1 | -360 | 360
4073 | LV_UA_1 | 0.046 | 4074 | 1610 | 0.40292 | 0.02878 | 0 | 0.069282 | 0.069282 | 0.069282 | 0 | 0 | 1 | -360 | 360
4074 | LV_IA_1 | 0.022 | 4075 | 1272 | 0.088156 | 0.013562 | 0 | 0.10392 | 0.10392 | 0.10392 | 0 | 0 | 1 | -360 | 360
4075 | LV_IA_1 | 0.008 | 4076 | 686 | 0.03205 | 0.0049308 | 0 | 0.10392 | 0.10392 | 0.10392 | 0 | 0 | 1 | -360 | 360
4076 | LV_IA_1 | 0.014 | 4077 | 4728 | 0.058783 | 0.0090437 | 0 | 0.10392 | 0.10392 | 0.10392 | 0 | 0 | 1 | -360 | 360
4077 | LV_UA_1 | 0.014 | 4078 | 6625 | 0.12663 | 0.009045 | 0 | 0.069282 | 0.069282 | 0.069282 | 0 | 0 | 1 | -360 | 360
4078 | LV_UA_1 | 0.015 | 4079 | 4894 | 0.13111 | 0.009365 | 0 | 0.069282 | 0.069282 | 0.069282 | 0 | 0 | 1 | -360 | 360
4079 | LV_IA_1 | 0.006 | 4080 | 2675 | 0.025723 | 0.0039574 | 0 | 0.10392 | 0.10392 | 0.10392 | 0 | 0 | 1 | -360 | 360
4080 | LV_US_1 | 0.023 | 4081 | 6667 | 0.055575 | 0.010688 | 0 | 0.17667 | 0.17667 | 0.17667 | 0 | 0 | 1 | -360 | 360
4081 | LV_IA_1 | 0.015 | 4082 | 1388 | 0.060498 | 0.0093075 | 0 | 0.10392 | 0.10392 | 0.10392 | 0 | 0 | 1 | -360 | 360
4082 | LV_US_1 | 0.02 | 4083 | 5279 | 0.048758 | 0.0093762 | 0 | 0.17667 | 0.17667 | 0.17667 | 0 | 0 | 1 | -360 | 360
4083 | LV_UA_1 | 0.013 | 4084 | 822 | 0.11074 | 0.0079094 | 0 | 0.069282 | 0.069282 | 0.069282 | 0 | 0 | 1 | -360 | 360
4084 | LV_UA_1 | 0.018 | 4085 | 2560 | 0.15809 | 0.011292 | 0 | 0.069282 | 0.069282 | 0.069282 | 0 | 0 | 1 | -360 | 360
4085 | LV_IA_1 | 0.719 | 4086 | 6671 | 2.9201 | 0.44925 | 0 | 0.10392 | 0.10392 | 0.10392 | 0 | 0 | 1 | -360 | 360
4086 | LV_UA_1 | 0.022 | 4087 | 338 | 0.1966 | 0.014043 | 0 | 0.069282 | 0.069282 | 0.069282 | 0 | 0 | 1 | -360 | 360
4087 | LV_UA_1 | 0.006 | 4088 | 65 | 0.055404 | 0.0039574 | 0 | 0.069282 | 0.069282 | 0.069282 | 0 | 0 | 1 | -360 | 360
4088 | LV_UA_1 | 0.017 | 4089 | 2810 | 0.15196 | 0.010854 | 0 | 0.069282 | 0.069282 | 0.069282 | 0 | 0 | 1 | -360 | 360
4089 | LV_IA_1 | 0.006 | 4090 | 6467 | 0.022457 | 0.0034549 | 0 | 0.10392 | 0.10392 | 0.10392 | 0 | 0 | 1 | -360 | 360
4090 | LV_UA_1 | 0.016 | 4091 | 5427 | 0.13816 | 0.0098688 | 0 | 0.069282 | 0.069282 | 0.069282 | 0 | 0 | 1 | -360 | 360
4091 | LV_UA_1 | 0.008 | 4092 | 6193 | 0.068675 | 0.0049054 | 0 | 0.069282 | 0.069282 | 0.069282 | 0 | 0 | 1 | -360 | 360
4092 | LV_IA_1 | 0.019 | 4093 | 562 | 0.078731 | 0.012113 | 0 | 0.10392 | 0.10392 | 0.10392 | 0 | 0 | 1 | -360 | 360
4093 | LV_UA_1 | 0.009 | 4094 | 5324 | 0.082656 | 0.0059039 | 0 | 0.069282 | 0.069282 | 0.069282 | 0 | 0 | 1 | -360 | 360
4094 | LV_UA_1 | 0.021 | 4095 | 5069 | 0.18488 | 0.013206 | 0 | 0.069282 | 0.069282 | 0.069282 | 0 | 0 | 1 | -360 | 360
4095 | LV_UA_1 | 0.014 | 4096 | 2567 | 0.12276 | 0.0087688 | 0 | 0.069282 | 0.069282 | 0.069282 | 0 | 0 | 1 | -360 | 360
4096 | LV_UA_1 | 0.01 | 4097 | 678 | 0.089481 | 0.0063913 | 0 | 0.069282 | 0.069282 | 0.069282 | 0 | 0 | 1 | -360 | 360
4097 | LV_UA_2 | 0.001 | 4098 | 6742 | 4.001e-05 | 2.001e-05 | 0 | 0.15935 | 0.15935 | 0.15935 | 0 | 0 | 1 | -360 | 360
4098 | LV_US_1 | 0.024 | 4099 | 5320 | 0.059402 | 0.011424 | 0 | 0.17667 | 0.17667 | 0.17667 | 0 | 0 | 1 | -360 | 360
4099 | LV_IA_1 | 0.011 | 4100 | 5970 | 0.045611 | 0.0070169 | 0 | 0.10392 | 0.10392 | 0.10392 | 0 | 0 | 1 | -360 | 360
4100 | LV_IA_1 | 0.639 | 4101 | 6743 | 2.5939 | 0.39908 | 0 | 0.10392 | 0.10392 | 0.10392 | 0 | 0 | 1 | -360 | 360
4101 | LV_UA_1 | 0.018 | 4102 | 5959 | 0.15812 | 0.011294 | 0 | 0.069282 | 0.069282 | 0.069282 | 0 | 0 | 1 | -360 | 360
4102 | LV_IA_2 | 0.04 | 4103 | 6738 | 0.050011 | 0.025006 | 0 | 0.21131 | 0.21131 | 0.21131 | 0 | 0 | 1 | -360 | 360
4103 | LV_UA_1 | 0.01 | 4104 | 1386 | 0.086869 | 0.0062049 | 0 | 0.069282 | 0.069282 | 0.069282 | 0 | 0 | 1 | -360 | 360
4104 | LV_UA_1 | 0.023 | 4105 | 822 | 0.19957 | 0.014255 | 0 | 0.069282 | 0.069282 | 0.069282 | 0 | 0 | 1 | -360 | 360
4105 | LV_UA_1 | 0.018 | 4106 | 5145 | 0.16023 | 0.011445 | 0 | 0.069282 | 0.069282 | 0.069282 | 0 | 0 | 1 | -360 | 360
4106 | LV_UA_2 | 0.016 | 4107 | 3366 | 0.032331 | 0.010104 | 0 | 0.15935 | 0.15935 | 0.15935 | 0 | 0 | 1 | -360 | 360
4107 | LV_UA_1 | 0.02 | 4108 | 5177 | 0.17361 | 0.012401 | 0 | 0.069282 | 0.069282 | 0.069282 | 0 | 0 | 1 | -360 | 360
4108 | LV_IA_1 | 0.016 | 4109 | 232 | 0.064544 | 0.00993 | 0 | 0.10392 | 0.10392 | 0.10392 | 0 | 0 | 1 | -360 | 360
4109 | LV_UA_1 | 0.019 | 4110 | 5256 | 0.16321 | 0.011658 | 0 | 0.069282 | 0.069282 | 0.069282 | 0 | 0 | 1 | -360 | 360
4110 | LV_IA_1 | 0.016 | 4111 | 2975 | 0.064581 | 0.0099356 | 0 | 0.10392 | 0.10392 | 0.10392 | 0 | 0 | 1 | -360 | 360
4111 | LV_UA_1 | 0.012 | 4112 | 4682 | 0.10854 | 0.0077525 | 0 | 0.069282 | 0.069282 | 0.069282 | 0 | 0 | 1 | -360 | 360
4112 | LV_UA_1 | 0.023 | 4113 | 4596 | 0.20185 | 0.014418 | 0 | 0.069282 | 0.069282 | 0.069282 | 0 | 0 | 1 | -360 | 360
4113 | LV_UA_1 | 0.016 | 4114 | 6529 | 0.14154 | 0.010109 | 0 | 0.069282 | 0.069282 | 0.069282 | 0 | 0 | 1 | -360 | 360
4114 | LV_UA_1 | 0.012 | 4115 | 4999 | 0.10745 | 0.007675 | 0 | 0.069282 | 0.069282 | 0.069282 | 0 | 0 | 1 | -360 | 360
4115 | LV_UA_1 | 0.021 | 4116 | 5685 | 0.18549 | 0.013249 | 0 | 0.069282 | 0.069282 | 0.069282 | 0 | 0 | 1 | -360 | 360
4116 | LV_IA_1 | 0.011 | 4117 | 1828 | 0.045636 | 0.0070212 | 0 | 0.10392 | 0.10392 | 0.10392 | 0 | 0 | 1 | -360 | 360
4117 | LV_US_1 | 0.015 | 4118 | 2519 | 0.036531 | 0.007025 | 0 | 0.17667 | 0.17667 | 0.17667 | 0 | 0 | 1 | -360 | 360
4118 | LV_UA_1 | 0.02 | 4119 | 4326 | 0.17404 | 0.012432 | 0 | 0.069282 | 0.069282 | 0.069282 | 0 | 0 | 1 | -360 | 360
4119 | LV_UA_1 | 0.001 | 4120 | 6706 | 4.001e-05 | 2.001e-05 | 0 | 0.069282 | 0.069282 | 0.069282 | 0 | 0 | 1 | -360 | 360
4120 | LV_IA_1 | 0.276 | 4121 | 6697 | 1.121 | 0.17246 | 0 | 0.10392 | 0.10392 | 0.10392 | 0 | 0 | 1 | -360 | 360
4121 | LV_UA_1 | 0.017 | 4122 | 5846 | 0.1512 | 0.0108 | 0 | 0.069282 | 0.069282 | 0.069282 | 0 | 0 | 1 | -360 | 360
4122 | LV_IA_1 | 0.015 | 4123 | 6080 | 0.059029 | 0.0090813 | 0 | 0.10392 | 0.10392 | 0.10392 | 0 | 0 | 1 | -360 | 360
4123 | LV_US_1 | 0.009 | 4124 | 3884 | 0.021803 | 0.0041929 | 0 | 0.17667 | 0.17667 | 0.17667 | 0 | 0 | 1 | -360 | 360
4124 | LV_IA_1 | 0.451 | 4125 | 3950 | 1.8318 | 0.28182 | 0 | 0.10392 | 0.10392 | 0.10392 | 0 | 0 | 1 | -360 | 360
4125 | LV_UA_1 | 0.016 | 4126 | 5974 | 0.13902 | 0.00993 | 0 | 0.069282 | 0.069282 | 0.069282 | 0 | 0 | 1 | -360 | 360
4126 | LV_US_1 | 0.009 | 4127 | 731 | 0.023026 | 0.0044279 | 0 | 0.17667 | 0.17667 | 0.17667 | 0 | 0 | 1 | -360 | 360
4127 | LV_UA_1 | 0.009 | 4128 | 6048 | 0.082625 | 0.0059016 | 0 | 0.069282 | 0.069282 | 0.069282 | 0 | 0 | 1 | -360 | 360
4128 | LV_US_1 | 0.017 | 4129 | 6346 | 0.040363 | 0.0077619 | 0 | 0.17667 | 0.17667 | 0.17667 | 0 | 0 | 1 | -360 | 360
4129 | LV_UA_1 | 0.018 | 4130 | 6534 | 0.15432 | 0.011023 | 0 | 0.069282 | 0.069282 | 0.069282 | 0 | 0 | 1 | -360 | 360
4130 | LV_UA_1 | 0.017 | 4131 | 5795 | 0.14477 | 0.010341 | 0 | 0.069282 | 0.069282 | 0.069282 | 0 | 0 | 1 | -360 | 360
4131 | LV_IA_1 | 0.014 | 4132 | 850 | 0.056875 | 0.00875 | 0 | 0.10392 | 0.10392 | 0.10392 | 0 | 0 | 1 | -360 | 360
4132 | LV_IA_1 | 0.013 | 4133 | 2273 | 0.054271 | 0.0083494 | 0 | 0.10392 | 0.10392 | 0.10392 | 0 | 0 | 1 | -360 | 360
4133 | LV_UA_1 | 0.012 | 4134 | 6054 | 0.10745 | 0.007675 | 0 | 0.069282 | 0.069282 | 0.069282 | 0 | 0 | 1 | -360 | 360
4134 | LV_IA_1 | 0.016 | 4135 | 4761 | 0.065712 | 0.010109 | 0 | 0.10392 | 0.10392 | 0.10392 | 0 | 0 | 1 | -360 | 360
4135 | LV_IA_1 | 0.258 | 4136 | 3926 | 1.0494 | 0.16144 | 0 | 0.10392 | 0.10392 | 0.10392 | 0 | 0 | 1 | -360 | 360
4136 | LV_UA_1 | 0.004 | 4137 | 3118 | 0.034318 | 0.0024513 | 0 | 0.069282 | 0.069282 | 0.069282 | 0 | 0 | 1 | -360 | 360
4137 | LV_UA_1 | 0.012 | 4138 | 222 | 0.10303 | 0.0073594 | 0 | 0.069282 | 0.069282 | 0.069282 | 0 | 0 | 1 | -360 | 360
4138 | LV_UA_1 | 0.024 | 4139 | 2156 | 0.20877 | 0.014913 | 0 | 0.069282 | 0.069282 | 0.069282 | 0 | 0 | 1 | -360 | 360
4139 | LV_UA_1 | 0.018 | 4140 | 5075 | 0.15349 | 0.010964 | 0 | 0.069282 | 0.069282 | 0.069282 | 0 | 0 | 1 | -360 | 360
4140 | LV_IA_1 | 0.013 | 4141 | 6366 | 0.051368 | 0.0079025 | 0 | 0.10392 | 0.10392 | 0.10392 | 0 | 0 | 1 | -360 | 360
4141 | LV_UA_2 | 0.001 | 4142 | 6744 | 4.001e-05 | 2.001e-05 | 0 | 0.15935 | 0.15935 | 0.15935 | 0 | 0 | 1 | -360 | 360
4142 | LV_UA_2 | 0.001 | 4143 | 6724 | 4.001e-05 | 2.001e-05 | 0 | 0.15935 | 0.15935 | 0.15935 | 0 | 0 | 1 | -360 | 360
4143 | LV_UA_1 | 0.009 | 4144 | 2368 | 0.082656 | 0.0059039 | 0 | 0.069282 | 0.069282 | 0.069282 | 0 | 0 | 1 | -360 | 360
4144 | LV_UA_1 | 0.02 | 4145 | 3333 | 0.17504 | 0.012502 | 0 | 0.069282 | 0.069282 | 0.069282 | 0 | 0 | 1 | -360 | 360
4145 | LV_UA_1 | 0.009 | 4146 | 2153 | 0.076738 | 0.0054813 | 0 | 0.069282 | 0.069282 | 0.069282 | 0 | 0 | 1 | -360 | 360
4146 | LV_UA_1 | 0.014 | 4147 | 6178 | 0.12285 | 0.008775 | 0 | 0.069282 | 0.069282 | 0.069282 | 0 | 0 | 1 | -360 | 360
4147 | LV_UA_1 | 0.006 | 4148 | 1838 | 0.054896 | 0.0039211 | 0 | 0.069282 | 0.069282 | 0.069282 | 0 | 0 | 1 | -360 | 360
4148 | LV_UA_1 | 0.009 | 4149 | 2173 | 0.076688 | 0.0054775 | 0 | 0.069282 | 0.069282 | 0.069282 | 0 | 0 | 1 | -360 | 360
4149 | LV_UA_1 | 0.012 | 4150 | 3973 | 0.10299 | 0.0073569 | 0 | 0.069282 | 0.069282 | 0.069282 | 0 | 0 | 1 | -360 | 360
4150 | LV_UA_1 | 0.014 | 4151 | 1514 | 0.12285 | 0.008775 | 0 | 0.069282 | 0.069282 | 0.069282 | 0 | 0 | 1 | -360 | 360
4151 | LV_UA_1 | 0.023 | 4152 | 3618 | 0.20009 | 0.014292 | 0 | 0.069282 | 0.069282 | 0.069282 | 0 | 0 | 1 | -360 | 360
4152 | LV_UA_1 | 0.016 | 4153 | 2654 | 0.13816 | 0.0098688 | 0 | 0.069282 | 0.069282 | 0.069282 | 0 | 0 | 1 | -360 | 360
4153 | LV_UA_1 | 0.016 | 4154 | 2647 | 0.13816 | 0.0098688 | 0 | 0.069282 | 0.069282 | 0.069282 | 0 | 0 | 1 | -360 | 360
4154 | LV_UA_1 | 0.016 | 4155 | 4108 | 0.14154 | 0.010109 | 0 | 0.069282 | 0.069282 | 0.069282 | 0 | 0 | 1 | -360 | 360
4155 | LV_UA_1 | 0.024 | 4156 | 1857 | 0.2065 | 0.01475 | 0 | 0.069282 | 0.069282 | 0.069282 | 0 | 0 | 1 | -360 | 360
4156 | LV_UA_1 | 0.016 | 4157 | 3137 | 0.13728 | 0.009805 | 0 | 0.069282 | 0.069282 | 0.069282 | 0 | 0 | 1 | -360 | 360
4157 | LV_UA_2 | 0.012 | 4158 | 587 | 0.023541 | 0.0073569 | 0 | 0.15935 | 0.15935 | 0.15935 | 0 | 0 | 1 | -360 | 360
4158 | LV_UA_1 | 0.018 | 4159 | 5239 | 0.15652 | 0.01118 | 0 | 0.069282 | 0.069282 | 0.069282 | 0 | 0 | 1 | -360 | 360
4159 | LV_UA_1 | 0.014 | 4160 | 5313 | 0.12663 | 0.009045 | 0 | 0.069282 | 0.069282 | 0.069282 | 0 | 0 | 1 | -360 | 360
4160 | LV_UA_1 | 0.024 | 4161 | 6551 | 0.2065 | 0.01475 | 0 | 0.069282 | 0.069282 | 0.069282 | 0 | 0 | 1 | -360 | 360
4161 | LV_US_1 | 0.012 | 4162 | 4819 | 0.030238 | 0.0058151 | 0 | 0.17667 | 0.17667 | 0.17667 | 0 | 0 | 1 | -360 | 360
4162 | LV_IA_1 | 0.016 | 4163 | 764 | 0.064144 | 0.0098688 | 0 | 0.10392 | 0.10392 | 0.10392 | 0 | 0 | 1 | -360 | 360
4163 | LV_UA_1 | 0.011 | 4164 | 5637 | 0.0934 | 0.0066713 | 0 | 0.069282 | 0.069282 | 0.069282 | 0 | 0 | 1 | -360 | 360
4164 | LV_UA_1 | 0.014 | 4165 | 1253 | 0.12654 | 0.0090387 | 0 | 0.069282 | 0.069282 | 0.069282 | 0 | 0 | 1 | -360 | 360
4165 | LV_UA_1 | 0.02 | 4166 | 6574 | 0.17504 | 0.012502 | 0 | 0.069282 | 0.069282 | 0.069282 | 0 | 0 | 1 | -360 | 360
4166 | LV_UA_1 | 0.019 | 4167 | 425 | 0.16958 | 0.012113 | 0 | 0.069282 | 0.069282 | 0.069282 | 0 | 0 | 1 | -360 | 360
4167 | LV_UA_1 | 0.009 | 4168 | 1420 | 0.07825 | 0.0055893 | 0 | 0.069282 | 0.069282 | 0.069282 | 0 | 0 | 1 | -360 | 360
4168 | LV_IA_1 | 0.026 | 4169 | 1268 | 0.10596 | 0.016301 | 0 | 0.10392 | 0.10392 | 0.10392 | 0 | 0 | 1 | -360 | 360
4169 | LV_UA_2 | 0.013 | 4170 | 4192 | 0.025544 | 0.0079825 | 0 | 0.15935 | 0.15935 | 0.15935 | 0 | 0 | 1 | -360 | 360
4170 | LV_UA_1 | 0.016 | 4171 | 1210 | 0.14154 | 0.010109 | 0 | 0.069282 | 0.069282 | 0.069282 | 0 | 0 | 1 | -360 | 360
4171 | LV_UA_1 | 0.019 | 4172 | 5165 | 0.16879 | 0.012056 | 0 | 0.069282 | 0.069282 | 0.069282 | 0 | 0 | 1 | -360 | 360
4172 | LV_US_1 | 0.015 | 4173 | 5420 | 0.036796 | 0.0070763 | 0 | 0.17667 | 0.17667 | 0.17667 | 0 | 0 | 1 | -360 | 360
4173 | LV_IA_1 | 0.016 | 4174 | 2572 | 0.064144 | 0.0098688 | 0 | 0.10392 | 0.10392 | 0.10392 | 0 | 0 | 1 | -360 | 360
4174 | LV_UA_1 | 0.004 | 4175 | 6514 | 0.034357 | 0.0024541 | 0 | 0.069282 | 0.069282 | 0.069282 | 0 | 0 | 1 | -360 | 360
4175 | LV_UA_1 | 0.021 | 4176 | 1477 | 0.18486 | 0.013204 | 0 | 0.069282 | 0.069282 | 0.069282 | 0 | 0 | 1 | -360 | 360
4176 | LV_IA_1 | 0.013 | 4177 | 3094 | 0.051289 | 0.0078906 | 0 | 0.10392 | 0.10392 | 0.10392 | 0 | 0 | 1 | -360 | 360
4177 | LV_UA_2 | 0.001 | 4178 | 6745 | 4.001e-05 | 2.001e-05 | 0 | 0.15935 | 0.15935 | 0.15935 | 0 | 0 | 1 | -360 | 360
4178 | LV_UA_1 | 0.004 | 4179 | 3185 | 0.03424 | 0.0024457 | 0 | 0.069282 | 0.069282 | 0.069282 | 0 | 0 | 1 | -360 | 360
4179 | LV_UA_1 | 0.035 | 4180 | 1419 | 0.30704 | 0.021931 | 0 | 0.069282 | 0.069282 | 0.069282 | 0 | 0 | 1 | -360 | 360
4180 | LV_IA_1 | 0.05 | 4181 | 691 | 0.20157 | 0.031011 | 0 | 0.10392 | 0.10392 | 0.10392 | 0 | 0 | 1 | -360 | 360
4181 | LV_UA_1 | 0.013 | 4182 | 3778 | 0.11175 | 0.0079825 | 0 | 0.069282 | 0.069282 | 0.069282 | 0 | 0 | 1 | -360 | 360
4182 | LV_UA_1 | 0.011 | 4183 | 3424 | 0.093313 | 0.0066656 | 0 | 0.069282 | 0.069282 | 0.069282 | 0 | 0 | 1 | -360 | 360
4183 | LV_UA_1 | 0.022 | 4184 | 104 | 0.18985 | 0.013561 | 0 | 0.069282 | 0.069282 | 0.069282 | 0 | 0 | 1 | -360 | 360
4184 | LV_US_1 | 0.014 | 4185 | 2643 | 0.034478 | 0.0066306 | 0 | 0.17667 | 0.17667 | 0.17667 | 0 | 0 | 1 | -360 | 360
4185 | LV_IA_1 | 1.094 | 4186 | 6746 | 4.4442 | 0.68375 | 0 | 0.10392 | 0.10392 | 0.10392 | 0 | 0 | 1 | -360 | 360
4186 | LV_US_1 | 0.02 | 4187 | 3078 | 0.047833 | 0.0091988 | 0 | 0.17667 | 0.17667 | 0.17667 | 0 | 0 | 1 | -360 | 360
4187 | LV_IA_1 | 0.013 | 4188 | 6014 | 0.051964 | 0.0079944 | 0 | 0.10392 | 0.10392 | 0.10392 | 0 | 0 | 1 | -360 | 360
4188 | LV_US_1 | 0.108 | 4189 | 6362 | 0.26375 | 0.050721 | 0 | 0.17667 | 0.17667 | 0.17667 | 0 | 0 | 1 | -360 | 360
4189 | LV_UA_2 | 0.015 | 4190 | 6006 | 0.030231 | 0.0094475 | 0 | 0.15935 | 0.15935 | 0.15935 | 0 | 0 | 1 | -360 | 360
4190 | LV_UA_1 | 0.021 | 4191 | 1333 | 0.18482 | 0.013202 | 0 | 0.069282 | 0.069282 | 0.069282 | 0 | 0 | 1 | -360 | 360
4191 | LV_UA_2 | 0.014 | 4192 | 639 | 0.02829 | 0.0088406 | 0 | 0.15935 | 0.15935 | 0.15935 | 0 | 0 | 1 | -360 | 360
4192 | LV_US_1 | 0.019 | 4193 | 5057 | 0.046248 | 0.0088938 | 0 | 0.17667 | 0.17667 | 0.17667 | 0 | 0 | 1 | -360 | 360
4193 | LV_UA_1 | 0.013 | 4194 | 3227 | 0.11066 | 0.0079044 | 0 | 0.069282 | 0.069282 | 0.069282 | 0 | 0 | 1 | -360 | 360
4194 | LV_UA_1 | 0.004 | 4195 | 2714 | 0.034125 | 0.0024375 | 0 | 0.069282 | 0.069282 | 0.069282 | 0 | 0 | 1 | -360 | 360
4195 | LV_UA_1 | 0.021 | 4196 | 341 | 0.18491 | 0.013208 | 0 | 0.069282 | 0.069282 | 0.069282 | 0 | 0 | 1 | -360 | 360
4196 | LV_IA_1 | 0.024 | 4197 | 5370 | 0.09695 | 0.014916 | 0 | 0.10392 | 0.10392 | 0.10392 | 0 | 0 | 1 | -360 | 360
4197 | LV_IA_1 | 0.006 | 4198 | 6376 | 0.025825 | 0.0039731 | 0 | 0.10392 | 0.10392 | 0.10392 | 0 | 0 | 1 | -360 | 360
4198 | LV_IA_1 | 0.008 | 4199 | 1671 | 0.031885 | 0.0049054 | 0 | 0.10392 | 0.10392 | 0.10392 | 0 | 0 | 1 | -360 | 360
4199 | LV_UA_1 | 0.014 | 4200 | 3878 | 0.12377 | 0.0088406 | 0 | 0.069282 | 0.069282 | 0.069282 | 0 | 0 | 1 | -360 | 360
4200 | LV_UA_1 | 0.019 | 4201 | 6352 | 0.16531 | 0.011808 | 0 | 0.069282 | 0.069282 | 0.069282 | 0 | 0 | 1 | -360 | 360
4201 | LV_US_1 | 0.007 | 4202 | 6461 | 0.017111 | 0.0032906 | 0 | 0.17667 | 0.17667 | 0.17667 | 0 | 0 | 1 | -360 | 360
4202 | LV_UA_2 | 0.018 | 4203 | 6473 | 0.035776 | 0.01118 | 0 | 0.15935 | 0.15935 | 0.15935 | 0 | 0 | 1 | -360 | 360
4203 | LV_IA_1 | 0.009 | 4204 | 6454 | 0.035636 | 0.0054825 | 0 | 0.10392 | 0.10392 | 0.10392 | 0 | 0 | 1 | -360 | 360
4204 | LV_IA_2 | 0.506 | 4205 | 1279 | 0.63244 | 0.31622 | 0 | 0.21131 | 0.21131 | 0.21131 | 0 | 0 | 1 | -360 | 360
4205 | LV_UA_1 | 0.022 | 4206 | 6394 | 0.19237 | 0.013741 | 0 | 0.069282 | 0.069282 | 0.069282 | 0 | 0 | 1 | -360 | 360
4206 | LV_UA_1 | 0.006 | 4207 | 1699 | 0.048533 | 0.0034666 | 0 | 0.069282 | 0.069282 | 0.069282 | 0 | 0 | 1 | -360 | 360
4207 | LV_UA_1 | 0.054 | 4208 | 5484 | 0.47681 | 0.034058 | 0 | 0.069282 | 0.069282 | 0.069282 | 0 | 0 | 1 | -360 | 360
4208 | LV_UA_1 | 0.015 | 4209 | 2529 | 0.13111 | 0.009365 | 0 | 0.069282 | 0.069282 | 0.069282 | 0 | 0 | 1 | -360 | 360
4209 | LV_UA_1 | 0.023 | 4210 | 6453 | 0.20012 | 0.014294 | 0 | 0.069282 | 0.069282 | 0.069282 | 0 | 0 | 1 | -360 | 360
4210 | LV_UA_1 | 0.019 | 4211 | 5371 | 0.16957 | 0.012112 | 0 | 0.069282 | 0.069282 | 0.069282 | 0 | 0 | 1 | -360 | 360
4211 | LV_UA_1 | 0.009 | 4212 | 5697 | 0.076125 | 0.0054375 | 0 | 0.069282 | 0.069282 | 0.069282 | 0 | 0 | 1 | -360 | 360
4212 | LV_UA_1 | 0.025 | 4213 | 5220 | 0.21544 | 0.015389 | 0 | 0.069282 | 0.069282 | 0.069282 | 0 | 0 | 1 | -360 | 360
4213 | LV_UA_2 | 0.001 | 4214 | 6747 | 4.001e-05 | 2.001e-05 | 0 | 0.15935 | 0.15935 | 0.15935 | 0 | 0 | 1 | -360 | 360
4214 | LV_UA_1 | 0.013 | 4215 | 4168 | 0.11175 | 0.0079825 | 0 | 0.069282 | 0.069282 | 0.069282 | 0 | 0 | 1 | -360 | 360
4215 | LV_IA_1 | 0.019 | 4216 | 5019 | 0.078406 | 0.012063 | 0 | 0.10392 | 0.10392 | 0.10392 | 0 | 0 | 1 | -360 | 360
4216 | LV_IA_1 | 0.014 | 4217 | 6569 | 0.05575 | 0.0085769 | 0 | 0.10392 | 0.10392 | 0.10392 | 0 | 0 | 1 | -360 | 360
4217 | LV_IA_1 | 0.019 | 4218 | 6484 | 0.0771 | 0.011862 | 0 | 0.10392 | 0.10392 | 0.10392 | 0 | 0 | 1 | -360 | 360
4218 | LV_UA_1 | 0.012 | 4219 | 5129 | 0.10291 | 0.0073513 | 0 | 0.069282 | 0.069282 | 0.069282 | 0 | 0 | 1 | -360 | 360
4219 | LV_UA_1 | 0.019 | 4220 | 4160 | 0.16879 | 0.012056 | 0 | 0.069282 | 0.069282 | 0.069282 | 0 | 0 | 1 | -360 | 360
4220 | LV_UA_1 | 0.011 | 4221 | 4137 | 0.097037 | 0.0069312 | 0 | 0.069282 | 0.069282 | 0.069282 | 0 | 0 | 1 | -360 | 360
4221 | LV_UA_1 | 0.093 | 4222 | 6748 | 0.81181 | 0.057987 | 0 | 0.069282 | 0.069282 | 0.069282 | 0 | 0 | 1 | -360 | 360
4222 | LV_IA_1 | 0.01 | 4223 | 4984 | 0.041545 | 0.0063913 | 0 | 0.10392 | 0.10392 | 0.10392 | 0 | 0 | 1 | -360 | 360
4223 | LV_UA_1 | 0.018 | 4224 | 615 | 0.15344 | 0.01096 | 0 | 0.069282 | 0.069282 | 0.069282 | 0 | 0 | 1 | -360 | 360
4224 | LV_UA_1 | 0.015 | 4225 | 736 | 0.13111 | 0.009365 | 0 | 0.069282 | 0.069282 | 0.069282 | 0 | 0 | 1 | -360 | 360
4225 | LV_UA_1 | 0.013 | 4226 | 5997 | 0.11175 | 0.0079825 | 0 | 0.069282 | 0.069282 | 0.069282 | 0 | 0 | 1 | -360 | 360
4226 | LV_IA_1 | 0.009 | 4227 | 4332 | 0.035628 | 0.0054813 | 0 | 0.10392 | 0.10392 | 0.10392 | 0 | 0 | 1 | -360 | 360
4227 | LV_UA_2 | 0.001 | 4228 | 6749 | 4.001e-05 | 2.001e-05 | 0 | 0.15935 | 0.15935 | 0.15935 | 0 | 0 | 1 | -360 | 360
4228 | LV_UA_1 | 0.019 | 4229 | 607 | 0.16314 | 0.011653 | 0 | 0.069282 | 0.069282 | 0.069282 | 0 | 0 | 1 | -360 | 360
4229 | LV_UA_1 | 0.004 | 4230 | 3736 | 0.030713 | 0.0021937 | 0 | 0.069282 | 0.069282 | 0.069282 | 0 | 0 | 1 | -360 | 360
4230 | LV_UA_1 | 0.014 | 4231 | 96 | 0.12038 | 0.0085988 | 0 | 0.069282 | 0.069282 | 0.069282 | 0 | 0 | 1 | -360 | 360
4231 | LV_UA_1 | 0.013 | 4232 | 4526 | 0.11711 | 0.008365 | 0 | 0.069282 | 0.069282 | 0.069282 | 0 | 0 | 1 | -360 | 360
4232 | LV_IA_1 | 0.02 | 4233 | 1476 | 0.079519 | 0.012234 | 0 | 0.10392 | 0.10392 | 0.10392 | 0 | 0 | 1 | -360 | 360
4233 | LV_UA_1 | 0.014 | 4234 | 3487 | 0.12381 | 0.0088437 | 0 | 0.069282 | 0.069282 | 0.069282 | 0 | 0 | 1 | -360 | 360
4234 | LV_UA_1 | 0.019 | 4235 | 4226 | 0.16531 | 0.011808 | 0 | 0.069282 | 0.069282 | 0.069282 | 0 | 0 | 1 | -360 | 360
4235 | LV_UA_1 | 0.007 | 4236 | 1879 | 0.063306 | 0.0045217 | 0 | 0.069282 | 0.069282 | 0.069282 | 0 | 0 | 1 | -360 | 360
4236 | LV_UA_1 | 0.019 | 4237 | 2294 | 0.16614 | 0.011867 | 0 | 0.069282 | 0.069282 | 0.069282 | 0 | 0 | 1 | -360 | 360
4237 | LV_UA_1 | 0.005 | 4238 | 4589 | 0.043434 | 0.0031024 | 0 | 0.069282 | 0.069282 | 0.069282 | 0 | 0 | 1 | -360 | 360
4238 | LV_UA_1 | 0.014 | 4239 | 3072 | 0.12381 | 0.0088437 | 0 | 0.069282 | 0.069282 | 0.069282 | 0 | 0 | 1 | -360 | 360
4239 | LV_UA_2 | 0.001 | 4240 | 6726 | 4.001e-05 | 2.001e-05 | 0 | 0.15935 | 0.15935 | 0.15935 | 0 | 0 | 1 | -360 | 360
4240 | LV_UA_1 | 0.011 | 4241 | 6583 | 0.0985 | 0.0070356 | 0 | 0.069282 | 0.069282 | 0.069282 | 0 | 0 | 1 | -360 | 360
4241 | LV_UA_1 | 0.022 | 4242 | 5686 | 0.19659 | 0.014042 | 0 | 0.069282 | 0.069282 | 0.069282 | 0 | 0 | 1 | -360 | 360
4242 | LV_UA_1 | 0.013 | 4243 | 2530 | 0.11175 | 0.0079825 | 0 | 0.069282 | 0.069282 | 0.069282 | 0 | 0 | 1 | -360 | 360
4243 | LV_UA_2 | 0.04 | 4244 | 6731 | 0.080175 | 0.025054 | 0 | 0.15935 | 0.15935 | 0.15935 | 0 | 0 | 1 | -360 | 360
4244 | LV_IA_1 | 0.011 | 4245 | 1381 | 0.043365 | 0.0066713 | 0 | 0.10392 | 0.10392 | 0.10392 | 0 | 0 | 1 | -360 | 360
4245 | LV_UA_1 | 0.018 | 4246 | 2337 | 0.16023 | 0.011445 | 0 | 0.069282 | 0.069282 | 0.069282 | 0 | 0 | 1 | -360 | 360
4246 | LV_IA_1 | 0.016 | 4247 | 3180 | 0.064537 | 0.0099294 | 0 | 0.10392 | 0.10392 | 0.10392 | 0 | 0 | 1 | -360 | 360
4247 | LV_UA_1 | 0.023 | 4248 | 4920 | 0.20185 | 0.014418 | 0 | 0.069282 | 0.069282 | 0.069282 | 0 | 0 | 1 | -360 | 360
4248 | LV_IA_1 | 0.361 | 4249 | 4181 | 1.4663 | 0.22558 | 0 | 0.10392 | 0.10392 | 0.10392 | 0 | 0 | 1 | -360 | 360
4249 | LV_UA_2 | 0.013 | 4250 | 2482 | 0.026726 | 0.0083519 | 0 | 0.15935 | 0.15935 | 0.15935 | 0 | 0 | 1 | -360 | 360
4250 | LV_UA_1 | 0.067 | 4251 | 2596 | 0.58851 | 0.042037 | 0 | 0.069282 | 0.069282 | 0.069282 | 0 | 0 | 1 | -360 | 360
4251 | LV_IA_1 | 0.022 | 4252 | 4205 | 0.089938 | 0.013837 | 0 | 0.10392 | 0.10392 | 0.10392 | 0 | 0 | 1 | -360 | 360
4252 | LV_US_2 | 0.001 | 4253 | 6750 | 4.001e-05 | 2.001e-05 | 0 | 0.29098 | 0.29098 | 0.29098 | 0 | 0 | 1 | -360 | 360
4253 | LV_IA_1 | 0.017 | 4254 | 1964 | 0.06765 | 0.010408 | 0 | 0.10392 | 0.10392 | 0.10392 | 0 | 0 | 1 | -360 | 360
4254 | LV_UA_1 | 0.009 | 4255 | 6523 | 0.082738 | 0.0059098 | 0 | 0.069282 | 0.069282 | 0.069282 | 0 | 0 | 1 | -360 | 360
4255 | LV_IA_1 | 0.011 | 4256 | 4482 | 0.045054 | 0.0069312 | 0 | 0.10392 | 0.10392 | 0.10392 | 0 | 0 | 1 | -360 | 360
4256 | LV_UA_1 | 0.029 | 4257 | 2880 | 0.25183 | 0.017988 | 0 | 0.069282 | 0.069282 | 0.069282 | 0 | 0 | 1 | -360 | 360
4257 | LV_UA_1 | 0.014 | 4258 | 1718 | 0.12038 | 0.0085988 | 0 | 0.069282 | 0.069282 | 0.069282 | 0 | 0 | 1 | -360 | 360
4258 | LV_UA_1 | 0.01 | 4259 | 4939 | 0.089663 | 0.0064044 | 0 | 0.069282 | 0.069282 | 0.069282 | 0 | 0 | 1 | -360 | 360
4259 | LV_UA_1 | 0.023 | 4260 | 5612 | 0.20021 | 0.014301 | 0 | 0.069282 | 0.069282 | 0.069282 | 0 | 0 | 1 | -360 | 360
4260 | LV_UA_1 | 0.016 | 4261 | 2904 | 0.14154 | 0.010109 | 0 | 0.069282 | 0.069282 | 0.069282 | 0 | 0 | 1 | -360 | 360
4261 | LV_UA_2 | 0.022 | 4262 | 1543 | 0.043399 | 0.013562 | 0 | 0.15935 | 0.15935 | 0.15935 | 0 | 0 | 1 | -360 | 360
4262 | LV_UA_2 | 0.011 | 4263 | 2151 | 0.021 | 0.0065625 | 0 | 0.15935 | 0.15935 | 0.15935 | 0 | 0 | 1 | -360 | 360
4263 | LV_UA_1 | 0.016 | 4264 | 5423 | 0.13902 | 0.00993 | 0 | 0.069282 | 0.069282 | 0.069282 | 0 | 0 | 1 | -360 | 360
4264 | LV_UA_1 | 0.025 | 4265 | 4156 | 0.22135 | 0.015811 | 0 | 0.069282 | 0.069282 | 0.069282 | 0 | 0 | 1 | -360 | 360
4265 | LV_IA_1 | 0.011 | 4266 | 250 | 0.045636 | 0.0070212 | 0 | 0.10392 | 0.10392 | 0.10392 | 0 | 0 | 1 | -360 | 360
4266 | LV_UA_1 | 0.014 | 4267 | 1474 | 0.12373 | 0.0088375 | 0 | 0.069282 | 0.069282 | 0.069282 | 0 | 0 | 1 | -360 | 360
4267 | LV_UA_1 | 0.011 | 4268 | 301 | 0.097037 | 0.0069312 | 0 | 0.069282 | 0.069282 | 0.069282 | 0 | 0 | 1 | -360 | 360
4268 | LV_US_1 | 0.013 | 4269 | 6308 | 0.032563 | 0.0062619 | 0 | 0.17667 | 0.17667 | 0.17667 | 0 | 0 | 1 | -360 | 360
4269 | LV_US_1 | 0.021 | 4270 | 3898 | 0.052218 | 0.010042 | 0 | 0.17667 | 0.17667 | 0.17667 | 0 | 0 | 1 | -360 | 360
4270 | LV_UA_2 | 0.012 | 4271 | 3096 | 0.024808 | 0.0077525 | 0 | 0.15935 | 0.15935 | 0.15935 | 0 | 0 | 1 | -360 | 360
4271 | LV_IA_1 | 0.013 | 4272 | 5419 | 0.051964 | 0.0079944 | 0 | 0.10392 | 0.10392 | 0.10392 | 0 | 0 | 1 | -360 | 360
4272 | LV_UA_1 | 0.013 | 4273 | 2303 | 0.11066 | 0.0079044 | 0 | 0.069282 | 0.069282 | 0.069282 | 0 | 0 | 1 | -360 | 360
4273 | LV_UA_1 | 0.009 | 4274 | 2360 | 0.076688 | 0.0054775 | 0 | 0.069282 | 0.069282 | 0.069282 | 0 | 0 | 1 | -360 | 360
4274 | LV_UA_1 | 0.015 | 4275 | 3149 | 0.13119 | 0.0093706 | 0 | 0.069282 | 0.069282 | 0.069282 | 0 | 0 | 1 | -360 | 360
4275 | LV_UA_1 | 0.009 | 4276 | 5599 | 0.082625 | 0.0059016 | 0 | 0.069282 | 0.069282 | 0.069282 | 0 | 0 | 1 | -360 | 360
4276 | LV_IA_1 | 0.014 | 4277 | 5288 | 0.058843 | 0.0090531 | 0 | 0.10392 | 0.10392 | 0.10392 | 0 | 0 | 1 | -360 | 360
4277 | LV_UA_1 | 0.02 | 4278 | 1650 | 0.17159 | 0.012256 | 0 | 0.069282 | 0.069282 | 0.069282 | 0 | 0 | 1 | -360 | 360
4278 | LV_US_1 | 0.021 | 4279 | 4529 | 0.051488 | 0.0099019 | 0 | 0.17667 | 0.17667 | 0.17667 | 0 | 0 | 1 | -360 | 360
4279 | LV_UA_1 | 0.013 | 4280 | 2710 | 0.11074 | 0.0079094 | 0 | 0.069282 | 0.069282 | 0.069282 | 0 | 0 | 1 | -360 | 360
4280 | LV_UA_1 | 0.073 | 4281 | 3706 | 0.64287 | 0.04592 | 0 | 0.069282 | 0.069282 | 0.069282 | 0 | 0 | 1 | -360 | 360
4281 | LV_UA_1 | 0.014 | 4282 | 1973 | 0.12008 | 0.0085769 | 0 | 0.069282 | 0.069282 | 0.069282 | 0 | 0 | 1 | -360 | 360
4282 | LV_UA_1 | 0.009 | 4283 | 5100 | 0.076444 | 0.0054601 | 0 | 0.069282 | 0.069282 | 0.069282 | 0 | 0 | 1 | -360 | 360
4283 | LV_UA_1 | 0.014 | 4284 | 2719 | 0.12371 | 0.0088369 | 0 | 0.069282 | 0.069282 | 0.069282 | 0 | 0 | 1 | -360 | 360
4284 | LV_UA_1 | 0.023 | 4285 | 1719 | 0.19913 | 0.014224 | 0 | 0.069282 | 0.069282 | 0.069282 | 0 | 0 | 1 | -360 | 360
4285 | LV_UA_1 | 0.008 | 4286 | 486 | 0.0693 | 0.0049501 | 0 | 0.069282 | 0.069282 | 0.069282 | 0 | 0 | 1 | -360 | 360
4286 | LV_UA_2 | 0.001 | 4287 | 6739 | 4.001e-05 | 2.001e-05 | 0 | 0.15935 | 0.15935 | 0.15935 | 0 | 0 | 1 | -360 | 360
4287 | LV_UA_1 | 0.013 | 4288 | 504 | 0.11175 | 0.0079825 | 0 | 0.069282 | 0.069282 | 0.069282 | 0 | 0 | 1 | -360 | 360
4288 | LV_UA_2 | 0.021 | 4289 | 4760 | 0.04223 | 0.013197 | 0 | 0.15935 | 0.15935 | 0.15935 | 0 | 0 | 1 | -360 | 360
4289 | LV_UA_1 | 0.023 | 4290 | 4472 | 0.20009 | 0.014292 | 0 | 0.069282 | 0.069282 | 0.069282 | 0 | 0 | 1 | -360 | 360
4290 | LV_UA_1 | 0.015 | 4291 | 5571 | 0.13114 | 0.0093669 | 0 | 0.069282 | 0.069282 | 0.069282 | 0 | 0 | 1 | -360 | 360
4291 | LV_UA_1 | 0.015 | 4292 | 4908 | 0.13119 | 0.0093706 | 0 | 0.069282 | 0.069282 | 0.069282 | 0 | 0 | 1 | -360 | 360
4292 | LV_UA_1 | 0.025 | 4293 | 101 | 0.21708 | 0.015506 | 0 | 0.069282 | 0.069282 | 0.069282 | 0 | 0 | 1 | -360 | 360
4293 | LV_IA_2 | 0.379 | 4294 | 6727 | 0.4732 | 0.2366 | 0 | 0.21131 | 0.21131 | 0.21131 | 0 | 0 | 1 | -360 | 360
4294 | LV_UA_2 | 0.021 | 4295 | 2011 | 0.041067 | 0.012834 | 0 | 0.15935 | 0.15935 | 0.15935 | 0 | 0 | 1 | -360 | 360
4295 | LV_UA_1 | 0.093 | 4296 | 3558 | 0.81144 | 0.057958 | 0 | 0.069282 | 0.069282 | 0.069282 | 0 | 0 | 1 | -360 | 360
4296 | LV_UA_1 | 0.015 | 4297 | 767 | 0.13219 | 0.0094425 | 0 | 0.069282 | 0.069282 | 0.069282 | 0 | 0 | 1 | -360 | 360
4297 | LV_UA_1 | 0.021 | 4298 | 4355 | 0.18735 | 0.013382 | 0 | 0.069282 | 0.069282 | 0.069282 | 0 | 0 | 1 | -360 | 360
4298 | LV_UA_1 | 0.018 | 4299 | 4148 | 0.15393 | 0.010995 | 0 | 0.069282 | 0.069282 | 0.069282 | 0 | 0 | 1 | -360 | 360
4299 | LV_UA_1 | 0.014 | 4300 | 4274 | 0.11984 | 0.00856 | 0 | 0.069282 | 0.069282 | 0.069282 | 0 | 0 | 1 | -360 | 360
4300 | LV_UA_1 | 0.001 | 4301 | 6751 | 4.001e-05 | 2.001e-05 | 0 | 0.069282 | 0.069282 | 0.069282 | 0 | 0 | 1 | -360 | 360
4301 | LV_UA_1 | 0.019 | 4302 | 5190 | 0.16332 | 0.011666 | 0 | 0.069282 | 0.069282 | 0.069282 | 0 | 0 | 1 | -360 | 360
4302 | LV_UA_1 | 0.026 | 4303 | 4301 | 0.2306 | 0.016471 | 0 | 0.069282 | 0.069282 | 0.069282 | 0 | 0 | 1 | -360 | 360
4303 | LV_UA_1 | 0.016 | 4304 | 2575 | 0.14152 | 0.010108 | 0 | 0.069282 | 0.069282 | 0.069282 | 0 | 0 | 1 | -360 | 360
4304 | LV_US_1 | 0.015 | 4305 | 2640 | 0.036682 | 0.0070544 | 0 | 0.17667 | 0.17667 | 0.17667 | 0 | 0 | 1 | -360 | 360
4305 | LV_UA_2 | 0.018 | 4306 | 3359 | 0.035064 | 0.010958 | 0 | 0.15935 | 0.15935 | 0.15935 | 0 | 0 | 1 | -360 | 360
4306 | LV_IA_1 | 0.013 | 4307 | 5151 | 0.054373 | 0.008365 | 0 | 0.10392 | 0.10392 | 0.10392 | 0 | 0 | 1 | -360 | 360
4307 | LV_UA_1 | 0.012 | 4308 | 4390 | 0.10859 | 0.0077563 | 0 | 0.069282 | 0.069282 | 0.069282 | 0 | 0 | 1 | -360 | 360
4308 | LV_IA_1 | 0.008 | 4309 | 296 | 0.032176 | 0.0049501 | 0 | 0.10392 | 0.10392 | 0.10392 | 0 | 0 | 1 | -360 | 360
4309 | LV_UA_1 | 0.016 | 4310 | 501 | 0.14154 | 0.010109 | 0 | 0.069282 | 0.069282 | 0.069282 | 0 | 0 | 1 | -360 | 360
4310 | LV_IA_1 | 0.113 | 4311 | 4916 | 0.45953 | 0.070694 | 0 | 0.10392 | 0.10392 | 0.10392 | 0 | 0 | 1 | -360 | 360
4311 | LV_US_1 | 0.014 | 4312 | 2386 | 0.034466 | 0.0066281 | 0 | 0.17667 | 0.17667 | 0.17667 | 0 | 0 | 1 | -360 | 360
4312 | LV_UA_1 | 0.011 | 4313 | 3466 | 0.093144 | 0.0066531 | 0 | 0.069282 | 0.069282 | 0.069282 | 0 | 0 | 1 | -360 | 360
4313 | LV_UA_1 | 0.014 | 4314 | 4775 | 0.11991 | 0.008565 | 0 | 0.069282 | 0.069282 | 0.069282 | 0 | 0 | 1 | -360 | 360
4314 | LV_UA_1 | 0.028 | 4315 | 2196 | 0.24279 | 0.017343 | 0 | 0.069282 | 0.069282 | 0.069282 | 0 | 0 | 1 | -360 | 360
4315 | LV_UA_1 | 0.023 | 4316 | 6414 | 0.20009 | 0.014292 | 0 | 0.069282 | 0.069282 | 0.069282 | 0 | 0 | 1 | -360 | 360
4316 | LV_UA_1 | 0.016 | 4317 | 2238 | 0.13902 | 0.00993 | 0 | 0.069282 | 0.069282 | 0.069282 | 0 | 0 | 1 | -360 | 360
4317 | LV_UA_1 | 0.016 | 4318 | 3184 | 0.14154 | 0.010109 | 0 | 0.069282 | 0.069282 | 0.069282 | 0 | 0 | 1 | -360 | 360
4318 | LV_UA_1 | 0.009 | 4319 | 5017 | 0.078338 | 0.0055954 | 0 | 0.069282 | 0.069282 | 0.069282 | 0 | 0 | 1 | -360 | 360
4319 | LV_UA_1 | 0.007 | 4320 | 4491 | 0.061425 | 0.0043875 | 0 | 0.069282 | 0.069282 | 0.069282 | 0 | 0 | 1 | -360 | 360
4320 | LV_UA_1 | 0.011 | 4321 | 3728 | 0.09205 | 0.006575 | 0 | 0.069282 | 0.069282 | 0.069282 | 0 | 0 | 1 | -360 | 360
4321 | LV_UA_1 | 0.015 | 4322 | 397 | 0.13168 | 0.0094056 | 0 | 0.069282 | 0.069282 | 0.069282 | 0 | 0 | 1 | -360 | 360
4322 | LV_UA_1 | 0.017 | 4323 | 3923 | 0.14574 | 0.01041 | 0 | 0.069282 | 0.069282 | 0.069282 | 0 | 0 | 1 | -360 | 360
4323 | LV_IA_1 | 0.052 | 4324 | 6669 | 0.21071 | 0.032418 | 0 | 0.10392 | 0.10392 | 0.10392 | 0 | 0 | 1 | -360 | 360
4324 | LV_UA_1 | 0.012 | 4325 | 4841 | 0.10745 | 0.007675 | 0 | 0.069282 | 0.069282 | 0.069282 | 0 | 0 | 1 | -360 | 360
4325 | LV_UA_1 | 0.018 | 4326 | 9 | 0.15817 | 0.011298 | 0 | 0.069282 | 0.069282 | 0.069282 | 0 | 0 | 1 | -360 | 360
4326 | LV_UA_1 | 0.031 | 4327 | 2084 | 0.26837 | 0.019169 | 0 | 0.069282 | 0.069282 | 0.069282 | 0 | 0 | 1 | -360 | 360
4327 | LV_UA_1 | 0.016 | 4328 | 4414 | 0.13816 | 0.0098688 | 0 | 0.069282 | 0.069282 | 0.069282 | 0 | 0 | 1 | -360 | 360
4328 | LV_UA_1 | 0.07 | 4329 | 758 | 0.61346 | 0.043818 | 0 | 0.069282 | 0.069282 | 0.069282 | 0 | 0 | 1 | -360 | 360
4329 | LV_UA_1 | 0.016 | 4330 | 2539 | 0.14154 | 0.010111 | 0 | 0.069282 | 0.069282 | 0.069282 | 0 | 0 | 1 | -360 | 360
4330 | LV_UA_1 | 0.016 | 4331 | 3782 | 0.13735 | 0.0098106 | 0 | 0.069282 | 0.069282 | 0.069282 | 0 | 0 | 1 | -360 | 360
4331 | LV_IA_1 | 0.006 | 4332 | 2284 | 0.022687 | 0.0034904 | 0 | 0.10392 | 0.10392 | 0.10392 | 0 | 0 | 1 | -360 | 360
4332 | LV_US_1 | 0.016 | 4333 | 6271 | 0.038726 | 0.0074475 | 0 | 0.17667 | 0.17667 | 0.17667 | 0 | 0 | 1 | -360 | 360
4333 | LV_UA_1 | 0.013 | 4334 | 1323 | 0.11192 | 0.0079944 | 0 | 0.069282 | 0.069282 | 0.069282 | 0 | 0 | 1 | -360 | 360
4334 | LV_UA_1 | 0.02 | 4335 | 2308 | 0.17159 | 0.012256 | 0 | 0.069282 | 0.069282 | 0.069282 | 0 | 0 | 1 | -360 | 360
4335 | LV_US_1 | 0.011 | 4336 | 3639 | 0.027217 | 0.0052341 | 0 | 0.17667 | 0.17667 | 0.17667 | 0 | 0 | 1 | -360 | 360
4336 | LV_UA_1 | 0.029 | 4337 | 3548 | 0.25548 | 0.018249 | 0 | 0.069282 | 0.069282 | 0.069282 | 0 | 0 | 1 | -360 | 360
4337 | LV_UA_1 | 0.016 | 4338 | 5589 | 0.13901 | 0.0099294 | 0 | 0.069282 | 0.069282 | 0.069282 | 0 | 0 | 1 | -360 | 360
4338 | LV_IA_1 | 0.013 | 4339 | 6486 | 0.054346 | 0.0083613 | 0 | 0.10392 | 0.10392 | 0.10392 | 0 | 0 | 1 | -360 | 360
4339 | LV_UA_1 | 0.009 | 4340 | 1645 | 0.082706 | 0.0059074 | 0 | 0.069282 | 0.069282 | 0.069282 | 0 | 0 | 1 | -360 | 360
4340 | LV_UA_1 | 0.042 | 4341 | 184 | 0.36489 | 0.026063 | 0 | 0.069282 | 0.069282 | 0.069282 | 0 | 0 | 1 | -360 | 360
4341 | LV_UA_1 | 0.006 | 4342 | 1349 | 0.055331 | 0.0039523 | 0 | 0.069282 | 0.069282 | 0.069282 | 0 | 0 | 1 | -360 | 360
4342 | LV_IA_1 | 0.013 | 4343 | 4986 | 0.054346 | 0.0083613 | 0 | 0.10392 | 0.10392 | 0.10392 | 0 | 0 | 1 | -360 | 360
4343 | LV_IA_1 | 0.004 | 4344 | 1640 | 0.015915 | 0.0024485 | 0 | 0.10392 | 0.10392 | 0.10392 | 0 | 0 | 1 | -360 | 360
4344 | LV_UA_1 | 0.02 | 4345 | 340 | 0.17164 | 0.012261 | 0 | 0.069282 | 0.069282 | 0.069282 | 0 | 0 | 1 | -360 | 360
4345 | LV_IA_1 | 0.132 | 4346 | 6707 | 0.53741 | 0.082681 | 0 | 0.10392 | 0.10392 | 0.10392 | 0 | 0 | 1 | -360 | 360
4346 | LV_UA_2 | 0.013 | 4347 | 2108 | 0.025562 | 0.0079881 | 0 | 0.15935 | 0.15935 | 0.15935 | 0 | 0 | 1 | -360 | 360
4347 | LV_IA_1 | 0.012 | 4348 | 1872 | 0.049969 | 0.0076875 | 0 | 0.10392 | 0.10392 | 0.10392 | 0 | 0 | 1 | -360 | 360
4348 | LV_IA_2 | 0.386 | 4349 | 6651 | 0.48278 | 0.24139 | 0 | 0.21131 | 0.21131 | 0.21131 | 0 | 0 | 1 | -360 | 360
4349 | LV_UA_1 | 0.021 | 4350 | 1001 | 0.18673 | 0.013338 | 0 | 0.069282 | 0.069282 | 0.069282 | 0 | 0 | 1 | -360 | 360
4350 | LV_IA_1 | 0.017 | 4351 | 5646 | 0.067625 | 0.010404 | 0 | 0.10392 | 0.10392 | 0.10392 | 0 | 0 | 1 | -360 | 360
4351 | LV_US_1 | 0.014 | 4352 | 226 | 0.034466 | 0.0066281 | 0 | 0.17667 | 0.17667 | 0.17667 | 0 | 0 | 1 | -360 | 360
4352 | LV_IA_1 | 0.014 | 4353 | 4465 | 0.055578 | 0.0085506 | 0 | 0.10392 | 0.10392 | 0.10392 | 0 | 0 | 1 | -360 | 360
4353 | LV_IA_1 | 0.008 | 4354 | 6242 | 0.031813 | 0.0048942 | 0 | 0.10392 | 0.10392 | 0.10392 | 0 | 0 | 1 | -360 | 360
4354 | LV_UA_1 | 0.029 | 4355 | 4439 | 0.25413 | 0.018152 | 0 | 0.069282 | 0.069282 | 0.069282 | 0 | 0 | 1 | -360 | 360
4355 | LV_IA_1 | 0.013 | 4356 | 439 | 0.054271 | 0.0083494 | 0 | 0.10392 | 0.10392 | 0.10392 | 0 | 0 | 1 | -360 | 360
4356 | LV_IA_1 | 0.135 | 4357 | 4591 | 0.54968 | 0.084569 | 0 | 0.10392 | 0.10392 | 0.10392 | 0 | 0 | 1 | -360 | 360
4357 | LV_UA_1 | 0.018 | 4358 | 2686 | 0.16023 | 0.011445 | 0 | 0.069282 | 0.069282 | 0.069282 | 0 | 0 | 1 | -360 | 360
4358 | LV_UA_2 | 0.014 | 4359 | 6361 | 0.02829 | 0.0088406 | 0 | 0.15935 | 0.15935 | 0.15935 | 0 | 0 | 1 | -360 | 360
4359 | LV_US_1 | 0.004 | 4360 | 3545 | 0.0085556 | 0.0016453 | 0 | 0.17667 | 0.17667 | 0.17667 | 0 | 0 | 1 | -360 | 360
4360 | LV_UA_1 | 0.001 | 4361 | 6647 | 4.001e-05 | 2.001e-05 | 0 | 0.069282 | 0.069282 | 0.069282 | 0 | 0 | 1 | -360 | 360
4361 | LV_UA_1 | 0.016 | 4362 | 5450 | 0.14149 | 0.010106 | 0 | 0.069282 | 0.069282 | 0.069282 | 0 | 0 | 1 | -360 | 360
4362 | LV_US_1 | 0.019 | 4363 | 4048 | 0.046051 | 0.0088556 | 0 | 0.17667 | 0.17667 | 0.17667 | 0 | 0 | 1 | -360 | 360
4363 | LV_IA_1 | 0.014 | 4364 | 1203 | 0.056997 | 0.0087688 | 0 | 0.10392 | 0.10392 | 0.10392 | 0 | 0 | 1 | -360 | 360
4364 | LV_UA_1 | 0.019 | 4365 | 4707 | 0.16879 | 0.012056 | 0 | 0.069282 | 0.069282 | 0.069282 | 0 | 0 | 1 | -360 | 360
4365 | LV_UA_1 | 0.006 | 4366 | 651 | 0.055773 | 0.0039838 | 0 | 0.069282 | 0.069282 | 0.069282 | 0 | 0 | 1 | -360 | 360
4366 | LV_UA_1 | 0.02 | 4367 | 5833 | 0.17513 | 0.012509 | 0 | 0.069282 | 0.069282 | 0.069282 | 0 | 0 | 1 | -360 | 360
4367 | LV_IA_1 | 0.012 | 4368 | 5083 | 0.047789 | 0.0073525 | 0 | 0.10392 | 0.10392 | 0.10392 | 0 | 0 | 1 | -360 | 360
4368 | LV_US_1 | 0.01 | 4369 | 4189 | 0.024939 | 0.0047961 | 0 | 0.17667 | 0.17667 | 0.17667 | 0 | 0 | 1 | -360 | 360
4369 | LV_UA_1 | 0.02 | 4370 | 5088 | 0.17159 | 0.012256 | 0 | 0.069282 | 0.069282 | 0.069282 | 0 | 0 | 1 | -360 | 360
4370 | LV_UA_1 | 0.019 | 4371 | 4454 | 0.16327 | 0.011662 | 0 | 0.069282 | 0.069282 | 0.069282 | 0 | 0 | 1 | -360 | 360
4371 | LV_IA_1 | 0.014 | 4372 | 966 | 0.055672 | 0.008565 | 0 | 0.10392 | 0.10392 | 0.10392 | 0 | 0 | 1 | -360 | 360
4372 | LV_UA_1 | 0.017 | 4373 | 6636 | 0.14491 | 0.010351 | 0 | 0.069282 | 0.069282 | 0.069282 | 0 | 0 | 1 | -360 | 360
4373 | LV_UA_1 | 0.012 | 4374 | 58 | 0.10299 | 0.0073569 | 0 | 0.069282 | 0.069282 | 0.069282 | 0 | 0 | 1 | -360 | 360
4374 | LV_UA_1 | 0.012 | 4375 | 5999 | 0.10291 | 0.0073513 | 0 | 0.069282 | 0.069282 | 0.069282 | 0 | 0 | 1 | -360 | 360
4375 | LV_IA_1 | 0.446 | 4376 | 4250 | 1.813 | 0.27892 | 0 | 0.10392 | 0.10392 | 0.10392 | 0 | 0 | 1 | -360 | 360
4376 | LV_UA_1 | 0.006 | 4377 | 3828 | 0.048588 | 0.0034706 | 0 | 0.069282 | 0.069282 | 0.069282 | 0 | 0 | 1 | -360 | 360
4377 | LV_UA_1 | 0.019 | 4378 | 2300 | 0.16314 | 0.011653 | 0 | 0.069282 | 0.069282 | 0.069282 | 0 | 0 | 1 | -360 | 360
4378 | LV_UA_2 | 0.022 | 4379 | 1559 | 0.044937 | 0.014043 | 0 | 0.15935 | 0.15935 | 0.15935 | 0 | 0 | 1 | -360 | 360
4379 | LV_UA_1 | 0.017 | 4380 | 216 | 0.14563 | 0.010402 | 0 | 0.069282 | 0.069282 | 0.069282 | 0 | 0 | 1 | -360 | 360
4380 | LV_UA_1 | 0.018 | 4381 | 5065 | 0.15661 | 0.011186 | 0 | 0.069282 | 0.069282 | 0.069282 | 0 | 0 | 1 | -360 | 360
4381 | LV_UA_1 | 0.027 | 4382 | 2377 | 0.23429 | 0.016735 | 0 | 0.069282 | 0.069282 | 0.069282 | 0 | 0 | 1 | -360 | 360
4382 | LV_IA_1 | 0.015 | 4383 | 4077 | 0.060928 | 0.0093738 | 0 | 0.10392 | 0.10392 | 0.10392 | 0 | 0 | 1 | -360 | 360
4383 | LV_UA_1 | 0.018 | 4384 | 4897 | 0.15661 | 0.011186 | 0 | 0.069282 | 0.069282 | 0.069282 | 0 | 0 | 1 | -360 | 360
4384 | LV_IA_1 | 0.016 | 4385 | 2619 | 0.063769 | 0.0098106 | 0 | 0.10392 | 0.10392 | 0.10392 | 0 | 0 | 1 | -360 | 360
4385 | LV_IA_1 | 0.019 | 4386 | 3926 | 0.075744 | 0.011653 | 0 | 0.10392 | 0.10392 | 0.10392 | 0 | 0 | 1 | -360 | 360
4386 | LV_IA_1 | 0.019 | 4387 | 2898 | 0.0758 | 0.011661 | 0 | 0.10392 | 0.10392 | 0.10392 | 0 | 0 | 1 | -360 | 360
4387 | LV_UA_1 | 0.007 | 4388 | 1837 | 0.063325 | 0.0045233 | 0 | 0.069282 | 0.069282 | 0.069282 | 0 | 0 | 1 | -360 | 360
4388 | LV_UA_1 | 0.014 | 4389 | 5000 | 0.11991 | 0.008565 | 0 | 0.069282 | 0.069282 | 0.069282 | 0 | 0 | 1 | -360 | 360
4389 | LV_UA_1 | 0.005 | 4390 | 2650 | 0.043373 | 0.003098 | 0 | 0.069282 | 0.069282 | 0.069282 | 0 | 0 | 1 | -360 | 360
4390 | LV_UA_1 | 0.017 | 4391 | 6351 | 0.14574 | 0.01041 | 0 | 0.069282 | 0.069282 | 0.069282 | 0 | 0 | 1 | -360 | 360
4391 | LV_UA_1 | 0.016 | 4392 | 3275 | 0.13816 | 0.0098688 | 0 | 0.069282 | 0.069282 | 0.069282 | 0 | 0 | 1 | -360 | 360
4392 | LV_UA_1 | 0.009 | 4393 | 5939 | 0.076825 | 0.0054875 | 0 | 0.069282 | 0.069282 | 0.069282 | 0 | 0 | 1 | -360 | 360
4393 | LV_UA_1 | 0.013 | 4394 | 3401 | 0.11192 | 0.0079944 | 0 | 0.069282 | 0.069282 | 0.069282 | 0 | 0 | 1 | -360 | 360
4394 | LV_IA_1 | 0.011 | 4395 | 3606 | 0.042737 | 0.006575 | 0 | 0.10392 | 0.10392 | 0.10392 | 0 | 0 | 1 | -360 | 360
4395 | LV_IA_1 | 0.023 | 4396 | 5015 | 0.093719 | 0.014418 | 0 | 0.10392 | 0.10392 | 0.10392 | 0 | 0 | 1 | -360 | 360
4396 | LV_US_1 | 0.007 | 4397 | 4127 | 0.017087 | 0.0032859 | 0 | 0.17667 | 0.17667 | 0.17667 | 0 | 0 | 1 | -360 | 360
4397 | LV_IA_1 | 0.013 | 4398 | 4353 | 0.05165 | 0.0079463 | 0 | 0.10392 | 0.10392 | 0.10392 | 0 | 0 | 1 | -360 | 360
4398 | LV_IA_1 | 0.014 | 4399 | 6235 | 0.057454 | 0.0088394 | 0 | 0.10392 | 0.10392 | 0.10392 | 0 | 0 | 1 | -360 | 360
4399 | LV_UA_1 | 0.021 | 4400 | 5295 | 0.18735 | 0.013382 | 0 | 0.069282 | 0.069282 | 0.069282 | 0 | 0 | 1 | -360 | 360
4400 | LV_UA_2 | 0.038 | 4401 | 6681 | 0.076344 | 0.023857 | 0 | 0.15935 | 0.15935 | 0.15935 | 0 | 0 | 1 | -360 | 360
4401 | LV_UA_2 | 0.013 | 4402 | 5622 | 0.025283 | 0.0079013 | 0 | 0.15935 | 0.15935 | 0.15935 | 0 | 0 | 1 | -360 | 360
4402 | LV_IA_1 | 0.013 | 4403 | 4357 | 0.051874 | 0.0079806 | 0 | 0.10392 | 0.10392 | 0.10392 | 0 | 0 | 1 | -360 | 360
4403 | LV_UA_1 | 0.006 | 4404 | 1425 | 0.055404 | 0.0039574 | 0 | 0.069282 | 0.069282 | 0.069282 | 0 | 0 | 1 | -360 | 360
4404 | LV_IA_1 | 0.073 | 4405 | 6752 | 0.29539 | 0.045446 | 0 | 0.10392 | 0.10392 | 0.10392 | 0 | 0 | 1 | -360 | 360
4405 | LV_UA_1 | 0.016 | 4406 | 6140 | 0.13728 | 0.009805 | 0 | 0.069282 | 0.069282 | 0.069282 | 0 | 0 | 1 | -360 | 360
4406 | LV_UA_1 | 0.012 | 4407 | 3172 | 0.10315 | 0.0073681 | 0 | 0.069282 | 0.069282 | 0.069282 | 0 | 0 | 1 | -360 | 360
4407 | LV_UA_1 | 0.016 | 4408 | 894 | 0.14154 | 0.010109 | 0 | 0.069282 | 0.069282 | 0.069282 | 0 | 0 | 1 | -360 | 360
4408 | LV_UA_1 | 0.016 | 4409 | 545 | 0.14149 | 0.010106 | 0 | 0.069282 | 0.069282 | 0.069282 | 0 | 0 | 1 | -360 | 360
4409 | LV_UA_1 | 0.026 | 4410 | 1927 | 0.22351 | 0.015965 | 0 | 0.069282 | 0.069282 | 0.069282 | 0 | 0 | 1 | -360 | 360
4410 | LV_UA_1 | 0.018 | 4411 | 2702 | 0.15356 | 0.010969 | 0 | 0.069282 | 0.069282 | 0.069282 | 0 | 0 | 1 | -360 | 360
4411 | LV_UA_1 | 0.016 | 4412 | 732 | 0.13902 | 0.00993 | 0 | 0.069282 | 0.069282 | 0.069282 | 0 | 0 | 1 | -360 | 360
4412 | LV_UA_1 | 0.02 | 4413 | 4569 | 0.17206 | 0.01229 | 0 | 0.069282 | 0.069282 | 0.069282 | 0 | 0 | 1 | -360 | 360
4413 | LV_UA_1 | 0.018 | 4414 | 2746 | 0.1565 | 0.011179 | 0 | 0.069282 | 0.069282 | 0.069282 | 0 | 0 | 1 | -360 | 360
4414 | LV_UA_1 | 0.014 | 4415 | 5268 | 0.12652 | 0.0090375 | 0 | 0.069282 | 0.069282 | 0.069282 | 0 | 0 | 1 | -360 | 360
4415 | LV_IA_1 | 0.956 | 4416 | 6679 | 3.8857 | 0.59779 | 0 | 0.10392 | 0.10392 | 0.10392 | 0 | 0 | 1 | -360 | 360
4416 | LV_UA_2 | 0.021 | 4417 | 1545 | 0.042388 | 0.013246 | 0 | 0.15935 | 0.15935 | 0.15935 | 0 | 0 | 1 | -360 | 360
4417 | LV_UA_1 | 0.013 | 4418 | 5079 | 0.11175 | 0.0079825 | 0 | 0.069282 | 0.069282 | 0.069282 | 0 | 0 | 1 | -360 | 360
4418 | LV_UA_1 | 0.017 | 4419 | 440 | 0.14563 | 0.010402 | 0 | 0.069282 | 0.069282 | 0.069282 | 0 | 0 | 1 | -360 | 360
4419 | LV_IA_1 | 0.011 | 4420 | 276 | 0.045092 | 0.0069375 | 0 | 0.10392 | 0.10392 | 0.10392 | 0 | 0 | 1 | -360 | 360
4420 | LV_IA_1 | 0.012 | 4421 | 2253 | 0.047709 | 0.00734 | 0 | 0.10392 | 0.10392 | 0.10392 | 0 | 0 | 1 | -360 | 360
4421 | LV_IA_1 | 0.01 | 4422 | 1634 | 0.041566 | 0.006395 | 0 | 0.10392 | 0.10392 | 0.10392 | 0 | 0 | 1 | -360 | 360
4422 | LV_UA_1 | 0.023 | 4423 | 5804 | 0.19961 | 0.014258 | 0 | 0.069282 | 0.069282 | 0.069282 | 0 | 0 | 1 | -360 | 360
4423 | LV_UA_1 | 0.02 | 4424 | 1594 | 0.17908 | 0.012792 | 0 | 0.069282 | 0.069282 | 0.069282 | 0 | 0 | 1 | -360 | 360
4424 | LV_IA_1 | 0.054 | 4425 | 6661 | 0.21853 | 0.033621 | 0 | 0.10392 | 0.10392 | 0.10392 | 0 | 0 | 1 | -360 | 360
4425 | LV_UA_1 | 0.018 | 4426 | 5511 | 0.15817 | 0.011298 | 0 | 0.069282 | 0.069282 | 0.069282 | 0 | 0 | 1 | -360 | 360
4426 | LV_UA_2 | 0.012 | 4427 | 3893 | 0.024848 | 0.007765 | 0 | 0.15935 | 0.15935 | 0.15935 | 0 | 0 | 1 | -360 | 360
4427 | LV_UA_1 | 0.047 | 4428 | 3210 | 0.41563 | 0.029687 | 0 | 0.069282 | 0.069282 | 0.069282 | 0 | 0 | 1 | -360 | 360
4428 | LV_US_1 | 0.02 | 4429 | 351 | 0.048777 | 0.00938 | 0 | 0.17667 | 0.17667 | 0.17667 | 0 | 0 | 1 | -360 | 360
4429 | LV_IA_1 | 0.008 | 4430 | 5915 | 0.031867 | 0.0049026 | 0 | 0.10392 | 0.10392 | 0.10392 | 0 | 0 | 1 | -360 | 360
4430 | LV_UA_1 | 0.024 | 4431 | 5483 | 0.20883 | 0.014916 | 0 | 0.069282 | 0.069282 | 0.069282 | 0 | 0 | 1 | -360 | 360
4431 | LV_IA_1 | 0.428 | 4432 | 4632 | 1.7403 | 0.26774 | 0 | 0.10392 | 0.10392 | 0.10392 | 0 | 0 | 1 | -360 | 360
4432 | LV_IA_1 | 0.018 | 4433 | 4853 | 0.07165 | 0.011023 | 0 | 0.10392 | 0.10392 | 0.10392 | 0 | 0 | 1 | -360 | 360
4433 | LV_UA_1 | 0.021 | 4434 | 824 | 0.18778 | 0.013413 | 0 | 0.069282 | 0.069282 | 0.069282 | 0 | 0 | 1 | -360 | 360
4434 | LV_IA_2 | 0.577 | 4435 | 6630 | 0.72175 | 0.36087 | 0 | 0.21131 | 0.21131 | 0.21131 | 0 | 0 | 1 | -360 | 360
4435 | LV_UA_1 | 0.018 | 4436 | 2366 | 0.16025 | 0.011447 | 0 | 0.069282 | 0.069282 | 0.069282 | 0 | 0 | 1 | -360 | 360
4436 | LV_UA_1 | 0.019 | 4437 | 2416 | 0.16602 | 0.011859 | 0 | 0.069282 | 0.069282 | 0.069282 | 0 | 0 | 1 | -360 | 360
4437 | LV_US_1 | 0.012 | 4438 | 3336 | 0.030235 | 0.0058144 | 0 | 0.17667 | 0.17667 | 0.17667 | 0 | 0 | 1 | -360 | 360
4438 | LV_UA_1 | 0.016 | 4439 | 3568 | 0.13816 | 0.0098688 | 0 | 0.069282 | 0.069282 | 0.069282 | 0 | 0 | 1 | -360 | 360
4439 | LV_UA_1 | 0.02 | 4440 | 6253 | 0.17179 | 0.012271 | 0 | 0.069282 | 0.069282 | 0.069282 | 0 | 0 | 1 | -360 | 360
4440 | LV_IA_1 | 0.018 | 4441 | 2935 | 0.071656 | 0.011024 | 0 | 0.10392 | 0.10392 | 0.10392 | 0 | 0 | 1 | -360 | 360
4441 | LV_US_1 | 0.017 | 4442 | 2376 | 0.042656 | 0.0082031 | 0 | 0.17667 | 0.17667 | 0.17667 | 0 | 0 | 1 | -360 | 360
4442 | LV_UA_1 | 0.014 | 4443 | 323 | 0.12381 | 0.0088437 | 0 | 0.069282 | 0.069282 | 0.069282 | 0 | 0 | 1 | -360 | 360
4443 | LV_UA_1 | 0.011 | 4444 | 3665 | 0.097119 | 0.0069375 | 0 | 0.069282 | 0.069282 | 0.069282 | 0 | 0 | 1 | -360 | 360
4444 | LV_UA_1 | 0.012 | 4445 | 2323 | 0.10296 | 0.0073538 | 0 | 0.069282 | 0.069282 | 0.069282 | 0 | 0 | 1 | -360 | 360
4445 | LV_UA_1 | 0.015 | 4446 | 6443 | 0.13111 | 0.009365 | 0 | 0.069282 | 0.069282 | 0.069282 | 0 | 0 | 1 | -360 | 360
4446 | LV_UA_1 | 0.012 | 4447 | 468 | 0.10854 | 0.0077525 | 0 | 0.069282 | 0.069282 | 0.069282 | 0 | 0 | 1 | -360 | 360
4447 | LV_IA_1 | 0.009 | 4448 | 269 | 0.036331 | 0.0055893 | 0 | 0.10392 | 0.10392 | 0.10392 | 0 | 0 | 1 | -360 | 360
4448 | LV_UA_1 | 0.005 | 4449 | 2821 | 0.046375 | 0.0033125 | 0 | 0.069282 | 0.069282 | 0.069282 | 0 | 0 | 1 | -360 | 360
4449 | LV_IA_1 | 0.088 | 4450 | 5963 | 0.35742 | 0.054988 | 0 | 0.10392 | 0.10392 | 0.10392 | 0 | 0 | 1 | -360 | 360
4450 | LV_UA_2 | 0.121 | 4451 | 1900 | 0.24169 | 0.075531 | 0 | 0.15935 | 0.15935 | 0.15935 | 0 | 0 | 1 | -360 | 360
4451 | LV_UA_1 | 0.021 | 4452 | 4128 | 0.18524 | 0.013231 | 0 | 0.069282 | 0.069282 | 0.069282 | 0 | 0 | 1 | -360 | 360
4452 | LV_UA_1 | 0.018 | 4453 | 4674 | 0.1565 | 0.011179 | 0 | 0.069282 | 0.069282 | 0.069282 | 0 | 0 | 1 | -360 | 360
4453 | LV_UA_1 | 0.021 | 4454 | 2980 | 0.18419 | 0.013156 | 0 | 0.069282 | 0.069282 | 0.069282 | 0 | 0 | 1 | -360 | 360
4454 | LV_IA_1 | 0.348 | 4455 | 5676 | 1.4136 | 0.21748 | 0 | 0.10392 | 0.10392 | 0.10392 | 0 | 0 | 1 | -360 | 360
4455 | LV_UA_1 | 0.009 | 4456 | 6005 | 0.076806 | 0.0054862 | 0 | 0.069282 | 0.069282 | 0.069282 | 0 | 0 | 1 | -360 | 360
4456 | LV_UA_1 | 0.016 | 4457 | 2776 | 0.14171 | 0.010122 | 0 | 0.069282 | 0.069282 | 0.069282 | 0 | 0 | 1 | -360 | 360
4457 | LV_UA_1 | 0.007 | 4458 | 281 | 0.063244 | 0.0045173 | 0 | 0.069282 | 0.069282 | 0.069282 | 0 | 0 | 1 | -360 | 360
4458 | LV_UA_2 | 0.027 | 4459 | 5685 | 0.053681 | 0.016775 | 0 | 0.15935 | 0.15935 | 0.15935 | 0 | 0 | 1 | -360 | 360
4459 | LV_UA_1 | 0.014 | 4460 | 4904 | 0.12276 | 0.0087688 | 0 | 0.069282 | 0.069282 | 0.069282 | 0 | 0 | 1 | -360 | 360
4460 | LV_UA_2 | 0.016 | 4461 | 1817 | 0.031394 | 0.0098106 | 0 | 0.15935 | 0.15935 | 0.15935 | 0 | 0 | 1 | -360 | 360
4461 | LV_UA_2 | 0.016 | 4462 | 5680 | 0.031773 | 0.0099294 | 0 | 0.15935 | 0.15935 | 0.15935 | 0 | 0 | 1 | -360 | 360
4462 | LV_UA_1 | 0.021 | 4463 | 3843 | 0.17962 | 0.01283 | 0 | 0.069282 | 0.069282 | 0.069282 | 0 | 0 | 1 | -360 | 360
4463 | LV_UA_1 | 0.024 | 4464 | 2007 | 0.20883 | 0.014916 | 0 | 0.069282 | 0.069282 | 0.069282 | 0 | 0 | 1 | -360 | 360
4464 | LV_IA_1 | 0.011 | 4465 | 4354 | 0.043359 | 0.0066706 | 0 | 0.10392 | 0.10392 | 0.10392 | 0 | 0 | 1 | -360 | 360
4465 | LV_UA_2 | 0.024 | 4466 | 6090 | 0.047732 | 0.014916 | 0 | 0.15935 | 0.15935 | 0.15935 | 0 | 0 | 1 | -360 | 360
4466 | LV_IA_1 | 0.007 | 4467 | 3918 | 0.028478 | 0.0043812 | 0 | 0.10392 | 0.10392 | 0.10392 | 0 | 0 | 1 | -360 | 360
4467 | LV_UA_1 | 0.026 | 4468 | 1249 | 0.22819 | 0.0163 | 0 | 0.069282 | 0.069282 | 0.069282 | 0 | 0 | 1 | -360 | 360
4468 | LV_UA_1 | 0.019 | 4469 | 4544 | 0.16607 | 0.011862 | 0 | 0.069282 | 0.069282 | 0.069282 | 0 | 0 | 1 | -360 | 360
4469 | LV_UA_1 | 0.021 | 4470 | 1155 | 0.1797 | 0.012836 | 0 | 0.069282 | 0.069282 | 0.069282 | 0 | 0 | 1 | -360 | 360
4470 | LV_IA_1 | 0.007 | 4471 | 2811 | 0.029402 | 0.0045234 | 0 | 0.10392 | 0.10392 | 0.10392 | 0 | 0 | 1 | -360 | 360
4471 | LV_UA_1 | 0.021 | 4472 | 2382 | 0.18491 | 0.013208 | 0 | 0.069282 | 0.069282 | 0.069282 | 0 | 0 | 1 | -360 | 360
4472 | LV_UA_1 | 0.011 | 4473 | 3515 | 0.092137 | 0.0065813 | 0 | 0.069282 | 0.069282 | 0.069282 | 0 | 0 | 1 | -360 | 360
4473 | LV_UA_2 | 0.039 | 4474 | 6710 | 0.077162 | 0.024114 | 0 | 0.15935 | 0.15935 | 0.15935 | 0 | 0 | 1 | -360 | 360
4474 | LV_UA_1 | 0.011 | 4475 | 3415 | 0.097037 | 0.0069312 | 0 | 0.069282 | 0.069282 | 0.069282 | 0 | 0 | 1 | -360 | 360
4475 | LV_IA_1 | 0.008 | 4476 | 100 | 0.031885 | 0.0049054 | 0 | 0.10392 | 0.10392 | 0.10392 | 0 | 0 | 1 | -360 | 360
4476 | LV_UA_1 | 0.019 | 4477 | 5930 | 0.16531 | 0.011808 | 0 | 0.069282 | 0.069282 | 0.069282 | 0 | 0 | 1 | -360 | 360
4477 | LV_IA_1 | 0.297 | 4478 | 6672 | 1.2079 | 0.18582 | 0 | 0.10392 | 0.10392 | 0.10392 | 0 | 0 | 1 | -360 | 360
4478 | LV_UA_1 | 0.004 | 4479 | 367 | 0.034125 | 0.0024375 | 0 | 0.069282 | 0.069282 | 0.069282 | 0 | 0 | 1 | -360 | 360
4479 | LV_UA_1 | 0.019 | 4480 | 671 | 0.16531 | 0.011808 | 0 | 0.069282 | 0.069282 | 0.069282 | 0 | 0 | 1 | -360 | 360
4480 | LV_UA_1 | 0.005 | 4481 | 1563 | 0.046025 | 0.0032875 | 0 | 0.069282 | 0.069282 | 0.069282 | 0 | 0 | 1 | -360 | 360
4481 | LV_IA_2 | 0.209 | 4482 | 6689 | 0.26148 | 0.13074 | 0 | 0.21131 | 0.21131 | 0.21131 | 0 | 0 | 1 | -360 | 360
4482 | LV_UA_2 | 0.004 | 4483 | 3265 | 0.00702 | 0.0021937 | 0 | 0.15935 | 0.15935 | 0.15935 | 0 | 0 | 1 | -360 | 360
4483 | LV_US_1 | 0.011 | 4484 | 4927 | 0.025642 | 0.0049312 | 0 | 0.17667 | 0.17667 | 0.17667 | 0 | 0 | 1 | -360 | 360
4484 | LV_UA_1 | 0.016 | 4485 | 3268 | 0.14167 | 0.01012 | 0 | 0.069282 | 0.069282 | 0.069282 | 0 | 0 | 1 | -360 | 360
4485 | LV_UA_1 | 0.013 | 4486 | 3122 | 0.11069 | 0.0079063 | 0 | 0.069282 | 0.069282 | 0.069282 | 0 | 0 | 1 | -360 | 360
4486 | LV_IA_1 | 0.02 | 4487 | 385 | 0.081294 | 0.012507 | 0 | 0.10392 | 0.10392 | 0.10392 | 0 | 0 | 1 | -360 | 360
4487 | LV_UA_1 | 0.009 | 4488 | 3397 | 0.07825 | 0.0055893 | 0 | 0.069282 | 0.069282 | 0.069282 | 0 | 0 | 1 | -360 | 360
4488 | LV_US_1 | 0.016 | 4489 | 2137 | 0.038488 | 0.0074012 | 0 | 0.17667 | 0.17667 | 0.17667 | 0 | 0 | 1 | -360 | 360
4489 | LV_UA_1 | 0.012 | 4490 | 1812 | 0.10852 | 0.0077519 | 0 | 0.069282 | 0.069282 | 0.069282 | 0 | 0 | 1 | -360 | 360
4490 | LV_UA_1 | 0.012 | 4491 | 5272 | 0.10745 | 0.007675 | 0 | 0.069282 | 0.069282 | 0.069282 | 0 | 0 | 1 | -360 | 360
4491 | LV_UA_1 | 0.02 | 4492 | 2868 | 0.17171 | 0.012265 | 0 | 0.069282 | 0.069282 | 0.069282 | 0 | 0 | 1 | -360 | 360
4492 | LV_UA_1 | 0.007 | 4493 | 6417 | 0.063325 | 0.0045233 | 0 | 0.069282 | 0.069282 | 0.069282 | 0 | 0 | 1 | -360 | 360
4493 | LV_UA_1 | 0.018 | 4494 | 4963 | 0.16031 | 0.011451 | 0 | 0.069282 | 0.069282 | 0.069282 | 0 | 0 | 1 | -360 | 360
4494 | LV_IA_2 | 0.382 | 4495 | 6395 | 0.47739 | 0.2387 | 0 | 0.21131 | 0.21131 | 0.21131 | 0 | 0 | 1 | -360 | 360
4495 | LV_UA_1 | 0.016 | 4496 | 788 | 0.14154 | 0.010111 | 0 | 0.069282 | 0.069282 | 0.069282 | 0 | 0 | 1 | -360 | 360
4496 | LV_IA_1 | 0.013 | 4497 | 4620 | 0.051886 | 0.0079825 | 0 | 0.10392 | 0.10392 | 0.10392 | 0 | 0 | 1 | -360 | 360
4497 | LV_IA_1 | 0.014 | 4498 | 3986 | 0.057514 | 0.0088481 | 0 | 0.10392 | 0.10392 | 0.10392 | 0 | 0 | 1 | -360 | 360
4498 | LV_UA_1 | 0.009 | 4499 | 5995 | 0.076756 | 0.0054825 | 0 | 0.069282 | 0.069282 | 0.069282 | 0 | 0 | 1 | -360 | 360
4499 | LV_UA_1 | 0.014 | 4500 | 4721 | 0.12377 | 0.0088406 | 0 | 0.069282 | 0.069282 | 0.069282 | 0 | 0 | 1 | -360 | 360
4500 | LV_UA_1 | 0.019 | 4501 | 2983 | 0.16607 | 0.011862 | 0 | 0.069282 | 0.069282 | 0.069282 | 0 | 0 | 1 | -360 | 360
4501 | LV_UA_1 | 0.016 | 4502 | 4503 | 0.13728 | 0.009805 | 0 | 0.069282 | 0.069282 | 0.069282 | 0 | 0 | 1 | -360 | 360
4502 | LV_UA_2 | 0.02 | 4503 | 3025 | 0.039239 | 0.012262 | 0 | 0.15935 | 0.15935 | 0.15935 | 0 | 0 | 1 | -360 | 360
4503 | LV_UA_2 | 0.013 | 4504 | 4873 | 0.025544 | 0.0079825 | 0 | 0.15935 | 0.15935 | 0.15935 | 0 | 0 | 1 | -360 | 360
4504 | LV_IA_1 | 0.013 | 4505 | 4060 | 0.051391 | 0.0079063 | 0 | 0.10392 | 0.10392 | 0.10392 | 0 | 0 | 1 | -360 | 360
4505 | LV_UA_1 | 0.011 | 4506 | 1935 | 0.098294 | 0.0070212 | 0 | 0.069282 | 0.069282 | 0.069282 | 0 | 0 | 1 | -360 | 360
4506 | LV_UA_1 | 0.016 | 4507 | 5656 | 0.14154 | 0.010109 | 0 | 0.069282 | 0.069282 | 0.069282 | 0 | 0 | 1 | -360 | 360
4507 | LV_UA_1 | 0.014 | 4508 | 6329 | 0.11991 | 0.008565 | 0 | 0.069282 | 0.069282 | 0.069282 | 0 | 0 | 1 | -360 | 360
4508 | LV_UA_1 | 0.005 | 4509 | 5780 | 0.043434 | 0.0031024 | 0 | 0.069282 | 0.069282 | 0.069282 | 0 | 0 | 1 | -360 | 360
4509 | LV_UA_1 | 0.014 | 4510 | 2029 | 0.12377 | 0.0088406 | 0 | 0.069282 | 0.069282 | 0.069282 | 0 | 0 | 1 | -360 | 360
4510 | LV_IA_1 | 0.017 | 4511 | 1727 | 0.069869 | 0.010749 | 0 | 0.10392 | 0.10392 | 0.10392 | 0 | 0 | 1 | -360 | 360
4511 | LV_UA_1 | 0.014 | 4512 | 2373 | 0.12285 | 0.008775 | 0 | 0.069282 | 0.069282 | 0.069282 | 0 | 0 | 1 | -360 | 360
4512 | LV_UA_1 | 0.011 | 4513 | 4609 | 0.097119 | 0.0069375 | 0 | 0.069282 | 0.069282 | 0.069282 | 0 | 0 | 1 | -360 | 360
4513 | LV_UA_1 | 0.02 | 4514 | 5759 | 0.17506 | 0.012504 | 0 | 0.069282 | 0.069282 | 0.069282 | 0 | 0 | 1 | -360 | 360
4514 | LV_UA_2 | 0.001 | 4515 | 6753 | 4.001e-05 | 2.001e-05 | 0 | 0.15935 | 0.15935 | 0.15935 | 0 | 0 | 1 | -360 | 360
4515 | LV_UA_1 | 0.021 | 4516 | 4475 | 0.18553 | 0.013252 | 0 | 0.069282 | 0.069282 | 0.069282 | 0 | 0 | 1 | -360 | 360
4516 | LV_IA_1 | 0.008 | 4517 | 2907 | 0.031885 | 0.0049054 | 0 | 0.10392 | 0.10392 | 0.10392 | 0 | 0 | 1 | -360 | 360
4517 | LV_UA_1 | 0.016 | 4518 | 6042 | 0.13704 | 0.0097881 | 0 | 0.069282 | 0.069282 | 0.069282 | 0 | 0 | 1 | -360 | 360
4518 | LV_IA_1 | 0.014 | 4519 | 3117 | 0.057484 | 0.0088437 | 0 | 0.10392 | 0.10392 | 0.10392 | 0 | 0 | 1 | -360 | 360
4519 | LV_US_1 | 0.014 | 4520 | 481 | 0.034478 | 0.0066306 | 0 | 0.17667 | 0.17667 | 0.17667 | 0 | 0 | 1 | -360 | 360
4520 | LV_UA_1 | 0.015 | 4521 | 4618 | 0.13209 | 0.009435 | 0 | 0.069282 | 0.069282 | 0.069282 | 0 | 0 | 1 | -360 | 360
4521 | LV_US_1 | 0.014 | 4522 | 2547 | 0.034466 | 0.0066281 | 0 | 0.17667 | 0.17667 | 0.17667 | 0 | 0 | 1 | -360 | 360
4522 | LV_UA_2 | 0.001 | 4523 | 6720 | 4.001e-05 | 2.001e-05 | 0 | 0.15935 | 0.15935 | 0.15935 | 0 | 0 | 1 | -360 | 360
4523 | LV_IA_1 | 0.019 | 4524 | 1082 | 0.07675 | 0.011808 | 0 | 0.10392 | 0.10392 | 0.10392 | 0 | 0 | 1 | -360 | 360
4524 | LV_UA_1 | 0.02 | 4525 | 2551 | 0.17495 | 0.012496 | 0 | 0.069282 | 0.069282 | 0.069282 | 0 | 0 | 1 | -360 | 360
4525 | LV_UA_1 | 0.018 | 4526 | 940 | 0.16033 | 0.011452 | 0 | 0.069282 | 0.069282 | 0.069282 | 0 | 0 | 1 | -360 | 360
4526 | LV_US_1 | 0.021 | 4527 | 616 | 0.051502 | 0.0099044 | 0 | 0.17667 | 0.17667 | 0.17667 | 0 | 0 | 1 | -360 | 360
4527 | LV_US_1 | 0.021 | 4528 | 4162 | 0.051683 | 0.0099387 | 0 | 0.17667 | 0.17667 | 0.17667 | 0 | 0 | 1 | -360 | 360
4528 | LV_US_1 | 0.017 | 4529 | 1126 | 0.042121 | 0.0081 | 0 | 0.17667 | 0.17667 | 0.17667 | 0 | 0 | 1 | -360 | 360
4529 | LV_UA_1 | 0.005 | 4530 | 837 | 0.046113 | 0.0032937 | 0 | 0.069282 | 0.069282 | 0.069282 | 0 | 0 | 1 | -360 | 360
4530 | LV_UA_1 | 0.011 | 4531 | 2371 | 0.09205 | 0.006575 | 0 | 0.069282 | 0.069282 | 0.069282 | 0 | 0 | 1 | -360 | 360
4531 | LV_IA_1 | 0.016 | 4532 | 752 | 0.065706 | 0.010108 | 0 | 0.10392 | 0.10392 | 0.10392 | 0 | 0 | 1 | -360 | 360
4532 | LV_UA_2 | 0.021 | 4533 | 5660 | 0.041074 | 0.012836 | 0 | 0.15935 | 0.15935 | 0.15935 | 0 | 0 | 1 | -360 | 360
4533 | LV_IA_1 | 0.016 | 4534 | 4416 | 0.065638 | 0.010098 | 0 | 0.10392 | 0.10392 | 0.10392 | 0 | 0 | 1 | -360 | 360
4534 | LV_UA_1 | 0.011 | 4535 | 444 | 0.097119 | 0.0069375 | 0 | 0.069282 | 0.069282 | 0.069282 | 0 | 0 | 1 | -360 | 360
4535 | LV_UA_1 | 0.015 | 4536 | 2351 | 0.13211 | 0.0094363 | 0 | 0.069282 | 0.069282 | 0.069282 | 0 | 0 | 1 | -360 | 360
4536 | LV_UA_1 | 0.02 | 4537 | 4195 | 0.17179 | 0.012271 | 0 | 0.069282 | 0.069282 | 0.069282 | 0 | 0 | 1 | -360 | 360
4537 | LV_UA_1 | 0.031 | 4538 | 2067 | 0.26809 | 0.019149 | 0 | 0.069282 | 0.069282 | 0.069282 | 0 | 0 | 1 | -360 | 360
4538 | LV_UA_1 | 0.012 | 4539 | 1012 | 0.10859 | 0.0077563 | 0 | 0.069282 | 0.069282 | 0.069282 | 0 | 0 | 1 | -360 | 360
4539 | LV_IA_1 | 0.021 | 4540 | 4425 | 0.085812 | 0.013202 | 0 | 0.10392 | 0.10392 | 0.10392 | 0 | 0 | 1 | -360 | 360
4540 | LV_UA_2 | 0.016 | 4541 | 2731 | 0.032351 | 0.010109 | 0 | 0.15935 | 0.15935 | 0.15935 | 0 | 0 | 1 | -360 | 360
4541 | LV_UA_1 | 0.017 | 4542 | 931 | 0.15208 | 0.010863 | 0 | 0.069282 | 0.069282 | 0.069282 | 0 | 0 | 1 | -360 | 360
4542 | LV_IA_1 | 0.005 | 4543 | 1397 | 0.020137 | 0.003098 | 0 | 0.10392 | 0.10392 | 0.10392 | 0 | 0 | 1 | -360 | 360
4543 | LV_UA_1 | 0.023 | 4544 | 4374 | 0.19953 | 0.014252 | 0 | 0.069282 | 0.069282 | 0.069282 | 0 | 0 | 1 | -360 | 360
4544 | LV_UA_2 | 0.109 | 4545 | 6754 | 0.21836 | 0.068238 | 0 | 0.15935 | 0.15935 | 0.15935 | 0 | 0 | 1 | -360 | 360
4545 | LV_IA_1 | 0.428 | 4546 | 2466 | 1.7368 | 0.26719 | 0 | 0.10392 | 0.10392 | 0.10392 | 0 | 0 | 1 | -360 | 360
4546 | LV_UA_1 | 0.004 | 4547 | 2789 | 0.030713 | 0.0021937 | 0 | 0.069282 | 0.069282 | 0.069282 | 0 | 0 | 1 | -360 | 360
4547 | LV_IA_1 | 0.014 | 4548 | 2885 | 0.057322 | 0.0088188 | 0 | 0.10392 | 0.10392 | 0.10392 | 0 | 0 | 1 | -360 | 360
4548 | LV_UA_1 | 0.007 | 4549 | 4458 | 0.061425 | 0.0043875 | 0 | 0.069282 | 0.069282 | 0.069282 | 0 | 0 | 1 | -360 | 360
4549 | LV_UA_1 | 0.025 | 4550 | 3246 | 0.21708 | 0.015506 | 0 | 0.069282 | 0.069282 | 0.069282 | 0 | 0 | 1 | -360 | 360
4550 | LV_US_1 | 0.02 | 4551 | 3621 | 0.048758 | 0.0093762 | 0 | 0.17667 | 0.17667 | 0.17667 | 0 | 0 | 1 | -360 | 360
4551 | LV_IA_1 | 0.005 | 4552 | 3932 | 0.021369 | 0.0032875 | 0 | 0.10392 | 0.10392 | 0.10392 | 0 | 0 | 1 | -360 | 360
4552 | LV_UA_1 | 0.011 | 4553 | 3351 | 0.092137 | 0.0065813 | 0 | 0.069282 | 0.069282 | 0.069282 | 0 | 0 | 1 | -360 | 360
4553 | LV_UA_1 | 0.021 | 4554 | 4016 | 0.17962 | 0.01283 | 0 | 0.069282 | 0.069282 | 0.069282 | 0 | 0 | 1 | -360 | 360
4554 | LV_IA_1 | 0.011 | 4555 | 6105 | 0.042778 | 0.0065813 | 0 | 0.10392 | 0.10392 | 0.10392 | 0 | 0 | 1 | -360 | 360
4555 | LV_UA_1 | 0.014 | 4556 | 1353 | 0.12371 | 0.0088369 | 0 | 0.069282 | 0.069282 | 0.069282 | 0 | 0 | 1 | -360 | 360
4556 | LV_US_1 | 0.015 | 4557 | 722 | 0.036247 | 0.0069706 | 0 | 0.17667 | 0.17667 | 0.17667 | 0 | 0 | 1 | -360 | 360
4557 | LV_UA_1 | 0.024 | 4558 | 4566 | 0.21324 | 0.015231 | 0 | 0.069282 | 0.069282 | 0.069282 | 0 | 0 | 1 | -360 | 360
4558 | LV_IA_1 | 0.011 | 4559 | 2819 | 0.045643 | 0.0070219 | 0 | 0.10392 | 0.10392 | 0.10392 | 0 | 0 | 1 | -360 | 360
4559 | LV_UA_1 | 0.011 | 4560 | 3504 | 0.097119 | 0.0069375 | 0 | 0.069282 | 0.069282 | 0.069282 | 0 | 0 | 1 | -360 | 360
4560 | LV_IA_1 | 0.725 | 4561 | 2824 | 2.9454 | 0.45315 | 0 | 0.10392 | 0.10392 | 0.10392 | 0 | 0 | 1 | -360 | 360
4561 | LV_US_2 | 0.017 | 4562 | 3580 | 0.014482 | 0.0082756 | 0 | 0.29098 | 0.29098 | 0.29098 | 0 | 0 | 1 | -360 | 360
4562 | LV_IA_1 | 0.019 | 4563 | 304 | 0.078725 | 0.012112 | 0 | 0.10392 | 0.10392 | 0.10392 | 0 | 0 | 1 | -360 | 360
4563 | LV_IA_1 | 0.014 | 4564 | 22 | 0.055672 | 0.008565 | 0 | 0.10392 | 0.10392 | 0.10392 | 0 | 0 | 1 | -360 | 360
4564 | LV_UA_2 | 0.016 | 4565 | 1721 | 0.032371 | 0.010116 | 0 | 0.15935 | 0.15935 | 0.15935 | 0 | 0 | 1 | -360 | 360
4565 | LV_UA_2 | 0.019 | 4566 | 429 | 0.037305 | 0.011658 | 0 | 0.15935 | 0.15935 | 0.15935 | 0 | 0 | 1 | -360 | 360
4566 | LV_UA_1 | 0.011 | 4567 | 6412 | 0.093331 | 0.0066663 | 0 | 0.069282 | 0.069282 | 0.069282 | 0 | 0 | 1 | -360 | 360
4567 | LV_UA_1 | 0.011 | 4568 | 915 | 0.092137 | 0.0065813 | 0 | 0.069282 | 0.069282 | 0.069282 | 0 | 0 | 1 | -360 | 360
4568 | LV_UA_1 | 0.016 | 4569 | 4142 | 0.13704 | 0.0097881 | 0 | 0.069282 | 0.069282 | 0.069282 | 0 | 0 | 1 | -360 | 360
4569 | LV_IA_2 | 0.352 | 4570 | 6645 | 0.43939 | 0.21969 | 0 | 0.21131 | 0.21131 | 0.21131 | 0 | 0 | 1 | -360 | 360
4570 | LV_UA_1 | 0.015 | 4571 | 6339 | 0.13086 | 0.0093475 | 0 | 0.069282 | 0.069282 | 0.069282 | 0 | 0 | 1 | -360 | 360
4571 | LV_UA_1 | 0.014 | 4572 | 315 | 0.12316 | 0.0087975 | 0 | 0.069282 | 0.069282 | 0.069282 | 0 | 0 | 1 | -360 | 360
4572 | LV_US_1 | 0.019 | 4573 | 3985 | 0.046261 | 0.0088962 | 0 | 0.17667 | 0.17667 | 0.17667 | 0 | 0 | 1 | -360 | 360
4573 | LV_IA_1 | 0.023 | 4574 | 3309 | 0.092931 | 0.014297 | 0 | 0.10392 | 0.10392 | 0.10392 | 0 | 0 | 1 | -360 | 360
4574 | LV_UA_1 | 0.009 | 4575 | 1350 | 0.078425 | 0.0056016 | 0 | 0.069282 | 0.069282 | 0.069282 | 0 | 0 | 1 | -360 | 360
4575 | LV_UA_1 | 0.029 | 4576 | 1977 | 0.25732 | 0.01838 | 0 | 0.069282 | 0.069282 | 0.069282 | 0 | 0 | 1 | -360 | 360
4576 | LV_IA_1 | 0.009 | 4577 | 2493 | 0.036339 | 0.0055906 | 0 | 0.10392 | 0.10392 | 0.10392 | 0 | 0 | 1 | -360 | 360
4577 | LV_IA_1 | 0.015 | 4578 | 1768 | 0.061327 | 0.009435 | 0 | 0.10392 | 0.10392 | 0.10392 | 0 | 0 | 1 | -360 | 360
4578 | LV_UA_1 | 0.016 | 4579 | 3310 | 0.13901 | 0.0099294 | 0 | 0.069282 | 0.069282 | 0.069282 | 0 | 0 | 1 | -360 | 360
4579 | LV_UA_1 | 0.007 | 4580 | 5434 | 0.06515 | 0.0046536 | 0 | 0.069282 | 0.069282 | 0.069282 | 0 | 0 | 1 | -360 | 360
4580 | LV_UA_1 | 0.009 | 4581 | 198 | 0.082656 | 0.0059039 | 0 | 0.069282 | 0.069282 | 0.069282 | 0 | 0 | 1 | -360 | 360
4581 | LV_UA_1 | 0.018 | 4582 | 275 | 0.16031 | 0.011451 | 0 | 0.069282 | 0.069282 | 0.069282 | 0 | 0 | 1 | -360 | 360
4582 | LV_IA_1 | 0.014 | 4583 | 5737 | 0.057504 | 0.0088469 | 0 | 0.10392 | 0.10392 | 0.10392 | 0 | 0 | 1 | -360 | 360
4583 | LV_UA_1 | 0.018 | 4584 | 2931 | 0.15661 | 0.011186 | 0 | 0.069282 | 0.069282 | 0.069282 | 0 | 0 | 1 | -360 | 360
4584 | LV_US_1 | 0.025 | 4585 | 475 | 0.059889 | 0.011517 | 0 | 0.17667 | 0.17667 | 0.17667 | 0 | 0 | 1 | -360 | 360
4585 | LV_US_1 | 0.014 | 4586 | 366 | 0.035252 | 0.0067794 | 0 | 0.17667 | 0.17667 | 0.17667 | 0 | 0 | 1 | -360 | 360
4586 | LV_US_1 | 0.013 | 4587 | 5920 | 0.032618 | 0.0062725 | 0 | 0.17667 | 0.17667 | 0.17667 | 0 | 0 | 1 | -360 | 360
4587 | LV_US_1 | 0.016 | 4588 | 5031 | 0.038711 | 0.0074444 | 0 | 0.17667 | 0.17667 | 0.17667 | 0 | 0 | 1 | -360 | 360
4588 | LV_UA_1 | 0.004 | 4589 | 4925 | 0.034357 | 0.0024541 | 0 | 0.069282 | 0.069282 | 0.069282 | 0 | 0 | 1 | -360 | 360
4589 | LV_UA_2 | 0.025 | 4590 | 2219 | 0.049246 | 0.015389 | 0 | 0.15935 | 0.15935 | 0.15935 | 0 | 0 | 1 | -360 | 360
4590 | LV_IA_1 | 0.715 | 4591 | 4741 | 2.9044 | 0.44684 | 0 | 0.10392 | 0.10392 | 0.10392 | 0 | 0 | 1 | -360 | 360
4591 | LV_UA_1 | 0.02 | 4592 | 630 | 0.17159 | 0.012256 | 0 | 0.069282 | 0.069282 | 0.069282 | 0 | 0 | 1 | -360 | 360
4592 | LV_UA_1 | 0.018 | 4593 | 3947 | 0.15652 | 0.01118 | 0 | 0.069282 | 0.069282 | 0.069282 | 0 | 0 | 1 | -360 | 360
4593 | LV_UA_1 | 0.009 | 4594 | 2324 | 0.076738 | 0.0054813 | 0 | 0.069282 | 0.069282 | 0.069282 | 0 | 0 | 1 | -360 | 360
4594 | LV_UA_1 | 0.018 | 4595 | 5790 | 0.15812 | 0.011294 | 0 | 0.069282 | 0.069282 | 0.069282 | 0 | 0 | 1 | -360 | 360
4595 | LV_UA_1 | 0.023 | 4596 | 6572 | 0.20009 | 0.014292 | 0 | 0.069282 | 0.069282 | 0.069282 | 0 | 0 | 1 | -360 | 360
4596 | LV_UA_1 | 0.021 | 4597 | 1599 | 0.18549 | 0.013249 | 0 | 0.069282 | 0.069282 | 0.069282 | 0 | 0 | 1 | -360 | 360
4597 | LV_IA_1 | 0.027 | 4598 | 2788 | 0.11065 | 0.017024 | 0 | 0.10392 | 0.10392 | 0.10392 | 0 | 0 | 1 | -360 | 360
4598 | LV_UA_2 | 0.009 | 4599 | 1201 | 0.017544 | 0.0054825 | 0 | 0.15935 | 0.15935 | 0.15935 | 0 | 0 | 1 | -360 | 360
4599 | LV_UA_1 | 0.019 | 4600 | 1340 | 0.16958 | 0.012113 | 0 | 0.069282 | 0.069282 | 0.069282 | 0 | 0 | 1 | -360 | 360
4600 | LV_UA_1 | 0.012 | 4601 | 3404 | 0.10299 | 0.0073569 | 0 | 0.069282 | 0.069282 | 0.069282 | 0 | 0 | 1 | -360 | 360
4601 | LV_UA_2 | 0.016 | 4602 | 2171 | 0.03158 | 0.0098688 | 0 | 0.15935 | 0.15935 | 0.15935 | 0 | 0 | 1 | -360 | 360
4602 | LV_UA_2 | 0.013 | 4603 | 988 | 0.0253 | 0.0079063 | 0 | 0.15935 | 0.15935 | 0.15935 | 0 | 0 | 1 | -360 | 360
4603 | LV_UA_2 | 0.166 | 4604 | 1248 | 0.33126 | 0.10352 | 0 | 0.15935 | 0.15935 | 0.15935 | 0 | 0 | 1 | -360 | 360
4604 | LV_UA_1 | 0.015 | 4605 | 2766 | 0.13204 | 0.0094313 | 0 | 0.069282 | 0.069282 | 0.069282 | 0 | 0 | 1 | -360 | 360
4605 | LV_IA_1 | 0.013 | 4606 | 3086 | 0.051886 | 0.0079825 | 0 | 0.10392 | 0.10392 | 0.10392 | 0 | 0 | 1 | -360 | 360
4606 | LV_IA_1 | 0.011 | 4607 | 6145 | 0.045079 | 0.006935 | 0 | 0.10392 | 0.10392 | 0.10392 | 0 | 0 | 1 | -360 | 360
4607 | LV_UA_1 | 0.015 | 4608 | 5947 | 0.13147 | 0.0093906 | 0 | 0.069282 | 0.069282 | 0.069282 | 0 | 0 | 1 | -360 | 360
4608 | LV_UA_1 | 0.015 | 4609 | 5376 | 0.13111 | 0.009365 | 0 | 0.069282 | 0.069282 | 0.069282 | 0 | 0 | 1 | -360 | 360
4609 | LV_UA_2 | 0.015 | 4610 | 5091 | 0.030215 | 0.0094425 | 0 | 0.15935 | 0.15935 | 0.15935 | 0 | 0 | 1 | -360 | 360
4610 | LV_UA_1 | 0.012 | 4611 | 5607 | 0.10854 | 0.0077525 | 0 | 0.069282 | 0.069282 | 0.069282 | 0 | 0 | 1 | -360 | 360
4611 | LV_UA_1 | 0.021 | 4612 | 3315 | 0.17964 | 0.012831 | 0 | 0.069282 | 0.069282 | 0.069282 | 0 | 0 | 1 | -360 | 360
4612 | LV_UA_1 | 0.017 | 4613 | 4020 | 0.15117 | 0.010797 | 0 | 0.069282 | 0.069282 | 0.069282 | 0 | 0 | 1 | -360 | 360
4613 | LV_UA_1 | 0.004 | 4614 | 6259 | 0.035063 | 0.0025045 | 0 | 0.069282 | 0.069282 | 0.069282 | 0 | 0 | 1 | -360 | 360
4614 | LV_IA_1 | 0.018 | 4615 | 600 | 0.07165 | 0.011023 | 0 | 0.10392 | 0.10392 | 0.10392 | 0 | 0 | 1 | -360 | 360
4615 | LV_US_1 | 0.017 | 4616 | 654 | 0.040363 | 0.0077619 | 0 | 0.17667 | 0.17667 | 0.17667 | 0 | 0 | 1 | -360 | 360
4616 | LV_UA_1 | 0.017 | 4617 | 4449 | 0.15113 | 0.010795 | 0 | 0.069282 | 0.069282 | 0.069282 | 0 | 0 | 1 | -360 | 360
4617 | LV_UA_1 | 0.015 | 4618 | 1028 | 0.13209 | 0.009435 | 0 | 0.069282 | 0.069282 | 0.069282 | 0 | 0 | 1 | -360 | 360
4618 | LV_UA_1 | 0.021 | 4619 | 6382 | 0.18742 | 0.013388 | 0 | 0.069282 | 0.069282 | 0.069282 | 0 | 0 | 1 | -360 | 360
4619 | LV_IA_1 | 0.014 | 4620 | 3399 | 0.057479 | 0.0088431 | 0 | 0.10392 | 0.10392 | 0.10392 | 0 | 0 | 1 | -360 | 360
4620 | LV_IA_2 | 0.007 | 4621 | 6261 | 0.0090469 | 0.0045233 | 0 | 0.21131 | 0.21131 | 0.21131 | 0 | 0 | 1 | -360 | 360
4621 | LV_IA_1 | 0.025 | 4622 | 5984 | 0.10083 | 0.015512 | 0 | 0.10392 | 0.10392 | 0.10392 | 0 | 0 | 1 | -360 | 360
4622 | LV_UA_2 | 0.001 | 4623 | 6755 | 4.001e-05 | 2.001e-05 | 0 | 0.15935 | 0.15935 | 0.15935 | 0 | 0 | 1 | -360 | 360
4623 | LV_UA_1 | 0.023 | 4624 | 2727 | 0.20194 | 0.014424 | 0 | 0.069282 | 0.069282 | 0.069282 | 0 | 0 | 1 | -360 | 360
4624 | LV_UA_1 | 0.01 | 4625 | 1832 | 0.089481 | 0.0063913 | 0 | 0.069282 | 0.069282 | 0.069282 | 0 | 0 | 1 | -360 | 360
4625 | LV_UA_1 | 0.021 | 4626 | 4303 | 0.18629 | 0.013306 | 0 | 0.069282 | 0.069282 | 0.069282 | 0 | 0 | 1 | -360 | 360
4626 | LV_IA_1 | 0.009 | 4627 | 3632 | 0.038376 | 0.0059039 | 0 | 0.10392 | 0.10392 | 0.10392 | 0 | 0 | 1 | -360 | 360
4627 | LV_UA_2 | 0.001 | 4628 | 6754 | 4.001e-05 | 2.001e-05 | 0 | 0.15935 | 0.15935 | 0.15935 | 0 | 0 | 1 | -360 | 360
4628 | LV_US_1 | 0.011 | 4629 | 4557 | 0.027351 | 0.0052599 | 0 | 0.17667 | 0.17667 | 0.17667 | 0 | 0 | 1 | -360 | 360
4629 | LV_UA_2 | 0.016 | 4630 | 2697 | 0.03234 | 0.010106 | 0 | 0.15935 | 0.15935 | 0.15935 | 0 | 0 | 1 | -360 | 360
4630 | LV_US_1 | 0.02 | 4631 | 3806 | 0.047816 | 0.009195 | 0 | 0.17667 | 0.17667 | 0.17667 | 0 | 0 | 1 | -360 | 360
4631 | LV_UA_1 | 0.012 | 4632 | 2550 | 0.10296 | 0.0073538 | 0 | 0.069282 | 0.069282 | 0.069282 | 0 | 0 | 1 | -360 | 360
4632 | LV_UA_1 | 0.023 | 4633 | 1037 | 0.19953 | 0.014252 | 0 | 0.069282 | 0.069282 | 0.069282 | 0 | 0 | 1 | -360 | 360
4633 | LV_US_1 | 0.021 | 4634 | 5457 | 0.051897 | 0.00998 | 0 | 0.17667 | 0.17667 | 0.17667 | 0 | 0 | 1 | -360 | 360
4634 | LV_UA_1 | 0.021 | 4635 | 5228 | 0.18482 | 0.013202 | 0 | 0.069282 | 0.069282 | 0.069282 | 0 | 0 | 1 | -360 | 360
4635 | LV_UA_1 | 0.019 | 4636 | 4630 | 0.16599 | 0.011857 | 0 | 0.069282 | 0.069282 | 0.069282 | 0 | 0 | 1 | -360 | 360
4636 | LV_UA_1 | 0.016 | 4637 | 205 | 0.13816 | 0.0098688 | 0 | 0.069282 | 0.069282 | 0.069282 | 0 | 0 | 1 | -360 | 360
4637 | LV_UA_1 | 0.014 | 4638 | 6060 | 0.12629 | 0.0090206 | 0 | 0.069282 | 0.069282 | 0.069282 | 0 | 0 | 1 | -360 | 360
4638 | LV_IA_1 | 0.012 | 4639 | 3252 | 0.049969 | 0.0076875 | 0 | 0.10392 | 0.10392 | 0.10392 | 0 | 0 | 1 | -360 | 360
4639 | LV_UA_2 | 0.009 | 4640 | 1485 | 0.01754 | 0.0054813 | 0 | 0.15935 | 0.15935 | 0.15935 | 0 | 0 | 1 | -360 | 360
4640 | LV_UA_1 | 0.006 | 4641 | 6434 | 0.048506 | 0.0034647 | 0 | 0.069282 | 0.069282 | 0.069282 | 0 | 0 | 1 | -360 | 360
4641 | LV_UA_1 | 0.016 | 4642 | 1542 | 0.13901 | 0.0099294 | 0 | 0.069282 | 0.069282 | 0.069282 | 0 | 0 | 1 | -360 | 360
4642 | LV_UA_1 | 0.015 | 4643 | 4477 | 0.13119 | 0.0093706 | 0 | 0.069282 | 0.069282 | 0.069282 | 0 | 0 | 1 | -360 | 360
4643 | LV_IA_1 | 0.016 | 4644 | 3396 | 0.065638 | 0.010098 | 0 | 0.10392 | 0.10392 | 0.10392 | 0 | 0 | 1 | -360 | 360
4644 | LV_IA_1 | 0.004 | 4645 | 705 | 0.014259 | 0.0021937 | 0 | 0.10392 | 0.10392 | 0.10392 | 0 | 0 | 1 | -360 | 360
4645 | LV_US_1 | 0.013 | 4646 | 142 | 0.030828 | 0.0059284 | 0 | 0.17667 | 0.17667 | 0.17667 | 0 | 0 | 1 | -360 | 360
4646 | LV_UA_1 | 0.006 | 4647 | 4404 | 0.048506 | 0.0034647 | 0 | 0.069282 | 0.069282 | 0.069282 | 0 | 0 | 1 | -360 | 360
4647 | LV_IA_1 | 0.013 | 4648 | 708 | 0.05156 | 0.0079325 | 0 | 0.10392 | 0.10392 | 0.10392 | 0 | 0 | 1 | -360 | 360
4648 | LV_UA_1 | 0.016 | 4649 | 768 | 0.14154 | 0.010109 | 0 | 0.069282 | 0.069282 | 0.069282 | 0 | 0 | 1 | -360 | 360
4649 | LV_UA_1 | 0.027 | 4650 | 4545 | 0.23382 | 0.016701 | 0 | 0.069282 | 0.069282 | 0.069282 | 0 | 0 | 1 | -360 | 360
4650 | LV_UA_1 | 0.016 | 4651 | 1551 | 0.13728 | 0.009805 | 0 | 0.069282 | 0.069282 | 0.069282 | 0 | 0 | 1 | -360 | 360
4651 | LV_US_1 | 0.012 | 4652 | 3652 | 0.030235 | 0.0058144 | 0 | 0.17667 | 0.17667 | 0.17667 | 0 | 0 | 1 | -360 | 360
4652 | LV_UA_1 | 0.017 | 4653 | 4392 | 0.14477 | 0.010341 | 0 | 0.069282 | 0.069282 | 0.069282 | 0 | 0 | 1 | -360 | 360
4653 | LV_UA_1 | 0.008 | 4654 | 356 | 0.068481 | 0.0048914 | 0 | 0.069282 | 0.069282 | 0.069282 | 0 | 0 | 1 | -360 | 360
4654 | LV_UA_1 | 0.02 | 4655 | 985 | 0.17367 | 0.012405 | 0 | 0.069282 | 0.069282 | 0.069282 | 0 | 0 | 1 | -360 | 360
4655 | LV_UA_1 | 0.02 | 4656 | 2025 | 0.17171 | 0.012265 | 0 | 0.069282 | 0.069282 | 0.069282 | 0 | 0 | 1 | -360 | 360
4656 | LV_UA_1 | 0.014 | 4657 | 3316 | 0.1238 | 0.0088431 | 0 | 0.069282 | 0.069282 | 0.069282 | 0 | 0 | 1 | -360 | 360
4657 | LV_UA_1 | 0.02 | 4658 | 1877 | 0.17171 | 0.012265 | 0 | 0.069282 | 0.069282 | 0.069282 | 0 | 0 | 1 | -360 | 360
4658 | LV_UA_1 | 0.009 | 4659 | 4964 | 0.078269 | 0.0055906 | 0 | 0.069282 | 0.069282 | 0.069282 | 0 | 0 | 1 | -360 | 360
4659 | LV_UA_1 | 0.023 | 4660 | 4068 | 0.20184 | 0.014417 | 0 | 0.069282 | 0.069282 | 0.069282 | 0 | 0 | 1 | -360 | 360
4660 | LV_IA_1 | 0.008 | 4661 | 4076 | 0.031813 | 0.0048942 | 0 | 0.10392 | 0.10392 | 0.10392 | 0 | 0 | 1 | -360 | 360
4661 | LV_US_1 | 0.008 | 4662 | 1523 | 0.019088 | 0.0036706 | 0 | 0.17667 | 0.17667 | 0.17667 | 0 | 0 | 1 | -360 | 360
4662 | LV_UA_1 | 0.009 | 4663 | 2357 | 0.082869 | 0.0059191 | 0 | 0.069282 | 0.069282 | 0.069282 | 0 | 0 | 1 | -360 | 360
4663 | LV_UA_2 | 0.001 | 4664 | 6756 | 4.001e-05 | 2.001e-05 | 0 | 0.15935 | 0.15935 | 0.15935 | 0 | 0 | 1 | -360 | 360
4664 | LV_US_1 | 0.012 | 4665 | 2027 | 0.030235 | 0.0058144 | 0 | 0.17667 | 0.17667 | 0.17667 | 0 | 0 | 1 | -360 | 360
4665 | LV_UA_1 | 0.021 | 4666 | 2377 | 0.18735 | 0.013382 | 0 | 0.069282 | 0.069282 | 0.069282 | 0 | 0 | 1 | -360 | 360
4666 | LV_UA_1 | 0.016 | 4667 | 3910 | 0.13901 | 0.0099294 | 0 | 0.069282 | 0.069282 | 0.069282 | 0 | 0 | 1 | -360 | 360
4667 | LV_UA_1 | 0.016 | 4668 | 421 | 0.14154 | 0.010109 | 0 | 0.069282 | 0.069282 | 0.069282 | 0 | 0 | 1 | -360 | 360
4668 | LV_UA_1 | 0.006 | 4669 | 867 | 0.055283 | 0.0039488 | 0 | 0.069282 | 0.069282 | 0.069282 | 0 | 0 | 1 | -360 | 360
4669 | LV_UA_1 | 0.021 | 4670 | 6511 | 0.18488 | 0.013206 | 0 | 0.069282 | 0.069282 | 0.069282 | 0 | 0 | 1 | -360 | 360
4670 | LV_UA_1 | 0.023 | 4671 | 3204 | 0.20017 | 0.014298 | 0 | 0.069282 | 0.069282 | 0.069282 | 0 | 0 | 1 | -360 | 360
4671 | LV_UA_1 | 0.014 | 4672 | 6148 | 0.11984 | 0.00856 | 0 | 0.069282 | 0.069282 | 0.069282 | 0 | 0 | 1 | -360 | 360
4672 | LV_UA_1 | 0.021 | 4673 | 5858 | 0.18673 | 0.013338 | 0 | 0.069282 | 0.069282 | 0.069282 | 0 | 0 | 1 | -360 | 360
4673 | LV_UA_1 | 0.013 | 4674 | 2395 | 0.11175 | 0.0079825 | 0 | 0.069282 | 0.069282 | 0.069282 | 0 | 0 | 1 | -360 | 360
4674 | LV_UA_1 | 0.005 | 4675 | 4691 | 0.046113 | 0.0032937 | 0 | 0.069282 | 0.069282 | 0.069282 | 0 | 0 | 1 | -360 | 360
4675 | LV_UA_1 | 0.018 | 4676 | 5121 | 0.15356 | 0.010969 | 0 | 0.069282 | 0.069282 | 0.069282 | 0 | 0 | 1 | -360 | 360
4676 | LV_UA_1 | 0.032 | 4677 | 1391 | 0.27692 | 0.01978 | 0 | 0.069282 | 0.069282 | 0.069282 | 0 | 0 | 1 | -360 | 360
4677 | LV_UA_1 | 0.019 | 4678 | 6457 | 0.16957 | 0.012112 | 0 | 0.069282 | 0.069282 | 0.069282 | 0 | 0 | 1 | -360 | 360
4678 | LV_UA_1 | 0.024 | 4679 | 2730 | 0.21324 | 0.015231 | 0 | 0.069282 | 0.069282 | 0.069282 | 0 | 0 | 1 | -360 | 360
4679 | LV_US_1 | 0.014 | 4680 | 4162 | 0.034487 | 0.0066319 | 0 | 0.17667 | 0.17667 | 0.17667 | 0 | 0 | 1 | -360 | 360
4680 | LV_US_2 | 0.016 | 4681 | 629 | 0.013816 | 0.007895 | 0 | 0.29098 | 0.29098 | 0.29098 | 0 | 0 | 1 | -360 | 360
4681 | LV_UA_1 | 0.018 | 4682 | 4214 | 0.15661 | 0.011186 | 0 | 0.069282 | 0.069282 | 0.069282 | 0 | 0 | 1 | -360 | 360
4682 | LV_UA_1 | 0.014 | 4683 | 3039 | 0.12285 | 0.008775 | 0 | 0.069282 | 0.069282 | 0.069282 | 0 | 0 | 1 | -360 | 360
4683 | LV_IA_1 | 0.009 | 4684 | 3913 | 0.038374 | 0.0059038 | 0 | 0.10392 | 0.10392 | 0.10392 | 0 | 0 | 1 | -360 | 360
4684 | LV_UA_1 | 0.018 | 4685 | 5069 | 0.15351 | 0.010965 | 0 | 0.069282 | 0.069282 | 0.069282 | 0 | 0 | 1 | -360 | 360
4685 | LV_UA_1 | 0.011 | 4686 | 3627 | 0.093412 | 0.0066725 | 0 | 0.069282 | 0.069282 | 0.069282 | 0 | 0 | 1 | -360 | 360
4686 | LV_UA_1 | 0.018 | 4687 | 2234 | 0.15398 | 0.010999 | 0 | 0.069282 | 0.069282 | 0.069282 | 0 | 0 | 1 | -360 | 360
4687 | LV_IA_1 | 0.021 | 4688 | 1933 | 0.086694 | 0.013338 | 0 | 0.10392 | 0.10392 | 0.10392 | 0 | 0 | 1 | -360 | 360
4688 | LV_UA_1 | 0.028 | 4689 | 6160 | 0.24561 | 0.017544 | 0 | 0.069282 | 0.069282 | 0.069282 | 0 | 0 | 1 | -360 | 360
4689 | LV_UA_1 | 0.013 | 4690 | 2910 | 0.11706 | 0.0083613 | 0 | 0.069282 | 0.069282 | 0.069282 | 0 | 0 | 1 | -360 | 360
4690 | LV_UA_1 | 0.009 | 4691 | 2713 | 0.076806 | 0.0054862 | 0 | 0.069282 | 0.069282 | 0.069282 | 0 | 0 | 1 | -360 | 360
4691 | LV_IA_1 | 0.014 | 4692 | 5044 | 0.055459 | 0.0085319 | 0 | 0.10392 | 0.10392 | 0.10392 | 0 | 0 | 1 | -360 | 360
4692 | LV_IA_1 | 0.02 | 4693 | 2669 | 0.08295 | 0.012762 | 0 | 0.10392 | 0.10392 | 0.10392 | 0 | 0 | 1 | -360 | 360
4693 | LV_UA_2 | 0.02 | 4694 | 1196 | 0.040923 | 0.012788 | 0 | 0.15935 | 0.15935 | 0.15935 | 0 | 0 | 1 | -360 | 360
4694 | LV_UA_1 | 0.007 | 4695 | 1383 | 0.06515 | 0.0046536 | 0 | 0.069282 | 0.069282 | 0.069282 | 0 | 0 | 1 | -360 | 360
4695 | LV_UA_1 | 0.019 | 4696 | 3484 | 0.16607 | 0.011862 | 0 | 0.069282 | 0.069282 | 0.069282 | 0 | 0 | 1 | -360 | 360
4696 | LV_UA_2 | 0.016 | 4697 | 1848 | 0.03158 | 0.0098688 | 0 | 0.15935 | 0.15935 | 0.15935 | 0 | 0 | 1 | -360 | 360
4697 | LV_IA_1 | 0.018 | 4698 | 1186 | 0.072669 | 0.01118 | 0 | 0.10392 | 0.10392 | 0.10392 | 0 | 0 | 1 | -360 | 360
4698 | LV_UA_1 | 0.009 | 4699 | 5444 | 0.076738 | 0.0054813 | 0 | 0.069282 | 0.069282 | 0.069282 | 0 | 0 | 1 | -360 | 360
4699 | LV_IA_1 | 0.025 | 4700 | 2407 | 0.10133 | 0.015589 | 0 | 0.10392 | 0.10392 | 0.10392 | 0 | 0 | 1 | -360 | 360
4700 | LV_UA_1 | 0.017 | 4701 | 5980 | 0.14455 | 0.010325 | 0 | 0.069282 | 0.069282 | 0.069282 | 0 | 0 | 1 | -360 | 360
4701 | LV_UA_2 | 0.014 | 4702 | 3906 | 0.028944 | 0.009045 | 0 | 0.15935 | 0.15935 | 0.15935 | 0 | 0 | 1 | -360 | 360
4702 | LV_UA_1 | 0.005 | 4703 | 2563 | 0.043373 | 0.003098 | 0 | 0.069282 | 0.069282 | 0.069282 | 0 | 0 | 1 | -360 | 360
4703 | LV_UA_1 | 0.016 | 4704 | 5787 | 0.14154 | 0.010109 | 0 | 0.069282 | 0.069282 | 0.069282 | 0 | 0 | 1 | -360 | 360
4704 | LV_UA_1 | 0.004 | 4705 | 2412 | 0.034318 | 0.0024513 | 0 | 0.069282 | 0.069282 | 0.069282 | 0 | 0 | 1 | -360 | 360
4705 | LV_IA_2 | 0.399 | 4706 | 6737 | 0.49906 | 0.24953 | 0 | 0.21131 | 0.21131 | 0.21131 | 0 | 0 | 1 | -360 | 360
4706 | LV_UA_1 | 0.009 | 4707 | 5830 | 0.078356 | 0.0055967 | 0 | 0.069282 | 0.069282 | 0.069282 | 0 | 0 | 1 | -360 | 360
4707 | LV_UA_1 | 0.007 | 4708 | 2145 | 0.061425 | 0.0043875 | 0 | 0.069282 | 0.069282 | 0.069282 | 0 | 0 | 1 | -360 | 360
4708 | LV_UA_1 | 0.023 | 4709 | 6209 | 0.20483 | 0.014631 | 0 | 0.069282 | 0.069282 | 0.069282 | 0 | 0 | 1 | -360 | 360
4709 | LV_IA_1 | 0.012 | 4710 | 6130 | 0.050185 | 0.0077206 | 0 | 0.10392 | 0.10392 | 0.10392 | 0 | 0 | 1 | -360 | 360
4710 | LV_UA_1 | 0.014 | 4711 | 1293 | 0.11976 | 0.0085544 | 0 | 0.069282 | 0.069282 | 0.069282 | 0 | 0 | 1 | -360 | 360
4711 | LV_IA_2 | 0.182 | 4712 | 6741 | 0.22789 | 0.11394 | 0 | 0.21131 | 0.21131 | 0.21131 | 0 | 0 | 1 | -360 | 360
4712 | LV_IA_1 | 0.016 | 4713 | 661 | 0.065794 | 0.010122 | 0 | 0.10392 | 0.10392 | 0.10392 | 0 | 0 | 1 | -360 | 360
4713 | LV_IA_1 | 0.008 | 4714 | 6323 | 0.031885 | 0.0049054 | 0 | 0.10392 | 0.10392 | 0.10392 | 0 | 0 | 1 | -360 | 360
4714 | LV_IA_1 | 0.011 | 4715 | 109 | 0.042737 | 0.006575 | 0 | 0.10392 | 0.10392 | 0.10392 | 0 | 0 | 1 | -360 | 360
4715 | LV_UA_1 | 0.013 | 4716 | 2355 | 0.11689 | 0.0083494 | 0 | 0.069282 | 0.069282 | 0.069282 | 0 | 0 | 1 | -360 | 360
4716 | LV_US_1 | 0.001 | 4717 | 6732 | 4.001e-05 | 2.001e-05 | 0 | 0.17667 | 0.17667 | 0.17667 | 0 | 0 | 1 | -360 | 360
4717 | LV_UA_2 | 0.009 | 4718 | 4053 | 0.017886 | 0.0055893 | 0 | 0.15935 | 0.15935 | 0.15935 | 0 | 0 | 1 | -360 | 360
4718 | LV_IA_1 | 0.014 | 4719 | 6225 | 0.058783 | 0.0090437 | 0 | 0.10392 | 0.10392 | 0.10392 | 0 | 0 | 1 | -360 | 360
4719 | LV_IA_1 | 0.016 | 4720 | 2807 | 0.065675 | 0.010104 | 0 | 0.10392 | 0.10392 | 0.10392 | 0 | 0 | 1 | -360 | 360
4720 | LV_UA_1 | 0.02 | 4721 | 530 | 0.17904 | 0.012788 | 0 | 0.069282 | 0.069282 | 0.069282 | 0 | 0 | 1 | -360 | 360
4721 | LV_US_1 | 0.02 | 4722 | 3144 | 0.048759 | 0.0093769 | 0 | 0.17667 | 0.17667 | 0.17667 | 0 | 0 | 1 | -360 | 360
4722 | LV_US_1 | 0.012 | 4723 | 2306 | 0.029933 | 0.0057563 | 0 | 0.17667 | 0.17667 | 0.17667 | 0 | 0 | 1 | -360 | 360
4723 | LV_IA_1 | 0.014 | 4724 | 5133 | 0.058635 | 0.0090206 | 0 | 0.10392 | 0.10392 | 0.10392 | 0 | 0 | 1 | -360 | 360
4724 | LV_UA_1 | 0.009 | 4725 | 984 | 0.076613 | 0.0054725 | 0 | 0.069282 | 0.069282 | 0.069282 | 0 | 0 | 1 | -360 | 360
4725 | LV_UA_1 | 0.024 | 4726 | 1032 | 0.20883 | 0.014916 | 0 | 0.069282 | 0.069282 | 0.069282 | 0 | 0 | 1 | -360 | 360
4726 | LV_UA_2 | 0.005 | 4727 | 4766 | 0.0099275 | 0.0031024 | 0 | 0.15935 | 0.15935 | 0.15935 | 0 | 0 | 1 | -360 | 360
4727 | LV_IA_1 | 0.018 | 4728 | 569 | 0.073413 | 0.011294 | 0 | 0.10392 | 0.10392 | 0.10392 | 0 | 0 | 1 | -360 | 360
4728 | LV_UA_1 | 0.014 | 4729 | 5080 | 0.12373 | 0.0088375 | 0 | 0.069282 | 0.069282 | 0.069282 | 0 | 0 | 1 | -360 | 360
4729 | LV_UA_2 | 0.015 | 4730 | 601 | 0.029868 | 0.0093338 | 0 | 0.15935 | 0.15935 | 0.15935 | 0 | 0 | 1 | -360 | 360
4730 | LV_UA_2 | 0.021 | 4731 | 5195 | 0.042267 | 0.013208 | 0 | 0.15935 | 0.15935 | 0.15935 | 0 | 0 | 1 | -360 | 360
4731 | LV_UA_1 | 0.017 | 4732 | 1366 | 0.14546 | 0.01039 | 0 | 0.069282 | 0.069282 | 0.069282 | 0 | 0 | 1 | -360 | 360
4732 | LV_IA_1 | 0.004 | 4733 | 1162 | 0.015897 | 0.0024457 | 0 | 0.10392 | 0.10392 | 0.10392 | 0 | 0 | 1 | -360 | 360
4733 | LV_UA_1 | 0.014 | 4734 | 373 | 0.11991 | 0.008565 | 0 | 0.069282 | 0.069282 | 0.069282 | 0 | 0 | 1 | -360 | 360
4734 | LV_UA_1 | 0.012 | 4735 | 6342 | 0.10745 | 0.007675 | 0 | 0.069282 | 0.069282 | 0.069282 | 0 | 0 | 1 | -360 | 360
4735 | LV_UA_1 | 0.02 | 4736 | 4803 | 0.17171 | 0.012265 | 0 | 0.069282 | 0.069282 | 0.069282 | 0 | 0 | 1 | -360 | 360
4736 | LV_IA_1 | 0.008 | 4737 | 3016 | 0.031867 | 0.0049026 | 0 | 0.10392 | 0.10392 | 0.10392 | 0 | 0 | 1 | -360 | 360
4737 | LV_UA_1 | 0.016 | 4738 | 4834 | 0.13816 | 0.0098688 | 0 | 0.069282 | 0.069282 | 0.069282 | 0 | 0 | 1 | -360 | 360
4738 | LV_UA_1 | 0.018 | 4739 | 288 | 0.15432 | 0.011023 | 0 | 0.069282 | 0.069282 | 0.069282 | 0 | 0 | 1 | -360 | 360
4739 | LV_UA_1 | 0.005 | 4740 | 5792 | 0.043434 | 0.0031024 | 0 | 0.069282 | 0.069282 | 0.069282 | 0 | 0 | 1 | -360 | 360
4740 | LV_IA_1 | 0.329 | 4741 | 4346 | 1.3356 | 0.20548 | 0 | 0.10392 | 0.10392 | 0.10392 | 0 | 0 | 1 | -360 | 360
4741 | LV_UA_1 | 0.024 | 4742 | 6673 | 0.2065 | 0.01475 | 0 | 0.069282 | 0.069282 | 0.069282 | 0 | 0 | 1 | -360 | 360
4742 | LV_UA_1 | 0.022 | 4743 | 3773 | 0.19659 | 0.014042 | 0 | 0.069282 | 0.069282 | 0.069282 | 0 | 0 | 1 | -360 | 360
4743 | LV_IA_1 | 0.021 | 4744 | 67 | 0.085969 | 0.013226 | 0 | 0.10392 | 0.10392 | 0.10392 | 0 | 0 | 1 | -360 | 360
4744 | LV_UA_1 | 0.016 | 4745 | 434 | 0.13901 | 0.0099294 | 0 | 0.069282 | 0.069282 | 0.069282 | 0 | 0 | 1 | -360 | 360
4745 | LV_UA_1 | 0.021 | 4746 | 5254 | 0.18549 | 0.013249 | 0 | 0.069282 | 0.069282 | 0.069282 | 0 | 0 | 1 | -360 | 360
4746 | LV_UA_1 | 0.024 | 4747 | 3982 | 0.20657 | 0.014755 | 0 | 0.069282 | 0.069282 | 0.069282 | 0 | 0 | 1 | -360 | 360
4747 | LV_IA_1 | 0.016 | 4748 | 2573 | 0.063769 | 0.0098106 | 0 | 0.10392 | 0.10392 | 0.10392 | 0 | 0 | 1 | -360 | 360
4748 | LV_UA_1 | 0.023 | 4749 | 405 | 0.20484 | 0.014632 | 0 | 0.069282 | 0.069282 | 0.069282 | 0 | 0 | 1 | -360 | 360
4749 | LV_US_1 | 0.021 | 4750 | 5099 | 0.050059 | 0.0096269 | 0 | 0.17667 | 0.17667 | 0.17667 | 0 | 0 | 1 | -360 | 360
4750 | LV_US_1 | 0.01 | 4751 | 5296 | 0.024927 | 0.0047936 | 0 | 0.17667 | 0.17667 | 0.17667 | 0 | 0 | 1 | -360 | 360
4751 | LV_IA_1 | 0.039 | 4752 | 4892 | 0.15939 | 0.024521 | 0 | 0.10392 | 0.10392 | 0.10392 | 0 | 0 | 1 | -360 | 360
4752 | LV_IA_1 | 0.02 | 4753 | 2465 | 0.079644 | 0.012253 | 0 | 0.10392 | 0.10392 | 0.10392 | 0 | 0 | 1 | -360 | 360
4753 | LV_IA_1 | 0.009 | 4754 | 4848 | 0.038361 | 0.0059016 | 0 | 0.10392 | 0.10392 | 0.10392 | 0 | 0 | 1 | -360 | 360
4754 | LV_UA_1 | 0.01 | 4755 | 2949 | 0.086806 | 0.0062004 | 0 | 0.069282 | 0.069282 | 0.069282 | 0 | 0 | 1 | -360 | 360
4755 | LV_UA_1 | 0.02 | 4756 | 341 | 0.17156 | 0.012254 | 0 | 0.069282 | 0.069282 | 0.069282 | 0 | 0 | 1 | -360 | 360
4756 | LV_UA_1 | 0.009 | 4757 | 5375 | 0.076613 | 0.0054725 | 0 | 0.069282 | 0.069282 | 0.069282 | 0 | 0 | 1 | -360 | 360
4757 | LV_UA_2 | 0.012 | 4758 | 965 | 0.023541 | 0.0073569 | 0 | 0.15935 | 0.15935 | 0.15935 | 0 | 0 | 1 | -360 | 360
4758 | LV_UA_1 | 0.021 | 4759 | 4334 | 0.18702 | 0.013359 | 0 | 0.069282 | 0.069282 | 0.069282 | 0 | 0 | 1 | -360 | 360
4759 | LV_US_1 | 0.011 | 4760 | 4966 | 0.027047 | 0.0052014 | 0 | 0.17667 | 0.17667 | 0.17667 | 0 | 0 | 1 | -360 | 360
4760 | LV_IA_1 | 0.016 | 4761 | 2339 | 0.064544 | 0.00993 | 0 | 0.10392 | 0.10392 | 0.10392 | 0 | 0 | 1 | -360 | 360
4761 | LV_UA_1 | 0.005 | 4762 | 3406 | 0.043434 | 0.0031024 | 0 | 0.069282 | 0.069282 | 0.069282 | 0 | 0 | 1 | -360 | 360
4762 | LV_UA_1 | 0.017 | 4763 | 2677 | 0.1512 | 0.0108 | 0 | 0.069282 | 0.069282 | 0.069282 | 0 | 0 | 1 | -360 | 360
4763 | LV_UA_1 | 0.006 | 4764 | 4259 | 0.048837 | 0.0034884 | 0 | 0.069282 | 0.069282 | 0.069282 | 0 | 0 | 1 | -360 | 360
4764 | LV_UA_1 | 0.018 | 4765 | 5704 | 0.16025 | 0.011447 | 0 | 0.069282 | 0.069282 | 0.069282 | 0 | 0 | 1 | -360 | 360
4765 | LV_UA_2 | 0.026 | 4766 | 6754 | 0.051811 | 0.016191 | 0 | 0.15935 | 0.15935 | 0.15935 | 0 | 0 | 1 | -360 | 360
4766 | LV_IA_1 | 0.021 | 4767 | 3584 | 0.083431 | 0.012836 | 0 | 0.10392 | 0.10392 | 0.10392 | 0 | 0 | 1 | -360 | 360
4767 | LV_UA_1 | 0.019 | 4768 | 4428 | 0.16607 | 0.011862 | 0 | 0.069282 | 0.069282 | 0.069282 | 0 | 0 | 1 | -360 | 360
4768 | LV_IA_1 | 0.011 | 4769 | 3688 | 0.042737 | 0.006575 | 0 | 0.10392 | 0.10392 | 0.10392 | 0 | 0 | 1 | -360 | 360
4769 | LV_IA_1 | 0.008 | 4770 | 4559 | 0.031885 | 0.0049054 | 0 | 0.10392 | 0.10392 | 0.10392 | 0 | 0 | 1 | -360 | 360
4770 | LV_IA_1 | 0.015 | 4771 | 2257 | 0.060909 | 0.0093706 | 0 | 0.10392 | 0.10392 | 0.10392 | 0 | 0 | 1 | -360 | 360
4771 | LV_UA_1 | 0.018 | 4772 | 3615 | 0.16023 | 0.011445 | 0 | 0.069282 | 0.069282 | 0.069282 | 0 | 0 | 1 | -360 | 360
4772 | LV_IA_1 | 0.02 | 4773 | 5019 | 0.0812 | 0.012493 | 0 | 0.10392 | 0.10392 | 0.10392 | 0 | 0 | 1 | -360 | 360
4773 | LV_US_1 | 0.007 | 4774 | 6293 | 0.018149 | 0.0034902 | 0 | 0.17667 | 0.17667 | 0.17667 | 0 | 0 | 1 | -360 | 360
4774 | LV_UA_1 | 0.012 | 4775 | 105 | 0.10291 | 0.0073513 | 0 | 0.069282 | 0.069282 | 0.069282 | 0 | 0 | 1 | -360 | 360
4775 | LV_IA_1 | 0.012 | 4776 | 4405 | 0.047727 | 0.0073425 | 0 | 0.10392 | 0.10392 | 0.10392 | 0 | 0 | 1 | -360 | 360
4776 | LV_IA_1 | 0.006 | 4777 | 3328 | 0.025667 | 0.0039488 | 0 | 0.10392 | 0.10392 | 0.10392 | 0 | 0 | 1 | -360 | 360
4777 | LV_UA_2 | 0.073 | 4778 | 6685 | 0.14639 | 0.045748 | 0 | 0.15935 | 0.15935 | 0.15935 | 0 | 0 | 1 | -360 | 360
4778 | LV_UA_1 | 0.028 | 4779 | 289 | 0.24274 | 0.017339 | 0 | 0.069282 | 0.069282 | 0.069282 | 0 | 0 | 1 | -360 | 360
4779 | LV_UA_1 | 0.01 | 4780 | 4037 | 0.086869 | 0.0062049 | 0 | 0.069282 | 0.069282 | 0.069282 | 0 | 0 | 1 | -360 | 360
4780 | LV_IA_1 | 0.701 | 4781 | 6702 | 2.8486 | 0.43825 | 0 | 0.10392 | 0.10392 | 0.10392 | 0 | 0 | 1 | -360 | 360
4781 | LV_UA_1 | 0.021 | 4782 | 2879 | 0.18483 | 0.013202 | 0 | 0.069282 | 0.069282 | 0.069282 | 0 | 0 | 1 | -360 | 360
4782 | LV_IA_1 | 0.014 | 4783 | 1269 | 0.057439 | 0.0088369 | 0 | 0.10392 | 0.10392 | 0.10392 | 0 | 0 | 1 | -360 | 360
4783 | LV_UA_1 | 0.007 | 4784 | 2923 | 0.063219 | 0.0045157 | 0 | 0.069282 | 0.069282 | 0.069282 | 0 | 0 | 1 | -360 | 360
4784 | LV_UA_1 | 0.038 | 4785 | 6147 | 0.33184 | 0.023703 | 0 | 0.069282 | 0.069282 | 0.069282 | 0 | 0 | 1 | -360 | 360
4785 | LV_IA_1 | 0.025 | 4786 | 6197 | 0.10201 | 0.015694 | 0 | 0.10392 | 0.10392 | 0.10392 | 0 | 0 | 1 | -360 | 360
4786 | LV_IA_1 | 0.013 | 4787 | 354 | 0.051886 | 0.0079825 | 0 | 0.10392 | 0.10392 | 0.10392 | 0 | 0 | 1 | -360 | 360
4787 | LV_US_1 | 0.012 | 4788 | 3465 | 0.029933 | 0.0057563 | 0 | 0.17667 | 0.17667 | 0.17667 | 0 | 0 | 1 | -360 | 360
4788 | LV_UA_2 | 0.02 | 4789 | 852 | 0.040933 | 0.012792 | 0 | 0.15935 | 0.15935 | 0.15935 | 0 | 0 | 1 | -360 | 360
4789 | LV_IA_1 | 0.019 | 4790 | 5782 | 0.076738 | 0.011806 | 0 | 0.10392 | 0.10392 | 0.10392 | 0 | 0 | 1 | -360 | 360
4790 | LV_IA_1 | 0.016 | 4791 | 6447 | 0.06575 | 0.010116 | 0 | 0.10392 | 0.10392 | 0.10392 | 0 | 0 | 1 | -360 | 360
4791 | LV_UA_1 | 0.017 | 4792 | 1655 | 0.14485 | 0.010346 | 0 | 0.069282 | 0.069282 | 0.069282 | 0 | 0 | 1 | -360 | 360
4792 | LV_UA_1 | 0.016 | 4793 | 6506 | 0.13719 | 0.0097994 | 0 | 0.069282 | 0.069282 | 0.069282 | 0 | 0 | 1 | -360 | 360
4793 | LV_IA_1 | 0.017 | 4794 | 2034 | 0.067613 | 0.010402 | 0 | 0.10392 | 0.10392 | 0.10392 | 0 | 0 | 1 | -360 | 360
4794 | LV_UA_1 | 0.018 | 4795 | 1372 | 0.15356 | 0.010969 | 0 | 0.069282 | 0.069282 | 0.069282 | 0 | 0 | 1 | -360 | 360
4795 | LV_UA_1 | 0.013 | 4796 | 598 | 0.11689 | 0.0083494 | 0 | 0.069282 | 0.069282 | 0.069282 | 0 | 0 | 1 | -360 | 360
4796 | LV_UA_1 | 0.018 | 4797 | 4494 | 0.15652 | 0.01118 | 0 | 0.069282 | 0.069282 | 0.069282 | 0 | 0 | 1 | -360 | 360
4797 | LV_UA_1 | 0.015 | 4798 | 2268 | 0.13119 | 0.0093706 | 0 | 0.069282 | 0.069282 | 0.069282 | 0 | 0 | 1 | -360 | 360
4798 | LV_UA_1 | 0.014 | 4799 | 6419 | 0.12663 | 0.009045 | 0 | 0.069282 | 0.069282 | 0.069282 | 0 | 0 | 1 | -360 | 360
4799 | LV_US_1 | 0.014 | 4800 | 5738 | 0.0334 | 0.0064231 | 0 | 0.17667 | 0.17667 | 0.17667 | 0 | 0 | 1 | -360 | 360
4800 | LV_UA_1 | 0.013 | 4801 | 3382 | 0.11173 | 0.0079806 | 0 | 0.069282 | 0.069282 | 0.069282 | 0 | 0 | 1 | -360 | 360
4801 | LV_UA_1 | 0.018 | 4802 | 2617 | 0.15424 | 0.011017 | 0 | 0.069282 | 0.069282 | 0.069282 | 0 | 0 | 1 | -360 | 360
4802 | LV_UA_2 | 0.013 | 4803 | 6537 | 0.025538 | 0.0079806 | 0 | 0.15935 | 0.15935 | 0.15935 | 0 | 0 | 1 | -360 | 360
4803 | LV_UA_1 | 0.016 | 4804 | 5155 | 0.14154 | 0.010111 | 0 | 0.069282 | 0.069282 | 0.069282 | 0 | 0 | 1 | -360 | 360
4804 | LV_UA_2 | 0.014 | 4805 | 4628 | 0.028278 | 0.0088369 | 0 | 0.15935 | 0.15935 | 0.15935 | 0 | 0 | 1 | -360 | 360
4805 | LV_IA_1 | 0.01 | 4806 | 5357 | 0.041301 | 0.0063538 | 0 | 0.10392 | 0.10392 | 0.10392 | 0 | 0 | 1 | -360 | 360
4806 | LV_UA_1 | 0.013 | 4807 | 6260 | 0.11066 | 0.0079044 | 0 | 0.069282 | 0.069282 | 0.069282 | 0 | 0 | 1 | -360 | 360
4807 | LV_IA_1 | 0.014 | 4808 | 2680 | 0.057721 | 0.00888 | 0 | 0.10392 | 0.10392 | 0.10392 | 0 | 0 | 1 | -360 | 360
4808 | LV_UA_1 | 0.018 | 4809 | 1199 | 0.16023 | 0.011445 | 0 | 0.069282 | 0.069282 | 0.069282 | 0 | 0 | 1 | -360 | 360
4809 | LV_UA_1 | 0.019 | 4810 | 6407 | 0.16602 | 0.011859 | 0 | 0.069282 | 0.069282 | 0.069282 | 0 | 0 | 1 | -360 | 360
4810 | LV_UA_1 | 0.022 | 4811 | 4095 | 0.19237 | 0.013741 | 0 | 0.069282 | 0.069282 | 0.069282 | 0 | 0 | 1 | -360 | 360
4811 | LV_UA_1 | 0.007 | 4812 | 6059 | 0.0632 | 0.0045143 | 0 | 0.069282 | 0.069282 | 0.069282 | 0 | 0 | 1 | -360 | 360
4812 | LV_UA_1 | 0.025 | 4813 | 2688 | 0.2168 | 0.015486 | 0 | 0.069282 | 0.069282 | 0.069282 | 0 | 0 | 1 | -360 | 360
4813 | LV_UA_2 | 0.046 | 4814 | 6644 | 0.092525 | 0.028914 | 0 | 0.15935 | 0.15935 | 0.15935 | 0 | 0 | 1 | -360 | 360
4814 | LV_IA_1 | 0.014 | 4815 | 4245 | 0.056997 | 0.0087688 | 0 | 0.10392 | 0.10392 | 0.10392 | 0 | 0 | 1 | -360 | 360
4815 | LV_UA_1 | 0.013 | 4816 | 4314 | 0.11175 | 0.0079825 | 0 | 0.069282 | 0.069282 | 0.069282 | 0 | 0 | 1 | -360 | 360
4816 | LV_UA_1 | 0.024 | 4817 | 1801 | 0.21375 | 0.015268 | 0 | 0.069282 | 0.069282 | 0.069282 | 0 | 0 | 1 | -360 | 360
4817 | LV_UA_1 | 0.016 | 4818 | 2431 | 0.13824 | 0.0098738 | 0 | 0.069282 | 0.069282 | 0.069282 | 0 | 0 | 1 | -360 | 360
4818 | LV_US_1 | 0.018 | 4819 | 4820 | 0.043601 | 0.008385 | 0 | 0.17667 | 0.17667 | 0.17667 | 0 | 0 | 1 | -360 | 360
4819 | LV_US_1 | 0.024 | 4820 | 3260 | 0.057371 | 0.011033 | 0 | 0.17667 | 0.17667 | 0.17667 | 0 | 0 | 1 | -360 | 360
4820 | LV_UA_1 | 0.013 | 4821 | 5213 | 0.11192 | 0.0079944 | 0 | 0.069282 | 0.069282 | 0.069282 | 0 | 0 | 1 | -360 | 360
4821 | LV_US_1 | 0.022 | 4822 | 5636 | 0.054749 | 0.010529 | 0 | 0.17667 | 0.17667 | 0.17667 | 0 | 0 | 1 | -360 | 360
4822 | LV_US_1 | 0.013 | 4823 | 4830 | 0.030828 | 0.0059284 | 0 | 0.17667 | 0.17667 | 0.17667 | 0 | 0 | 1 | -360 | 360
4823 | LV_UA_1 | 0.014 | 4824 | 60 | 0.11991 | 0.008565 | 0 | 0.069282 | 0.069282 | 0.069282 | 0 | 0 | 1 | -360 | 360
4824 | LV_UA_2 | 0.015 | 4825 | 703 | 0.029993 | 0.0093725 | 0 | 0.15935 | 0.15935 | 0.15935 | 0 | 0 | 1 | -360 | 360
4825 | LV_UA_1 | 0.009 | 4826 | 3532 | 0.082656 | 0.0059039 | 0 | 0.069282 | 0.069282 | 0.069282 | 0 | 0 | 1 | -360 | 360
4826 | LV_US_1 | 0.018 | 4827 | 1643 | 0.044026 | 0.0084669 | 0 | 0.17667 | 0.17667 | 0.17667 | 0 | 0 | 1 | -360 | 360
4827 | LV_UA_1 | 0.001 | 4828 | 6649 | 4.001e-05 | 2.001e-05 | 0 | 0.069282 | 0.069282 | 0.069282 | 0 | 0 | 1 | -360 | 360
4828 | LV_UA_1 | 0.011 | 4829 | 1209 | 0.097013 | 0.0069294 | 0 | 0.069282 | 0.069282 | 0.069282 | 0 | 0 | 1 | -360 | 360
4829 | LV_US_1 | 0.017 | 4830 | 6121 | 0.040567 | 0.0078013 | 0 | 0.17667 | 0.17667 | 0.17667 | 0 | 0 | 1 | -360 | 360
4830 | LV_IA_1 | 0.015 | 4831 | 1450 | 0.061304 | 0.0094313 | 0 | 0.10392 | 0.10392 | 0.10392 | 0 | 0 | 1 | -360 | 360
4831 | LV_IA_1 | 0.016 | 4832 | 6557 | 0.065781 | 0.01012 | 0 | 0.10392 | 0.10392 | 0.10392 | 0 | 0 | 1 | -360 | 360
4832 | LV_US_1 | 0.019 | 4833 | 1876 | 0.046261 | 0.0088962 | 0 | 0.17667 | 0.17667 | 0.17667 | 0 | 0 | 1 | -360 | 360
4833 | LV_UA_1 | 0.026 | 4834 | 5388 | 0.23019 | 0.016442 | 0 | 0.069282 | 0.069282 | 0.069282 | 0 | 0 | 1 | -360 | 360
4834 | LV_UA_1 | 0.018 | 4835 | 921 | 0.15351 | 0.010965 | 0 | 0.069282 | 0.069282 | 0.069282 | 0 | 0 | 1 | -360 | 360
4835 | LV_UA_1 | 0.011 | 4836 | 1158 | 0.092137 | 0.0065813 | 0 | 0.069282 | 0.069282 | 0.069282 | 0 | 0 | 1 | -360 | 360
4836 | LV_UA_2 | 0.001 | 4837 | 6748 | 4.001e-05 | 2.001e-05 | 0 | 0.15935 | 0.15935 | 0.15935 | 0 | 0 | 1 | -360 | 360
4837 | LV_IA_1 | 0.008 | 4838 | 1384 | 0.031867 | 0.0049026 | 0 | 0.10392 | 0.10392 | 0.10392 | 0 | 0 | 1 | -360 | 360
4838 | LV_IA_1 | 0.364 | 4839 | 4190 | 1.4771 | 0.22724 | 0 | 0.10392 | 0.10392 | 0.10392 | 0 | 0 | 1 | -360 | 360
4839 | LV_UA_2 | 0.02 | 4840 | 5495 | 0.039233 | 0.012261 | 0 | 0.15935 | 0.15935 | 0.15935 | 0 | 0 | 1 | -360 | 360
4840 | LV_UA_1 | 0.02 | 4841 | 998 | 0.17159 | 0.012256 | 0 | 0.069282 | 0.069282 | 0.069282 | 0 | 0 | 1 | -360 | 360
4841 | LV_UA_1 | 0.033 | 4842 | 5287 | 0.28844 | 0.020603 | 0 | 0.069282 | 0.069282 | 0.069282 | 0 | 0 | 1 | -360 | 360
4842 | LV_IA_1 | 0.016 | 4843 | 3938 | 0.064562 | 0.0099325 | 0 | 0.10392 | 0.10392 | 0.10392 | 0 | 0 | 1 | -360 | 360
4843 | LV_UA_1 | 0.021 | 4844 | 3303 | 0.18419 | 0.013156 | 0 | 0.069282 | 0.069282 | 0.069282 | 0 | 0 | 1 | -360 | 360
4844 | LV_UA_1 | 0.012 | 4845 | 531 | 0.10856 | 0.0077544 | 0 | 0.069282 | 0.069282 | 0.069282 | 0 | 0 | 1 | -360 | 360
4845 | LV_UA_1 | 0.043 | 4846 | 1949 | 0.37478 | 0.026769 | 0 | 0.069282 | 0.069282 | 0.069282 | 0 | 0 | 1 | -360 | 360
4846 | LV_US_1 | 0.016 | 4847 | 4616 | 0.039414 | 0.0075794 | 0 | 0.17667 | 0.17667 | 0.17667 | 0 | 0 | 1 | -360 | 360
4847 | LV_IA_1 | 0.018 | 4848 | 2427 | 0.074431 | 0.011451 | 0 | 0.10392 | 0.10392 | 0.10392 | 0 | 0 | 1 | -360 | 360
4848 | LV_UA_1 | 0.011 | 4849 | 2912 | 0.098731 | 0.0070525 | 0 | 0.069282 | 0.069282 | 0.069282 | 0 | 0 | 1 | -360 | 360
4849 | LV_IA_1 | 0.02 | 4850 | 2783 | 0.0812 | 0.012493 | 0 | 0.10392 | 0.10392 | 0.10392 | 0 | 0 | 1 | -360 | 360
4850 | LV_UA_1 | 0.016 | 4851 | 3512 | 0.14162 | 0.010116 | 0 | 0.069282 | 0.069282 | 0.069282 | 0 | 0 | 1 | -360 | 360
4851 | LV_US_1 | 0.016 | 4852 | 5301 | 0.038726 | 0.0074475 | 0 | 0.17667 | 0.17667 | 0.17667 | 0 | 0 | 1 | -360 | 360
4852 | LV_IA_1 | 0.014 | 4853 | 5693 | 0.057464 | 0.0088406 | 0 | 0.10392 | 0.10392 | 0.10392 | 0 | 0 | 1 | -360 | 360
4853 | LV_UA_1 | 0.009 | 4854 | 1449 | 0.076825 | 0.0054875 | 0 | 0.069282 | 0.069282 | 0.069282 | 0 | 0 | 1 | -360 | 360
4854 | LV_UA_1 | 0.021 | 4855 | 1769 | 0.1794 | 0.012814 | 0 | 0.069282 | 0.069282 | 0.069282 | 0 | 0 | 1 | -360 | 360
4855 | LV_UA_2 | 0.017 | 4856 | 720 | 0.033091 | 0.010341 | 0 | 0.15935 | 0.15935 | 0.15935 | 0 | 0 | 1 | -360 | 360
4856 | LV_UA_1 | 0.013 | 4857 | 1132 | 0.11069 | 0.0079063 | 0 | 0.069282 | 0.069282 | 0.069282 | 0 | 0 | 1 | -360 | 360
4857 | LV_UA_1 | 0.011 | 4858 | 6131 | 0.093412 | 0.0066725 | 0 | 0.069282 | 0.069282 | 0.069282 | 0 | 0 | 1 | -360 | 360
4858 | LV_US_1 | 0.001 | 4859 | 6757 | 4.001e-05 | 2.001e-05 | 0 | 0.17667 | 0.17667 | 0.17667 | 0 | 0 | 1 | -360 | 360
4859 | LV_IA_1 | 0.014 | 4860 | 972 | 0.057484 | 0.0088437 | 0 | 0.10392 | 0.10392 | 0.10392 | 0 | 0 | 1 | -360 | 360
4860 | LV_UA_1 | 0.012 | 4861 | 181 | 0.10855 | 0.0077531 | 0 | 0.069282 | 0.069282 | 0.069282 | 0 | 0 | 1 | -360 | 360
4861 | LV_UA_1 | 0.012 | 4862 | 902 | 0.10762 | 0.0076875 | 0 | 0.069282 | 0.069282 | 0.069282 | 0 | 0 | 1 | -360 | 360
4862 | LV_US_1 | 0.005 | 4863 | 6565 | 0.012821 | 0.0024656 | 0 | 0.17667 | 0.17667 | 0.17667 | 0 | 0 | 1 | -360 | 360
4863 | LV_UA_1 | 0.011 | 4864 | 1633 | 0.092137 | 0.0065813 | 0 | 0.069282 | 0.069282 | 0.069282 | 0 | 0 | 1 | -360 | 360
4864 | LV_UA_2 | 0.008 | 4865 | 6504 | 0.015697 | 0.0049054 | 0 | 0.15935 | 0.15935 | 0.15935 | 0 | 0 | 1 | -360 | 360
4865 | LV_UA_2 | 0.006 | 4866 | 282 | 0.012653 | 0.003954 | 0 | 0.15935 | 0.15935 | 0.15935 | 0 | 0 | 1 | -360 | 360
4866 | LV_UA_1 | 0.017 | 4867 | 5159 | 0.14477 | 0.010341 | 0 | 0.069282 | 0.069282 | 0.069282 | 0 | 0 | 1 | -360 | 360
4867 | LV_UA_1 | 0.031 | 4868 | 1441 | 0.27129 | 0.019378 | 0 | 0.069282 | 0.069282 | 0.069282 | 0 | 0 | 1 | -360 | 360
4868 | LV_UA_1 | 0.072 | 4869 | 865 | 0.62875 | 0.044913 | 0 | 0.069282 | 0.069282 | 0.069282 | 0 | 0 | 1 | -360 | 360
4869 | LV_US_1 | 0.014 | 4870 | 637 | 0.034223 | 0.0065813 | 0 | 0.17667 | 0.17667 | 0.17667 | 0 | 0 | 1 | -360 | 360
4870 | LV_UA_1 | 0.017 | 4871 | 263 | 0.14477 | 0.010341 | 0 | 0.069282 | 0.069282 | 0.069282 | 0 | 0 | 1 | -360 | 360
4871 | LV_UA_2 | 0.028 | 4872 | 566 | 0.056249 | 0.017577 | 0 | 0.15935 | 0.15935 | 0.15935 | 0 | 0 | 1 | -360 | 360
4872 | LV_UA_2 | 0.014 | 4873 | 6341 | 0.027408 | 0.008565 | 0 | 0.15935 | 0.15935 | 0.15935 | 0 | 0 | 1 | -360 | 360
4873 | LV_UA_1 | 0.012 | 4874 | 3985 | 0.10852 | 0.0077519 | 0 | 0.069282 | 0.069282 | 0.069282 | 0 | 0 | 1 | -360 | 360
4874 | LV_IA_1 | 0.058 | 4875 | 4777 | 0.23694 | 0.036452 | 0 | 0.10392 | 0.10392 | 0.10392 | 0 | 0 | 1 | -360 | 360
4875 | LV_UA_1 | 0.012 | 4876 | 6666 | 0.10871 | 0.007765 | 0 | 0.069282 | 0.069282 | 0.069282 | 0 | 0 | 1 | -360 | 360
4876 | LV_UA_1 | 0.02 | 4877 | 4105 | 0.17502 | 0.012502 | 0 | 0.069282 | 0.069282 | 0.069282 | 0 | 0 | 1 | -360 | 360
4877 | LV_UA_1 | 0.016 | 4878 | 1771 | 0.14154 | 0.010109 | 0 | 0.069282 | 0.069282 | 0.069282 | 0 | 0 | 1 | -360 | 360
4878 | LV_UA_1 | 0.009 | 4879 | 5600 | 0.077 | 0.0055 | 0 | 0.069282 | 0.069282 | 0.069282 | 0 | 0 | 1 | -360 | 360
4879 | LV_UA_1 | 0.009 | 4880 | 4165 | 0.082656 | 0.0059039 | 0 | 0.069282 | 0.069282 | 0.069282 | 0 | 0 | 1 | -360 | 360
4880 | LV_UA_2 | 0.072 | 4881 | 6736 | 0.14364 | 0.044888 | 0 | 0.15935 | 0.15935 | 0.15935 | 0 | 0 | 1 | -360 | 360
4881 | LV_UA_1 | 0.019 | 4882 | 1728 | 0.16957 | 0.012112 | 0 | 0.069282 | 0.069282 | 0.069282 | 0 | 0 | 1 | -360 | 360
4882 | LV_US_1 | 0.008 | 4883 | 2332 | 0.019109 | 0.0036748 | 0 | 0.17667 | 0.17667 | 0.17667 | 0 | 0 | 1 | -360 | 360
4883 | LV_UA_1 | 0.021 | 4884 | 3831 | 0.1797 | 0.012836 | 0 | 0.069282 | 0.069282 | 0.069282 | 0 | 0 | 1 | -360 | 360
4884 | LV_UA_2 | 0.019 | 4885 | 6730 | 0.037947 | 0.011859 | 0 | 0.15935 | 0.15935 | 0.15935 | 0 | 0 | 1 | -360 | 360
4885 | LV_UA_1 | 0.018 | 4886 | 3617 | 0.15797 | 0.011283 | 0 | 0.069282 | 0.069282 | 0.069282 | 0 | 0 | 1 | -360 | 360
4886 | LV_IA_1 | 0.02 | 4887 | 2320 | 0.079888 | 0.01229 | 0 | 0.10392 | 0.10392 | 0.10392 | 0 | 0 | 1 | -360 | 360
4887 | LV_UA_1 | 0.012 | 4888 | 5762 | 0.10852 | 0.0077519 | 0 | 0.069282 | 0.069282 | 0.069282 | 0 | 0 | 1 | -360 | 360
4888 | LV_US_1 | 0.015 | 4889 | 812 | 0.035417 | 0.0068112 | 0 | 0.17667 | 0.17667 | 0.17667 | 0 | 0 | 1 | -360 | 360
4889 | LV_UA_1 | 0.009 | 4890 | 3450 | 0.076756 | 0.0054825 | 0 | 0.069282 | 0.069282 | 0.069282 | 0 | 0 | 1 | -360 | 360
4890 | LV_UA_1 | 0.011 | 4891 | 2356 | 0.097094 | 0.006935 | 0 | 0.069282 | 0.069282 | 0.069282 | 0 | 0 | 1 | -360 | 360
4891 | LV_IA_1 | 0.049 | 4892 | 6674 | 0.19887 | 0.030596 | 0 | 0.10392 | 0.10392 | 0.10392 | 0 | 0 | 1 | -360 | 360
4892 | LV_UA_1 | 0.011 | 4893 | 1807 | 0.098187 | 0.0070131 | 0 | 0.069282 | 0.069282 | 0.069282 | 0 | 0 | 1 | -360 | 360
4893 | LV_UA_2 | 0.026 | 4894 | 5847 | 0.051793 | 0.016186 | 0 | 0.15935 | 0.15935 | 0.15935 | 0 | 0 | 1 | -360 | 360
4894 | LV_UA_2 | 0.079 | 4895 | 6753 | 0.15747 | 0.049208 | 0 | 0.15935 | 0.15935 | 0.15935 | 0 | 0 | 1 | -360 | 360
4895 | LV_UA_1 | 0.028 | 4896 | 5101 | 0.24609 | 0.017577 | 0 | 0.069282 | 0.069282 | 0.069282 | 0 | 0 | 1 | -360 | 360
4896 | LV_UA_1 | 0.023 | 4897 | 926 | 0.19961 | 0.014258 | 0 | 0.069282 | 0.069282 | 0.069282 | 0 | 0 | 1 | -360 | 360
4897 | LV_UA_1 | 0.011 | 4898 | 3784 | 0.0934 | 0.0066713 | 0 | 0.069282 | 0.069282 | 0.069282 | 0 | 0 | 1 | -360 | 360
4898 | LV_US_1 | 0.019 | 4899 | 5429 | 0.047226 | 0.0090819 | 0 | 0.17667 | 0.17667 | 0.17667 | 0 | 0 | 1 | -360 | 360
4899 | LV_UA_1 | 0.011 | 4900 | 2861 | 0.097037 | 0.0069312 | 0 | 0.069282 | 0.069282 | 0.069282 | 0 | 0 | 1 | -360 | 360
4900 | LV_UA_2 | 0.01 | 4901 | 2263 | 0.020453 | 0.0063913 | 0 | 0.15935 | 0.15935 | 0.15935 | 0 | 0 | 1 | -360 | 360
4901 | LV_IA_1 | 0.019 | 4902 | 2997 | 0.077113 | 0.011864 | 0 | 0.10392 | 0.10392 | 0.10392 | 0 | 0 | 1 | -360 | 360
4902 | LV_UA_2 | 0.013 | 4903 | 6729 | 0.025544 | 0.0079825 | 0 | 0.15935 | 0.15935 | 0.15935 | 0 | 0 | 1 | -360 | 360
4903 | LV_UA_1 | 0.009 | 4904 | 1200 | 0.078338 | 0.0055954 | 0 | 0.069282 | 0.069282 | 0.069282 | 0 | 0 | 1 | -360 | 360
4904 | LV_US_1 | 0.039 | 4905 | 5063 | 0.096106 | 0.018482 | 0 | 0.17667 | 0.17667 | 0.17667 | 0 | 0 | 1 | -360 | 360
4905 | LV_IA_1 | 0.013 | 4906 | 1967 | 0.051357 | 0.0079013 | 0 | 0.10392 | 0.10392 | 0.10392 | 0 | 0 | 1 | -360 | 360
4906 | LV_IA_2 | 0.193 | 4907 | 2142 | 0.24131 | 0.12066 | 0 | 0.21131 | 0.21131 | 0.21131 | 0 | 0 | 1 | -360 | 360
4907 | LV_UA_1 | 0.02 | 4908 | 303 | 0.17502 | 0.012502 | 0 | 0.069282 | 0.069282 | 0.069282 | 0 | 0 | 1 | -360 | 360
4908 | LV_UA_1 | 0.012 | 4909 | 2707 | 0.10854 | 0.0077525 | 0 | 0.069282 | 0.069282 | 0.069282 | 0 | 0 | 1 | -360 | 360
4909 | LV_UA_1 | 0.005 | 4910 | 1088 | 0.043373 | 0.003098 | 0 | 0.069282 | 0.069282 | 0.069282 | 0 | 0 | 1 | -360 | 360
4910 | LV_UA_1 | 0.013 | 4911 | 3772 | 0.11184 | 0.0079881 | 0 | 0.069282 | 0.069282 | 0.069282 | 0 | 0 | 1 | -360 | 360
4911 | LV_UA_2 | 0.017 | 4912 | 2852 | 0.033091 | 0.010341 | 0 | 0.15935 | 0.15935 | 0.15935 | 0 | 0 | 1 | -360 | 360
4912 | LV_UA_1 | 0.029 | 4913 | 3769 | 0.25556 | 0.018254 | 0 | 0.069282 | 0.069282 | 0.069282 | 0 | 0 | 1 | -360 | 360
4913 | LV_UA_1 | 0.017 | 4914 | 564 | 0.15196 | 0.010854 | 0 | 0.069282 | 0.069282 | 0.069282 | 0 | 0 | 1 | -360 | 360
4914 | LV_UA_2 | 0.001 | 4915 | 6758 | 4.001e-05 | 2.001e-05 | 0 | 0.15935 | 0.15935 | 0.15935 | 0 | 0 | 1 | -360 | 360
4915 | LV_IA_1 | 0.016 | 4916 | 618 | 0.064544 | 0.00993 | 0 | 0.10392 | 0.10392 | 0.10392 | 0 | 0 | 1 | -360 | 360
4916 | LV_UA_1 | 0.018 | 4917 | 603 | 0.16031 | 0.011451 | 0 | 0.069282 | 0.069282 | 0.069282 | 0 | 0 | 1 | -360 | 360
4917 | LV_UA_2 | 0.024 | 4918 | 3638 | 0.047733 | 0.014917 | 0 | 0.15935 | 0.15935 | 0.15935 | 0 | 0 | 1 | -360 | 360
4918 | LV_IA_1 | 0.014 | 4919 | 3116 | 0.057464 | 0.0088406 | 0 | 0.10392 | 0.10392 | 0.10392 | 0 | 0 | 1 | -360 | 360
4919 | LV_UA_1 | 0.014 | 4920 | 4049 | 0.12285 | 0.008775 | 0 | 0.069282 | 0.069282 | 0.069282 | 0 | 0 | 1 | -360 | 360
4920 | LV_UA_2 | 0.019 | 4921 | 6759 | 0.03876 | 0.012113 | 0 | 0.15935 | 0.15935 | 0.15935 | 0 | 0 | 1 | -360 | 360
4921 | LV_UA_1 | 0.012 | 4922 | 3885 | 0.10855 | 0.0077531 | 0 | 0.069282 | 0.069282 | 0.069282 | 0 | 0 | 1 | -360 | 360
4922 | LV_IA_1 | 0.011 | 4923 | 681 | 0.043359 | 0.0066706 | 0 | 0.10392 | 0.10392 | 0.10392 | 0 | 0 | 1 | -360 | 360
4923 | LV_UA_1 | 0.009 | 4924 | 3474 | 0.082656 | 0.0059039 | 0 | 0.069282 | 0.069282 | 0.069282 | 0 | 0 | 1 | -360 | 360
4924 | LV_UA_1 | 0.009 | 4925 | 5365 | 0.07825 | 0.0055893 | 0 | 0.069282 | 0.069282 | 0.069282 | 0 | 0 | 1 | -360 | 360
4925 | LV_UA_1 | 0.009 | 4926 | 6389 | 0.076613 | 0.0054725 | 0 | 0.069282 | 0.069282 | 0.069282 | 0 | 0 | 1 | -360 | 360
4926 | LV_US_1 | 0.017 | 4927 | 2319 | 0.042121 | 0.0081 | 0 | 0.17667 | 0.17667 | 0.17667 | 0 | 0 | 1 | -360 | 360
4927 | LV_UA_1 | 0.017 | 4928 | 5346 | 0.14546 | 0.01039 | 0 | 0.069282 | 0.069282 | 0.069282 | 0 | 0 | 1 | -360 | 360
4928 | LV_UA_1 | 0.016 | 4929 | 690 | 0.14154 | 0.010109 | 0 | 0.069282 | 0.069282 | 0.069282 | 0 | 0 | 1 | -360 | 360
4929 | LV_UA_1 | 0.022 | 4930 | 4282 | 0.19027 | 0.013591 | 0 | 0.069282 | 0.069282 | 0.069282 | 0 | 0 | 1 | -360 | 360
4930 | LV_UA_1 | 0.018 | 4931 | 2739 | 0.15652 | 0.01118 | 0 | 0.069282 | 0.069282 | 0.069282 | 0 | 0 | 1 | -360 | 360
4931 | LV_IA_1 | 0.012 | 4932 | 5664 | 0.050391 | 0.0077525 | 0 | 0.10392 | 0.10392 | 0.10392 | 0 | 0 | 1 | -360 | 360
4932 | LV_UA_1 | 0.021 | 4933 | 2169 | 0.18488 | 0.013206 | 0 | 0.069282 | 0.069282 | 0.069282 | 0 | 0 | 1 | -360 | 360
4933 | LV_US_1 | 0.007 | 4934 | 694 | 0.017641 | 0.0033924 | 0 | 0.17667 | 0.17667 | 0.17667 | 0 | 0 | 1 | -360 | 360
4934 | LV_UA_1 | 0.011 | 4935 | 6487 | 0.097037 | 0.0069312 | 0 | 0.069282 | 0.069282 | 0.069282 | 0 | 0 | 1 | -360 | 360
4935 | LV_UA_1 | 0.012 | 4936 | 3378 | 0.10303 | 0.0073594 | 0 | 0.069282 | 0.069282 | 0.069282 | 0 | 0 | 1 | -360 | 360
4936 | LV_US_1 | 0.014 | 4937 | 2768 | 0.034223 | 0.0065813 | 0 | 0.17667 | 0.17667 | 0.17667 | 0 | 0 | 1 | -360 | 360
4937 | LV_UA_1 | 0.018 | 4938 | 280 | 0.15344 | 0.01096 | 0 | 0.069282 | 0.069282 | 0.069282 | 0 | 0 | 1 | -360 | 360
4938 | LV_UA_1 | 0.023 | 4939 | 2177 | 0.20016 | 0.014297 | 0 | 0.069282 | 0.069282 | 0.069282 | 0 | 0 | 1 | -360 | 360
4939 | LV_UA_2 | 0.012 | 4940 | 579 | 0.024811 | 0.0077531 | 0 | 0.15935 | 0.15935 | 0.15935 | 0 | 0 | 1 | -360 | 360
4940 | LV_UA_1 | 0.011 | 4941 | 3758 | 0.093313 | 0.0066656 | 0 | 0.069282 | 0.069282 | 0.069282 | 0 | 0 | 1 | -360 | 360
4941 | LV_IA_1 | 0.012 | 4942 | 4186 | 0.049928 | 0.0076812 | 0 | 0.10392 | 0.10392 | 0.10392 | 0 | 0 | 1 | -360 | 360
4942 | LV_US_1 | 0.022 | 4943 | 4081 | 0.054087 | 0.010401 | 0 | 0.17667 | 0.17667 | 0.17667 | 0 | 0 | 1 | -360 | 360
4943 | LV_UA_1 | 0.012 | 4944 | 1681 | 0.10303 | 0.0073594 | 0 | 0.069282 | 0.069282 | 0.069282 | 0 | 0 | 1 | -360 | 360
4944 | LV_US_1 | 0.001 | 4945 | 6760 | 4.001e-05 | 2.001e-05 | 0 | 0.17667 | 0.17667 | 0.17667 | 0 | 0 | 1 | -360 | 360
4945 | LV_IA_1 | 0.275 | 4946 | 1027 | 1.1182 | 0.17203 | 0 | 0.10392 | 0.10392 | 0.10392 | 0 | 0 | 1 | -360 | 360
4946 | LV_IA_1 | 0.012 | 4947 | 5891 | 0.050386 | 0.0077519 | 0 | 0.10392 | 0.10392 | 0.10392 | 0 | 0 | 1 | -360 | 360
4947 | LV_UA_1 | 0.03 | 4948 | 154 | 0.26093 | 0.018638 | 0 | 0.069282 | 0.069282 | 0.069282 | 0 | 0 | 1 | -360 | 360
4948 | LV_US_1 | 0.014 | 4949 | 3794 | 0.033403 | 0.0064237 | 0 | 0.17667 | 0.17667 | 0.17667 | 0 | 0 | 1 | -360 | 360
4949 | LV_UA_2 | 0.013 | 4950 | 522 | 0.025311 | 0.0079094 | 0 | 0.15935 | 0.15935 | 0.15935 | 0 | 0 | 1 | -360 | 360
4950 | LV_US_1 | 0.019 | 4951 | 5056 | 0.046042 | 0.0088544 | 0 | 0.17667 | 0.17667 | 0.17667 | 0 | 0 | 1 | -360 | 360
4951 | LV_UA_1 | 0.023 | 4952 | 3208 | 0.20483 | 0.014631 | 0 | 0.069282 | 0.069282 | 0.069282 | 0 | 0 | 1 | -360 | 360
4952 | LV_UA_1 | 0.018 | 4953 | 667 | 0.15652 | 0.01118 | 0 | 0.069282 | 0.069282 | 0.069282 | 0 | 0 | 1 | -360 | 360
4953 | LV_UA_1 | 0.006 | 4954 | 5362 | 0.055331 | 0.0039523 | 0 | 0.069282 | 0.069282 | 0.069282 | 0 | 0 | 1 | -360 | 360
4954 | LV_UA_1 | 0.018 | 4955 | 3875 | 0.15432 | 0.011023 | 0 | 0.069282 | 0.069282 | 0.069282 | 0 | 0 | 1 | -360 | 360
4955 | LV_IA_1 | 0.015 | 4956 | 3434 | 0.06067 | 0.0093338 | 0 | 0.10392 | 0.10392 | 0.10392 | 0 | 0 | 1 | -360 | 360
4956 | LV_UA_1 | 0.014 | 4957 | 2453 | 0.12276 | 0.0087688 | 0 | 0.069282 | 0.069282 | 0.069282 | 0 | 0 | 1 | -360 | 360
4957 | LV_US_1 | 0.023 | 4958 | 968 | 0.057035 | 0.010968 | 0 | 0.17667 | 0.17667 | 0.17667 | 0 | 0 | 1 | -360 | 360
4958 | LV_UA_1 | 0.022 | 4959 | 3423 | 0.19659 | 0.014042 | 0 | 0.069282 | 0.069282 | 0.069282 | 0 | 0 | 1 | -360 | 360
4959 | LV_UA_1 | 0.016 | 4960 | 6370 | 0.14154 | 0.010109 | 0 | 0.069282 | 0.069282 | 0.069282 | 0 | 0 | 1 | -360 | 360
4960 | LV_UA_1 | 0.014 | 4961 | 6037 | 0.12384 | 0.0088462 | 0 | 0.069282 | 0.069282 | 0.069282 | 0 | 0 | 1 | -360 | 360
4961 | LV_UA_1 | 0.011 | 4962 | 2548 | 0.097119 | 0.0069375 | 0 | 0.069282 | 0.069282 | 0.069282 | 0 | 0 | 1 | -360 | 360
4962 | LV_UA_1 | 0.018 | 4963 | 1624 | 0.15661 | 0.011186 | 0 | 0.069282 | 0.069282 | 0.069282 | 0 | 0 | 1 | -360 | 360
4963 | LV_UA_1 | 0.017 | 4964 | 1357 | 0.15117 | 0.010797 | 0 | 0.069282 | 0.069282 | 0.069282 | 0 | 0 | 1 | -360 | 360
4964 | LV_IA_1 | 0.012 | 4965 | 3661 | 0.050432 | 0.0077588 | 0 | 0.10392 | 0.10392 | 0.10392 | 0 | 0 | 1 | -360 | 360
4965 | LV_US_1 | 0.018 | 4966 | 2805 | 0.044642 | 0.008585 | 0 | 0.17667 | 0.17667 | 0.17667 | 0 | 0 | 1 | -360 | 360
4966 | LV_US_1 | 0.019 | 4967 | 5329 | 0.047044 | 0.0090469 | 0 | 0.17667 | 0.17667 | 0.17667 | 0 | 0 | 1 | -360 | 360
4967 | LV_IA_1 | 0.016 | 4968 | 4163 | 0.06375 | 0.0098081 | 0 | 0.10392 | 0.10392 | 0.10392 | 0 | 0 | 1 | -360 | 360
4968 | LV_UA_2 | 0.011 | 4969 | 1552 | 0.022514 | 0.0070356 | 0 | 0.15935 | 0.15935 | 0.15935 | 0 | 0 | 1 | -360 | 360
4969 | LV_US_1 | 0.007 | 4970 | 3819 | 0.017635 | 0.0033913 | 0 | 0.17667 | 0.17667 | 0.17667 | 0 | 0 | 1 | -360 | 360
4970 | LV_UA_1 | 0.009 | 4971 | 3585 | 0.076738 | 0.0054813 | 0 | 0.069282 | 0.069282 | 0.069282 | 0 | 0 | 1 | -360 | 360
4971 | LV_US_1 | 0.018 | 4972 | 2901 | 0.044026 | 0.0084669 | 0 | 0.17667 | 0.17667 | 0.17667 | 0 | 0 | 1 | -360 | 360
4972 | LV_UA_1 | 0.015 | 4973 | 4098 | 0.13006 | 0.0092894 | 0 | 0.069282 | 0.069282 | 0.069282 | 0 | 0 | 1 | -360 | 360
4973 | LV_IA_1 | 0.007 | 4974 | 4198 | 0.029441 | 0.0045294 | 0 | 0.10392 | 0.10392 | 0.10392 | 0 | 0 | 1 | -360 | 360
4974 | LV_UA_1 | 0.007 | 4975 | 4382 | 0.065213 | 0.0046581 | 0 | 0.069282 | 0.069282 | 0.069282 | 0 | 0 | 1 | -360 | 360
4975 | LV_UA_1 | 0.026 | 4976 | 3804 | 0.22659 | 0.016186 | 0 | 0.069282 | 0.069282 | 0.069282 | 0 | 0 | 1 | -360 | 360
4976 | LV_UA_1 | 0.036 | 4977 | 6220 | 0.31648 | 0.022606 | 0 | 0.069282 | 0.069282 | 0.069282 | 0 | 0 | 1 | -360 | 360
4977 | LV_IA_1 | 0.013 | 4978 | 300 | 0.053973 | 0.0083038 | 0 | 0.10392 | 0.10392 | 0.10392 | 0 | 0 | 1 | -360 | 360
4978 | LV_UA_1 | 0.014 | 4979 | 2140 | 0.12377 | 0.0088406 | 0 | 0.069282 | 0.069282 | 0.069282 | 0 | 0 | 1 | -360 | 360
4979 | LV_UA_1 | 0.026 | 4980 | 2551 | 0.2283 | 0.016307 | 0 | 0.069282 | 0.069282 | 0.069282 | 0 | 0 | 1 | -360 | 360
4980 | LV_UA_2 | 0.023 | 4981 | 1050 | 0.045734 | 0.014292 | 0 | 0.15935 | 0.15935 | 0.15935 | 0 | 0 | 1 | -360 | 360
4981 | LV_UA_1 | 0.016 | 4982 | 6709 | 0.14162 | 0.010116 | 0 | 0.069282 | 0.069282 | 0.069282 | 0 | 0 | 1 | -360 | 360
4982 | LV_US_1 | 0.011 | 4983 | 5994 | 0.025999 | 0.0049998 | 0 | 0.17667 | 0.17667 | 0.17667 | 0 | 0 | 1 | -360 | 360
4983 | LV_IA_1 | 0.011 | 4984 | 1573 | 0.045636 | 0.0070212 | 0 | 0.10392 | 0.10392 | 0.10392 | 0 | 0 | 1 | -360 | 360
4984 | LV_UA_2 | 0.03 | 4985 | 4940 | 0.059953 | 0.018736 | 0 | 0.15935 | 0.15935 | 0.15935 | 0 | 0 | 1 | -360 | 360
4985 | LV_IA_1 | 0.97 | 4986 | 6746 | 3.9411 | 0.60631 | 0 | 0.10392 | 0.10392 | 0.10392 | 0 | 0 | 1 | -360 | 360
4986 | LV_US_1 | 0.021 | 4987 | 1654 | 0.051683 | 0.0099387 | 0 | 0.17667 | 0.17667 | 0.17667 | 0 | 0 | 1 | -360 | 360
4987 | LV_UA_2 | 0.021 | 4988 | 5895 | 0.042245 | 0.013202 | 0 | 0.15935 | 0.15935 | 0.15935 | 0 | 0 | 1 | -360 | 360
4988 | LV_UA_1 | 0.012 | 4989 | 1352 | 0.10745 | 0.007675 | 0 | 0.069282 | 0.069282 | 0.069282 | 0 | 0 | 1 | -360 | 360
4989 | LV_UA_1 | 0.015 | 4990 | 6092 | 0.13204 | 0.0094313 | 0 | 0.069282 | 0.069282 | 0.069282 | 0 | 0 | 1 | -360 | 360
4990 | LV_UA_1 | 0.026 | 4991 | 4222 | 0.23072 | 0.01648 | 0 | 0.069282 | 0.069282 | 0.069282 | 0 | 0 | 1 | -360 | 360
4991 | LV_UA_1 | 0.025 | 4992 | 3922 | 0.21708 | 0.015506 | 0 | 0.069282 | 0.069282 | 0.069282 | 0 | 0 | 1 | -360 | 360
4992 | LV_UA_1 | 0.011 | 4993 | 5043 | 0.098363 | 0.0070256 | 0 | 0.069282 | 0.069282 | 0.069282 | 0 | 0 | 1 | -360 | 360
4993 | LV_UA_2 | 0.023 | 4994 | 3601 | 0.045751 | 0.014297 | 0 | 0.15935 | 0.15935 | 0.15935 | 0 | 0 | 1 | -360 | 360
4994 | LV_UA_1 | 0.014 | 4995 | 1418 | 0.12661 | 0.0090437 | 0 | 0.069282 | 0.069282 | 0.069282 | 0 | 0 | 1 | -360 | 360
4995 | LV_UA_1 | 0.008 | 4996 | 3502 | 0.068675 | 0.0049054 | 0 | 0.069282 | 0.069282 | 0.069282 | 0 | 0 | 1 | -360 | 360
4996 | LV_UA_1 | 0.012 | 4997 | 120 | 0.10745 | 0.007675 | 0 | 0.069282 | 0.069282 | 0.069282 | 0 | 0 | 1 | -360 | 360
4997 | LV_UA_1 | 0.02 | 4998 | 1121 | 0.17506 | 0.012504 | 0 | 0.069282 | 0.069282 | 0.069282 | 0 | 0 | 1 | -360 | 360
4998 | LV_UA_1 | 0.027 | 4999 | 2835 | 0.23824 | 0.017018 | 0 | 0.069282 | 0.069282 | 0.069282 | 0 | 0 | 1 | -360 | 360
4999 | LV_UA_1 | 0.022 | 5000 | 1711 | 0.19539 | 0.013956 | 0 | 0.069282 | 0.069282 | 0.069282 | 0 | 0 | 1 | -360 | 360
5000 | LV_UA_1 | 0.013 | 5001 | 6089 | 0.11689 | 0.0083494 | 0 | 0.069282 | 0.069282 | 0.069282 | 0 | 0 | 1 | -360 | 360
5001 | LV_IA_1 | 0.014 | 5002 | 1151 | 0.056997 | 0.0087688 | 0 | 0.10392 | 0.10392 | 0.10392 | 0 | 0 | 1 | -360 | 360
5002 | LV_UA_1 | 0.021 | 5003 | 4142 | 0.18672 | 0.013337 | 0 | 0.069282 | 0.069282 | 0.069282 | 0 | 0 | 1 | -360 | 360
5003 | LV_UA_1 | 0.019 | 5004 | 3744 | 0.16594 | 0.011853 | 0 | 0.069282 | 0.069282 | 0.069282 | 0 | 0 | 1 | -360 | 360
5004 | LV_UA_1 | 0.017 | 5005 | 6556 | 0.14485 | 0.010346 | 0 | 0.069282 | 0.069282 | 0.069282 | 0 | 0 | 1 | -360 | 360
5005 | LV_UA_2 | 0.016 | 5006 | 6758 | 0.032353 | 0.010111 | 0 | 0.15935 | 0.15935 | 0.15935 | 0 | 0 | 1 | -360 | 360
5006 | LV_UA_1 | 0.015 | 5007 | 1730 | 0.13219 | 0.0094425 | 0 | 0.069282 | 0.069282 | 0.069282 | 0 | 0 | 1 | -360 | 360
5007 | LV_IA_1 | 0.006 | 5008 | 605 | 0.025689 | 0.0039523 | 0 | 0.10392 | 0.10392 | 0.10392 | 0 | 0 | 1 | -360 | 360
5008 | LV_UA_1 | 0.02 | 5009 | 3651 | 0.17901 | 0.012786 | 0 | 0.069282 | 0.069282 | 0.069282 | 0 | 0 | 1 | -360 | 360
5009 | LV_UA_1 | 0.019 | 5010 | 704 | 0.16528 | 0.011806 | 0 | 0.069282 | 0.069282 | 0.069282 | 0 | 0 | 1 | -360 | 360
5010 | LV_UA_1 | 0.018 | 5011 | 6333 | 0.15804 | 0.011289 | 0 | 0.069282 | 0.069282 | 0.069282 | 0 | 0 | 1 | -360 | 360
5011 | LV_UA_2 | 0.012 | 5012 | 5216 | 0.023541 | 0.0073569 | 0 | 0.15935 | 0.15935 | 0.15935 | 0 | 0 | 1 | -360 | 360
5012 | LV_UA_1 | 0.014 | 5013 | 2937 | 0.12661 | 0.0090437 | 0 | 0.069282 | 0.069282 | 0.069282 | 0 | 0 | 1 | -360 | 360
5013 | LV_IA_1 | 0.018 | 5014 | 3434 | 0.073413 | 0.011294 | 0 | 0.10392 | 0.10392 | 0.10392 | 0 | 0 | 1 | -360 | 360
5014 | LV_IA_1 | 0.014 | 5015 | 2658 | 0.056997 | 0.0087688 | 0 | 0.10392 | 0.10392 | 0.10392 | 0 | 0 | 1 | -360 | 360
5015 | LV_UA_1 | 0.016 | 5016 | 3906 | 0.14149 | 0.010106 | 0 | 0.069282 | 0.069282 | 0.069282 | 0 | 0 | 1 | -360 | 360
5016 | LV_UA_1 | 0.024 | 5017 | 2168 | 0.2088 | 0.014914 | 0 | 0.069282 | 0.069282 | 0.069282 | 0 | 0 | 1 | -360 | 360
5017 | LV_UA_2 | 0.019 | 5018 | 412 | 0.0386 | 0.012063 | 0 | 0.15935 | 0.15935 | 0.15935 | 0 | 0 | 1 | -360 | 360
5018 | LV_IA_1 | 0.012 | 5019 | 743 | 0.049563 | 0.007625 | 0 | 0.10392 | 0.10392 | 0.10392 | 0 | 0 | 1 | -360 | 360
5019 | LV_UA_1 | 0.017 | 5020 | 3574 | 0.15196 | 0.010854 | 0 | 0.069282 | 0.069282 | 0.069282 | 0 | 0 | 1 | -360 | 360
5020 | LV_UA_1 | 0.011 | 5021 | 2554 | 0.093313 | 0.0066656 | 0 | 0.069282 | 0.069282 | 0.069282 | 0 | 0 | 1 | -360 | 360
5021 | LV_UA_1 | 0.017 | 5022 | 5203 | 0.1512 | 0.0108 | 0 | 0.069282 | 0.069282 | 0.069282 | 0 | 0 | 1 | -360 | 360
5022 | LV_IA_1 | 0.013 | 5023 | 1460 | 0.05156 | 0.0079325 | 0 | 0.10392 | 0.10392 | 0.10392 | 0 | 0 | 1 | -360 | 360
5023 | LV_UA_1 | 0.02 | 5024 | 5489 | 0.17901 | 0.012786 | 0 | 0.069282 | 0.069282 | 0.069282 | 0 | 0 | 1 | -360 | 360
5024 | LV_UA_1 | 0.011 | 5025 | 2024 | 0.09205 | 0.006575 | 0 | 0.069282 | 0.069282 | 0.069282 | 0 | 0 | 1 | -360 | 360
5025 | LV_UA_1 | 0.02 | 5026 | 4002 | 0.17866 | 0.012762 | 0 | 0.069282 | 0.069282 | 0.069282 | 0 | 0 | 1 | -360 | 360
5026 | LV_US_1 | 0.017 | 5027 | 6137 | 0.040267 | 0.0077437 | 0 | 0.17667 | 0.17667 | 0.17667 | 0 | 0 | 1 | -360 | 360
5027 | LV_UA_1 | 0.011 | 5028 | 5598 | 0.097037 | 0.0069312 | 0 | 0.069282 | 0.069282 | 0.069282 | 0 | 0 | 1 | -360 | 360
5028 | LV_UA_1 | 0.02 | 5029 | 3294 | 0.17159 | 0.012256 | 0 | 0.069282 | 0.069282 | 0.069282 | 0 | 0 | 1 | -360 | 360
5029 | LV_UA_1 | 0.01 | 5030 | 4730 | 0.086744 | 0.006196 | 0 | 0.069282 | 0.069282 | 0.069282 | 0 | 0 | 1 | -360 | 360
5030 | LV_US_1 | 0.018 | 5031 | 1725 | 0.042954 | 0.0082606 | 0 | 0.17667 | 0.17667 | 0.17667 | 0 | 0 | 1 | -360 | 360
5031 | LV_US_1 | 0.006 | 5032 | 3891 | 0.015434 | 0.0029681 | 0 | 0.17667 | 0.17667 | 0.17667 | 0 | 0 | 1 | -360 | 360
5032 | LV_US_1 | 0.013 | 5033 | 5408 | 0.030814 | 0.0059257 | 0 | 0.17667 | 0.17667 | 0.17667 | 0 | 0 | 1 | -360 | 360
5033 | LV_IA_1 | 0.013 | 5034 | 4777 | 0.054176 | 0.008335 | 0 | 0.10392 | 0.10392 | 0.10392 | 0 | 0 | 1 | -360 | 360
5034 | LV_IA_1 | 0.018 | 5035 | 2899 | 0.072706 | 0.011186 | 0 | 0.10392 | 0.10392 | 0.10392 | 0 | 0 | 1 | -360 | 360
5035 | LV_UA_2 | 0.014 | 5036 | 1549 | 0.02806 | 0.0087688 | 0 | 0.15935 | 0.15935 | 0.15935 | 0 | 0 | 1 | -360 | 360
5036 | LV_UA_1 | 0.006 | 5037 | 5253 | 0.048506 | 0.0034647 | 0 | 0.069282 | 0.069282 | 0.069282 | 0 | 0 | 1 | -360 | 360
5037 | LV_UA_1 | 0.012 | 5038 | 2917 | 0.10296 | 0.0073538 | 0 | 0.069282 | 0.069282 | 0.069282 | 0 | 0 | 1 | -360 | 360
5038 | LV_UA_1 | 0.013 | 5039 | 484 | 0.11689 | 0.0083494 | 0 | 0.069282 | 0.069282 | 0.069282 | 0 | 0 | 1 | -360 | 360
5039 | LV_IA_1 | 0.014 | 5040 | 3536 | 0.056875 | 0.00875 | 0 | 0.10392 | 0.10392 | 0.10392 | 0 | 0 | 1 | -360 | 360
5040 | LV_US_1 | 0.02 | 5041 | 4949 | 0.048758 | 0.0093762 | 0 | 0.17667 | 0.17667 | 0.17667 | 0 | 0 | 1 | -360 | 360
5041 | LV_US_1 | 0.018 | 5042 | 2254 | 0.042969 | 0.0082631 | 0 | 0.17667 | 0.17667 | 0.17667 | 0 | 0 | 1 | -360 | 360
5042 | LV_UA_1 | 0.014 | 5043 | 5466 | 0.12377 | 0.0088406 | 0 | 0.069282 | 0.069282 | 0.069282 | 0 | 0 | 1 | -360 | 360
5043 | LV_IA_1 | 0.012 | 5044 | 6118 | 0.048091 | 0.0073987 | 0 | 0.10392 | 0.10392 | 0.10392 | 0 | 0 | 1 | -360 | 360
5044 | LV_UA_1 | 0.011 | 5045 | 3914 | 0.098294 | 0.0070212 | 0 | 0.069282 | 0.069282 | 0.069282 | 0 | 0 | 1 | -360 | 360
5045 | LV_UA_1 | 0.016 | 5046 | 1466 | 0.14154 | 0.010111 | 0 | 0.069282 | 0.069282 | 0.069282 | 0 | 0 | 1 | -360 | 360
5046 | LV_UA_1 | 0.019 | 5047 | 1322 | 0.16958 | 0.012113 | 0 | 0.069282 | 0.069282 | 0.069282 | 0 | 0 | 1 | -360 | 360
5047 | LV_UA_1 | 0.02 | 5048 | 2630 | 0.17502 | 0.012502 | 0 | 0.069282 | 0.069282 | 0.069282 | 0 | 0 | 1 | -360 | 360
5048 | LV_IA_2 | 0.374 | 5049 | 6689 | 0.46764 | 0.23382 | 0 | 0.21131 | 0.21131 | 0.21131 | 0 | 0 | 1 | -360 | 360
5049 | LV_UA_1 | 0.012 | 5050 | 3690 | 0.10745 | 0.007675 | 0 | 0.069282 | 0.069282 | 0.069282 | 0 | 0 | 1 | -360 | 360
5050 | LV_UA_1 | 0.018 | 5051 | 3781 | 0.15809 | 0.011292 | 0 | 0.069282 | 0.069282 | 0.069282 | 0 | 0 | 1 | -360 | 360
5051 | LV_US_1 | 0.016 | 5052 | 3915 | 0.038488 | 0.0074019 | 0 | 0.17667 | 0.17667 | 0.17667 | 0 | 0 | 1 | -360 | 360
5052 | LV_UA_1 | 0.013 | 5053 | 2436 | 0.11066 | 0.0079044 | 0 | 0.069282 | 0.069282 | 0.069282 | 0 | 0 | 1 | -360 | 360
5053 | LV_UA_1 | 0.007 | 5054 | 1064 | 0.061425 | 0.0043875 | 0 | 0.069282 | 0.069282 | 0.069282 | 0 | 0 | 1 | -360 | 360
5054 | LV_UA_1 | 0.012 | 5055 | 3031 | 0.10299 | 0.0073569 | 0 | 0.069282 | 0.069282 | 0.069282 | 0 | 0 | 1 | -360 | 360
5055 | LV_US_1 | 0.017 | 5056 | 6293 | 0.040575 | 0.0078031 | 0 | 0.17667 | 0.17667 | 0.17667 | 0 | 0 | 1 | -360 | 360
5056 | LV_US_1 | 0.014 | 5057 | 801 | 0.033384 | 0.00642 | 0 | 0.17667 | 0.17667 | 0.17667 | 0 | 0 | 1 | -360 | 360
5057 | LV_UA_1 | 0.014 | 5058 | 2625 | 0.12654 | 0.0090387 | 0 | 0.069282 | 0.069282 | 0.069282 | 0 | 0 | 1 | -360 | 360
5058 | LV_UA_1 | 0.006 | 5059 | 49 | 0.055331 | 0.0039523 | 0 | 0.069282 | 0.069282 | 0.069282 | 0 | 0 | 1 | -360 | 360
5059 | LV_IA_1 | 0.015 | 5060 | 155 | 0.060909 | 0.0093706 | 0 | 0.10392 | 0.10392 | 0.10392 | 0 | 0 | 1 | -360 | 360
5060 | LV_UA_1 | 0.014 | 5061 | 2785 | 0.12652 | 0.0090375 | 0 | 0.069282 | 0.069282 | 0.069282 | 0 | 0 | 1 | -360 | 360
5061 | LV_US_1 | 0.014 | 5062 | 5936 | 0.034466 | 0.0066281 | 0 | 0.17667 | 0.17667 | 0.17667 | 0 | 0 | 1 | -360 | 360
5062 | LV_US_1 | 0.009 | 5063 | 152 | 0.021803 | 0.0041929 | 0 | 0.17667 | 0.17667 | 0.17667 | 0 | 0 | 1 | -360 | 360
5063 | LV_UA_1 | 0.02 | 5064 | 3395 | 0.17866 | 0.012762 | 0 | 0.069282 | 0.069282 | 0.069282 | 0 | 0 | 1 | -360 | 360
5064 | LV_UA_1 | 0.016 | 5065 | 5826 | 0.14154 | 0.010111 | 0 | 0.069282 | 0.069282 | 0.069282 | 0 | 0 | 1 | -360 | 360
5065 | LV_UA_1 | 0.024 | 5066 | 979 | 0.21383 | 0.015274 | 0 | 0.069282 | 0.069282 | 0.069282 | 0 | 0 | 1 | -360 | 360
5066 | LV_UA_1 | 0.016 | 5067 | 2897 | 0.13911 | 0.0099363 | 0 | 0.069282 | 0.069282 | 0.069282 | 0 | 0 | 1 | -360 | 360
5067 | LV_UA_1 | 0.018 | 5068 | 6167 | 0.15812 | 0.011294 | 0 | 0.069282 | 0.069282 | 0.069282 | 0 | 0 | 1 | -360 | 360
5068 | LV_UA_1 | 0.024 | 5069 | 2661 | 0.20657 | 0.014755 | 0 | 0.069282 | 0.069282 | 0.069282 | 0 | 0 | 1 | -360 | 360
5069 | LV_US_1 | 0.009 | 5070 | 497 | 0.021343 | 0.0041044 | 0 | 0.17667 | 0.17667 | 0.17667 | 0 | 0 | 1 | -360 | 360
5070 | LV_UA_1 | 0.011 | 5071 | 4572 | 0.0985 | 0.0070356 | 0 | 0.069282 | 0.069282 | 0.069282 | 0 | 0 | 1 | -360 | 360
5071 | LV_IA_2 | 0.394 | 5072 | 6671 | 0.49233 | 0.24616 | 0 | 0.21131 | 0.21131 | 0.21131 | 0 | 0 | 1 | -360 | 360
5072 | LV_UA_2 | 0.001 | 5073 | 6761 | 4.001e-05 | 2.001e-05 | 0 | 0.15935 | 0.15935 | 0.15935 | 0 | 0 | 1 | -360 | 360
5073 | LV_UA_1 | 0.009 | 5074 | 1039 | 0.076738 | 0.0054813 | 0 | 0.069282 | 0.069282 | 0.069282 | 0 | 0 | 1 | -360 | 360
5074 | LV_UA_1 | 0.015 | 5075 | 986 | 0.13211 | 0.0094363 | 0 | 0.069282 | 0.069282 | 0.069282 | 0 | 0 | 1 | -360 | 360
5075 | LV_UA_1 | 0.018 | 5076 | 3153 | 0.15328 | 0.010949 | 0 | 0.069282 | 0.069282 | 0.069282 | 0 | 0 | 1 | -360 | 360
5076 | LV_UA_1 | 0.005 | 5077 | 6575 | 0.046025 | 0.0032875 | 0 | 0.069282 | 0.069282 | 0.069282 | 0 | 0 | 1 | -360 | 360
5077 | LV_IA_1 | 0.017 | 5078 | 1135 | 0.067613 | 0.010402 | 0 | 0.10392 | 0.10392 | 0.10392 | 0 | 0 | 1 | -360 | 360
5078 | LV_UA_1 | 0.016 | 5079 | 1422 | 0.14154 | 0.010111 | 0 | 0.069282 | 0.069282 | 0.069282 | 0 | 0 | 1 | -360 | 360
5079 | LV_UA_1 | 0.006 | 5080 | 1456 | 0.055404 | 0.0039574 | 0 | 0.069282 | 0.069282 | 0.069282 | 0 | 0 | 1 | -360 | 360
5080 | LV_IA_1 | 0.004 | 5081 | 1021 | 0.015915 | 0.0024485 | 0 | 0.10392 | 0.10392 | 0.10392 | 0 | 0 | 1 | -360 | 360
5081 | LV_UA_1 | 0.018 | 5082 | 2289 | 0.15812 | 0.011294 | 0 | 0.069282 | 0.069282 | 0.069282 | 0 | 0 | 1 | -360 | 360
5082 | LV_IA_1 | 0.498 | 5083 | 5545 | 2.0241 | 0.31139 | 0 | 0.10392 | 0.10392 | 0.10392 | 0 | 0 | 1 | -360 | 360
5083 | LV_UA_1 | 0.016 | 5084 | 5514 | 0.13893 | 0.0099238 | 0 | 0.069282 | 0.069282 | 0.069282 | 0 | 0 | 1 | -360 | 360
5084 | LV_IA_1 | 0.02 | 5085 | 6415 | 0.079694 | 0.012261 | 0 | 0.10392 | 0.10392 | 0.10392 | 0 | 0 | 1 | -360 | 360
5085 | LV_UA_1 | 0.004 | 5086 | 881 | 0.034438 | 0.0024598 | 0 | 0.069282 | 0.069282 | 0.069282 | 0 | 0 | 1 | -360 | 360
5086 | LV_UA_1 | 0.005 | 5087 | 1950 | 0.043373 | 0.003098 | 0 | 0.069282 | 0.069282 | 0.069282 | 0 | 0 | 1 | -360 | 360
5087 | LV_UA_1 | 0.018 | 5088 | 1606 | 0.15348 | 0.010963 | 0 | 0.069282 | 0.069282 | 0.069282 | 0 | 0 | 1 | -360 | 360
5088 | LV_UA_1 | 0.014 | 5089 | 2218 | 0.11991 | 0.008565 | 0 | 0.069282 | 0.069282 | 0.069282 | 0 | 0 | 1 | -360 | 360
5089 | LV_UA_1 | 0.017 | 5090 | 5372 | 0.14477 | 0.010341 | 0 | 0.069282 | 0.069282 | 0.069282 | 0 | 0 | 1 | -360 | 360
5090 | LV_UA_2 | 0.013 | 5091 | 5634 | 0.025538 | 0.0079806 | 0 | 0.15935 | 0.15935 | 0.15935 | 0 | 0 | 1 | -360 | 360
5091 | LV_US_1 | 0.016 | 5092 | 1965 | 0.038488 | 0.0074012 | 0 | 0.17667 | 0.17667 | 0.17667 | 0 | 0 | 1 | -360 | 360
5092 | LV_UA_1 | 0.018 | 5093 | 2567 | 0.15356 | 0.010969 | 0 | 0.069282 | 0.069282 | 0.069282 | 0 | 0 | 1 | -360 | 360
5093 | LV_US_1 | 0.016 | 5094 | 1783 | 0.03824 | 0.0073538 | 0 | 0.17667 | 0.17667 | 0.17667 | 0 | 0 | 1 | -360 | 360
5094 | LV_UA_1 | 0.021 | 5095 | 5024 | 0.18549 | 0.013249 | 0 | 0.069282 | 0.069282 | 0.069282 | 0 | 0 | 1 | -360 | 360
5095 | LV_IA_1 | 0.021 | 5096 | 2760 | 0.085513 | 0.013156 | 0 | 0.10392 | 0.10392 | 0.10392 | 0 | 0 | 1 | -360 | 360
5096 | LV_UA_1 | 0.016 | 5097 | 5403 | 0.14154 | 0.010109 | 0 | 0.069282 | 0.069282 | 0.069282 | 0 | 0 | 1 | -360 | 360
5097 | LV_UA_1 | 0.012 | 5098 | 5933 | 0.10745 | 0.007675 | 0 | 0.069282 | 0.069282 | 0.069282 | 0 | 0 | 1 | -360 | 360
5098 | LV_US_1 | 0.014 | 5099 | 811 | 0.034487 | 0.0066319 | 0 | 0.17667 | 0.17667 | 0.17667 | 0 | 0 | 1 | -360 | 360
5099 | LV_UA_1 | 0.021 | 5100 | 3927 | 0.18419 | 0.013156 | 0 | 0.069282 | 0.069282 | 0.069282 | 0 | 0 | 1 | -360 | 360
5100 | LV_UA_1 | 0.023 | 5101 | 5727 | 0.20017 | 0.014298 | 0 | 0.069282 | 0.069282 | 0.069282 | 0 | 0 | 1 | -360 | 360
5101 | LV_UA_1 | 0.017 | 5102 | 3587 | 0.14485 | 0.010346 | 0 | 0.069282 | 0.069282 | 0.069282 | 0 | 0 | 1 | -360 | 360
5102 | LV_UA_1 | 0.023 | 5103 | 5028 | 0.19961 | 0.014258 | 0 | 0.069282 | 0.069282 | 0.069282 | 0 | 0 | 1 | -360 | 360
5103 | LV_UA_1 | 0.017 | 5104 | 1205 | 0.14563 | 0.010402 | 0 | 0.069282 | 0.069282 | 0.069282 | 0 | 0 | 1 | -360 | 360
5104 | LV_IA_1 | 0.006 | 5105 | 4103 | 0.022674 | 0.0034884 | 0 | 0.10392 | 0.10392 | 0.10392 | 0 | 0 | 1 | -360 | 360
5105 | LV_IA_1 | 0.006 | 5106 | 182 | 0.022585 | 0.0034747 | 0 | 0.10392 | 0.10392 | 0.10392 | 0 | 0 | 1 | -360 | 360
5106 | LV_UA_1 | 0.009 | 5107 | 2611 | 0.082625 | 0.0059016 | 0 | 0.069282 | 0.069282 | 0.069282 | 0 | 0 | 1 | -360 | 360
5107 | LV_UA_1 | 0.016 | 5108 | 4051 | 0.13728 | 0.009805 | 0 | 0.069282 | 0.069282 | 0.069282 | 0 | 0 | 1 | -360 | 360
5108 | LV_UA_1 | 0.012 | 5109 | 4933 | 0.10303 | 0.0073594 | 0 | 0.069282 | 0.069282 | 0.069282 | 0 | 0 | 1 | -360 | 360
5109 | LV_IA_1 | 0.016 | 5110 | 2595 | 0.063625 | 0.0097881 | 0 | 0.10392 | 0.10392 | 0.10392 | 0 | 0 | 1 | -360 | 360
5110 | LV_IA_1 | 0.015 | 5111 | 912 | 0.061304 | 0.0094313 | 0 | 0.10392 | 0.10392 | 0.10392 | 0 | 0 | 1 | -360 | 360
5111 | LV_UA_1 | 0.012 | 5112 | 427 | 0.10754 | 0.0076812 | 0 | 0.069282 | 0.069282 | 0.069282 | 0 | 0 | 1 | -360 | 360
5112 | LV_UA_1 | 0.019 | 5113 | 3343 | 0.16539 | 0.011814 | 0 | 0.069282 | 0.069282 | 0.069282 | 0 | 0 | 1 | -360 | 360
5113 | LV_UA_1 | 0.013 | 5114 | 1153 | 0.11173 | 0.0079806 | 0 | 0.069282 | 0.069282 | 0.069282 | 0 | 0 | 1 | -360 | 360
5114 | LV_US_1 | 0.018 | 5115 | 1659 | 0.043506 | 0.0083663 | 0 | 0.17667 | 0.17667 | 0.17667 | 0 | 0 | 1 | -360 | 360
5115 | LV_UA_1 | 0.018 | 5116 | 62 | 0.15809 | 0.011292 | 0 | 0.069282 | 0.069282 | 0.069282 | 0 | 0 | 1 | -360 | 360
5116 | LV_US_1 | 0.016 | 5117 | 1401 | 0.03943 | 0.0075825 | 0 | 0.17667 | 0.17667 | 0.17667 | 0 | 0 | 1 | -360 | 360
5117 | LV_UA_1 | 0.009 | 5118 | 2723 | 0.078356 | 0.0055967 | 0 | 0.069282 | 0.069282 | 0.069282 | 0 | 0 | 1 | -360 | 360
5118 | LV_IA_1 | 0.016 | 5119 | 3019 | 0.064544 | 0.00993 | 0 | 0.10392 | 0.10392 | 0.10392 | 0 | 0 | 1 | -360 | 360
5119 | LV_UA_1 | 0.015 | 5120 | 5570 | 0.13114 | 0.0093669 | 0 | 0.069282 | 0.069282 | 0.069282 | 0 | 0 | 1 | -360 | 360
5120 | LV_UA_1 | 0.009 | 5121 | 1936 | 0.076756 | 0.0054825 | 0 | 0.069282 | 0.069282 | 0.069282 | 0 | 0 | 1 | -360 | 360
5121 | LV_IA_1 | 0.018 | 5122 | 2798 | 0.073438 | 0.011298 | 0 | 0.10392 | 0.10392 | 0.10392 | 0 | 0 | 1 | -360 | 360
5122 | LV_UA_1 | 0.009 | 5123 | 3455 | 0.082656 | 0.0059039 | 0 | 0.069282 | 0.069282 | 0.069282 | 0 | 0 | 1 | -360 | 360
5123 | LV_US_1 | 0.02 | 5124 | 5731 | 0.048758 | 0.0093762 | 0 | 0.17667 | 0.17667 | 0.17667 | 0 | 0 | 1 | -360 | 360
5124 | LV_UA_1 | 0.023 | 5125 | 948 | 0.19959 | 0.014256 | 0 | 0.069282 | 0.069282 | 0.069282 | 0 | 0 | 1 | -360 | 360
5125 | LV_UA_1 | 0.019 | 5126 | 2758 | 0.16607 | 0.011862 | 0 | 0.069282 | 0.069282 | 0.069282 | 0 | 0 | 1 | -360 | 360
5126 | LV_UA_1 | 0.016 | 5127 | 1119 | 0.13816 | 0.0098688 | 0 | 0.069282 | 0.069282 | 0.069282 | 0 | 0 | 1 | -360 | 360
5127 | LV_IA_1 | 0.589 | 5128 | 4441 | 2.391 | 0.36784 | 0 | 0.10392 | 0.10392 | 0.10392 | 0 | 0 | 1 | -360 | 360
5128 | LV_UA_1 | 0.021 | 5129 | 6434 | 0.18549 | 0.013249 | 0 | 0.069282 | 0.069282 | 0.069282 | 0 | 0 | 1 | -360 | 360
5129 | LV_US_2 | 0.011 | 5130 | 6762 | 0.0097119 | 0.0055498 | 0 | 0.29098 | 0.29098 | 0.29098 | 0 | 0 | 1 | -360 | 360
5130 | LV_UA_1 | 0.014 | 5131 | 1885 | 0.11991 | 0.008565 | 0 | 0.069282 | 0.069282 | 0.069282 | 0 | 0 | 1 | -360 | 360
5131 | LV_UA_1 | 0.018 | 5132 | 366 | 0.15349 | 0.010964 | 0 | 0.069282 | 0.069282 | 0.069282 | 0 | 0 | 1 | -360 | 360
5132 | LV_IA_1 | 0.206 | 5133 | 493 | 0.83506 | 0.12847 | 0 | 0.10392 | 0.10392 | 0.10392 | 0 | 0 | 1 | -360 | 360
5133 | LV_UA_1 | 0.006 | 5134 | 2425 | 0.048616 | 0.0034726 | 0 | 0.069282 | 0.069282 | 0.069282 | 0 | 0 | 1 | -360 | 360
5134 | LV_UA_1 | 0.02 | 5135 | 5795 | 0.17904 | 0.012788 | 0 | 0.069282 | 0.069282 | 0.069282 | 0 | 0 | 1 | -360 | 360
5135 | LV_US_1 | 0.014 | 5136 | 5566 | 0.034198 | 0.0065762 | 0 | 0.17667 | 0.17667 | 0.17667 | 0 | 0 | 1 | -360 | 360
5136 | LV_IA_1 | 0.019 | 5137 | 5406 | 0.075775 | 0.011658 | 0 | 0.10392 | 0.10392 | 0.10392 | 0 | 0 | 1 | -360 | 360
5137 | LV_UA_1 | 0.015 | 5138 | 386 | 0.13024 | 0.0093031 | 0 | 0.069282 | 0.069282 | 0.069282 | 0 | 0 | 1 | -360 | 360
5138 | LV_UA_2 | 0.001 | 5139 | 6665 | 4.001e-05 | 2.001e-05 | 0 | 0.15935 | 0.15935 | 0.15935 | 0 | 0 | 1 | -360 | 360
5139 | LV_UA_2 | 0.015 | 5140 | 4623 | 0.029968 | 0.009365 | 0 | 0.15935 | 0.15935 | 0.15935 | 0 | 0 | 1 | -360 | 360
5140 | LV_UA_1 | 0.011 | 5141 | 4849 | 0.097094 | 0.006935 | 0 | 0.069282 | 0.069282 | 0.069282 | 0 | 0 | 1 | -360 | 360
5141 | LV_UA_1 | 0.019 | 5142 | 1184 | 0.16321 | 0.011658 | 0 | 0.069282 | 0.069282 | 0.069282 | 0 | 0 | 1 | -360 | 360
5142 | LV_UA_1 | 0.013 | 5143 | 4139 | 0.11057 | 0.0078975 | 0 | 0.069282 | 0.069282 | 0.069282 | 0 | 0 | 1 | -360 | 360
5143 | LV_UA_1 | 0.018 | 5144 | 3572 | 0.16025 | 0.011447 | 0 | 0.069282 | 0.069282 | 0.069282 | 0 | 0 | 1 | -360 | 360
5144 | LV_UA_1 | 0.013 | 5145 | 6547 | 0.11175 | 0.0079825 | 0 | 0.069282 | 0.069282 | 0.069282 | 0 | 0 | 1 | -360 | 360
5145 | LV_IA_1 | 0.011 | 5146 | 5742 | 0.045054 | 0.0069312 | 0 | 0.10392 | 0.10392 | 0.10392 | 0 | 0 | 1 | -360 | 360
5146 | LV_IA_1 | 0.013 | 5147 | 1537 | 0.054346 | 0.0083613 | 0 | 0.10392 | 0.10392 | 0.10392 | 0 | 0 | 1 | -360 | 360
5147 | LV_UA_1 | 0.016 | 5148 | 713 | 0.13719 | 0.0097994 | 0 | 0.069282 | 0.069282 | 0.069282 | 0 | 0 | 1 | -360 | 360
5148 | LV_UA_1 | 0.021 | 5149 | 4895 | 0.18482 | 0.013202 | 0 | 0.069282 | 0.069282 | 0.069282 | 0 | 0 | 1 | -360 | 360
5149 | LV_UA_1 | 0.015 | 5150 | 2590 | 0.13218 | 0.0094412 | 0 | 0.069282 | 0.069282 | 0.069282 | 0 | 0 | 1 | -360 | 360
5150 | LV_IA_1 | 0.11 | 5151 | 2170 | 0.44867 | 0.069025 | 0 | 0.10392 | 0.10392 | 0.10392 | 0 | 0 | 1 | -360 | 360
5151 | LV_UA_1 | 0.01 | 5152 | 4236 | 0.089525 | 0.006395 | 0 | 0.069282 | 0.069282 | 0.069282 | 0 | 0 | 1 | -360 | 360
5152 | LV_UA_1 | 0.012 | 5153 | 5880 | 0.10276 | 0.00734 | 0 | 0.069282 | 0.069282 | 0.069282 | 0 | 0 | 1 | -360 | 360
5153 | LV_UA_1 | 0.015 | 5154 | 1815 | 0.13168 | 0.0094062 | 0 | 0.069282 | 0.069282 | 0.069282 | 0 | 0 | 1 | -360 | 360
5154 | LV_UA_1 | 0.02 | 5155 | 1623 | 0.17502 | 0.012502 | 0 | 0.069282 | 0.069282 | 0.069282 | 0 | 0 | 1 | -360 | 360
5155 | LV_UA_1 | 0.018 | 5156 | 2871 | 0.15652 | 0.01118 | 0 | 0.069282 | 0.069282 | 0.069282 | 0 | 0 | 1 | -360 | 360
5156 | LV_IA_1 | 0.018 | 5157 | 2802 | 0.072706 | 0.011186 | 0 | 0.10392 | 0.10392 | 0.10392 | 0 | 0 | 1 | -360 | 360
5157 | LV_IA_1 | 0.008 | 5158 | 2374 | 0.031885 | 0.0049054 | 0 | 0.10392 | 0.10392 | 0.10392 | 0 | 0 | 1 | -360 | 360
5158 | LV_UA_1 | 0.016 | 5159 | 5518 | 0.13816 | 0.0098688 | 0 | 0.069282 | 0.069282 | 0.069282 | 0 | 0 | 1 | -360 | 360
5159 | LV_US_1 | 0.023 | 5160 | 3190 | 0.055584 | 0.010689 | 0 | 0.17667 | 0.17667 | 0.17667 | 0 | 0 | 1 | -360 | 360
5160 | LV_IA_1 | 0.014 | 5161 | 5507 | 0.05549 | 0.0085369 | 0 | 0.10392 | 0.10392 | 0.10392 | 0 | 0 | 1 | -360 | 360
5161 | LV_IA_1 | 0.022 | 5162 | 5874 | 0.088188 | 0.013567 | 0 | 0.10392 | 0.10392 | 0.10392 | 0 | 0 | 1 | -360 | 360
5162 | LV_UA_1 | 0.006 | 5163 | 2851 | 0.055404 | 0.0039574 | 0 | 0.069282 | 0.069282 | 0.069282 | 0 | 0 | 1 | -360 | 360
5163 | LV_US_1 | 0.007 | 5164 | 359 | 0.018166 | 0.0034936 | 0 | 0.17667 | 0.17667 | 0.17667 | 0 | 0 | 1 | -360 | 360
5164 | LV_UA_1 | 0.017 | 5165 | 3482 | 0.14563 | 0.010402 | 0 | 0.069282 | 0.069282 | 0.069282 | 0 | 0 | 1 | -360 | 360
5165 | LV_UA_1 | 0.018 | 5166 | 47 | 0.15804 | 0.011289 | 0 | 0.069282 | 0.069282 | 0.069282 | 0 | 0 | 1 | -360 | 360
5166 | LV_UA_1 | 0.013 | 5167 | 3747 | 0.11693 | 0.0083519 | 0 | 0.069282 | 0.069282 | 0.069282 | 0 | 0 | 1 | -360 | 360
5167 | LV_IA_1 | 0.385 | 5168 | 6629 | 1.5641 | 0.24063 | 0 | 0.10392 | 0.10392 | 0.10392 | 0 | 0 | 1 | -360 | 360
5168 | LV_UA_1 | 0.027 | 5169 | 405 | 0.23883 | 0.017059 | 0 | 0.069282 | 0.069282 | 0.069282 | 0 | 0 | 1 | -360 | 360
5169 | LV_UA_2 | 0.001 | 5170 | 6763 | 4.001e-05 | 2.001e-05 | 0 | 0.15935 | 0.15935 | 0.15935 | 0 | 0 | 1 | -360 | 360
5170 | LV_US_1 | 0.018 | 5171 | 4905 | 0.042744 | 0.00822 | 0 | 0.17667 | 0.17667 | 0.17667 | 0 | 0 | 1 | -360 | 360
5171 | LV_UA_1 | 0.009 | 5172 | 3030 | 0.082656 | 0.0059039 | 0 | 0.069282 | 0.069282 | 0.069282 | 0 | 0 | 1 | -360 | 360
5172 | LV_IA_1 | 0.363 | 5173 | 682 | 1.4767 | 0.22719 | 0 | 0.10392 | 0.10392 | 0.10392 | 0 | 0 | 1 | -360 | 360
5173 | LV_UA_1 | 0.024 | 5174 | 3141 | 0.20872 | 0.014908 | 0 | 0.069282 | 0.069282 | 0.069282 | 0 | 0 | 1 | -360 | 360
5174 | LV_UA_1 | 0.007 | 5175 | 3085 | 0.0654 | 0.0046713 | 0 | 0.069282 | 0.069282 | 0.069282 | 0 | 0 | 1 | -360 | 360
5175 | LV_UA_1 | 0.018 | 5176 | 4214 | 0.15804 | 0.011289 | 0 | 0.069282 | 0.069282 | 0.069282 | 0 | 0 | 1 | -360 | 360
5176 | LV_UA_1 | 0.019 | 5177 | 6136 | 0.16531 | 0.011808 | 0 | 0.069282 | 0.069282 | 0.069282 | 0 | 0 | 1 | -360 | 360
5177 | LV_UA_2 | 0.011 | 5178 | 2342 | 0.022199 | 0.0069375 | 0 | 0.15935 | 0.15935 | 0.15935 | 0 | 0 | 1 | -360 | 360
5178 | LV_UA_1 | 0.016 | 5179 | 5514 | 0.13902 | 0.00993 | 0 | 0.069282 | 0.069282 | 0.069282 | 0 | 0 | 1 | -360 | 360
5179 | LV_US_1 | 0.023 | 5180 | 4945 | 0.055762 | 0.010724 | 0 | 0.17667 | 0.17667 | 0.17667 | 0 | 0 | 1 | -360 | 360
5180 | LV_UA_1 | 0.023 | 5181 | 2456 | 0.20192 | 0.014423 | 0 | 0.069282 | 0.069282 | 0.069282 | 0 | 0 | 1 | -360 | 360
5181 | LV_IA_1 | 0.005 | 5182 | 2907 | 0.020166 | 0.0031024 | 0 | 0.10392 | 0.10392 | 0.10392 | 0 | 0 | 1 | -360 | 360
5182 | LV_UA_1 | 0.02 | 5183 | 4428 | 0.17167 | 0.012262 | 0 | 0.069282 | 0.069282 | 0.069282 | 0 | 0 | 1 | -360 | 360
5183 | LV_UA_1 | 0.018 | 5184 | 4664 | 0.15804 | 0.011289 | 0 | 0.069282 | 0.069282 | 0.069282 | 0 | 0 | 1 | -360 | 360
5184 | LV_UA_1 | 0.02 | 5185 | 2639 | 0.17504 | 0.012502 | 0 | 0.069282 | 0.069282 | 0.069282 | 0 | 0 | 1 | -360 | 360
5185 | LV_UA_1 | 0.017 | 5186 | 230 | 0.15208 | 0.010863 | 0 | 0.069282 | 0.069282 | 0.069282 | 0 | 0 | 1 | -360 | 360
5186 | LV_UA_1 | 0.048 | 5187 | 2085 | 0.41754 | 0.029824 | 0 | 0.069282 | 0.069282 | 0.069282 | 0 | 0 | 1 | -360 | 360
5187 | LV_UA_1 | 0.021 | 5188 | 4992 | 0.18682 | 0.013344 | 0 | 0.069282 | 0.069282 | 0.069282 | 0 | 0 | 1 | -360 | 360
5188 | LV_IA_1 | 0.019 | 5189 | 1411 | 0.077037 | 0.011851 | 0 | 0.10392 | 0.10392 | 0.10392 | 0 | 0 | 1 | -360 | 360
5189 | LV_UA_1 | 0.021 | 5190 | 2400 | 0.18465 | 0.013189 | 0 | 0.069282 | 0.069282 | 0.069282 | 0 | 0 | 1 | -360 | 360
5190 | LV_IA_1 | 0.018 | 5191 | 5941 | 0.074319 | 0.011434 | 0 | 0.10392 | 0.10392 | 0.10392 | 0 | 0 | 1 | -360 | 360
5191 | LV_UA_2 | 0.012 | 5192 | 4549 | 0.023541 | 0.0073569 | 0 | 0.15935 | 0.15935 | 0.15935 | 0 | 0 | 1 | -360 | 360
5192 | LV_UA_1 | 0.014 | 5193 | 4185 | 0.11991 | 0.008565 | 0 | 0.069282 | 0.069282 | 0.069282 | 0 | 0 | 1 | -360 | 360
5193 | LV_IA_1 | 0.017 | 5194 | 5111 | 0.0702 | 0.0108 | 0 | 0.10392 | 0.10392 | 0.10392 | 0 | 0 | 1 | -360 | 360
5194 | LV_UA_2 | 0.02 | 5195 | 2428 | 0.039994 | 0.012498 | 0 | 0.15935 | 0.15935 | 0.15935 | 0 | 0 | 1 | -360 | 360
5195 | LV_UA_1 | 0.014 | 5196 | 5461 | 0.12381 | 0.0088437 | 0 | 0.069282 | 0.069282 | 0.069282 | 0 | 0 | 1 | -360 | 360
5196 | LV_IA_1 | 0.019 | 5197 | 588 | 0.076738 | 0.011806 | 0 | 0.10392 | 0.10392 | 0.10392 | 0 | 0 | 1 | -360 | 360
5197 | LV_UA_2 | 0.077 | 5198 | 6693 | 0.15311 | 0.047845 | 0 | 0.15935 | 0.15935 | 0.15935 | 0 | 0 | 1 | -360 | 360
5198 | LV_UA_1 | 0.025 | 5199 | 4664 | 0.21704 | 0.015503 | 0 | 0.069282 | 0.069282 | 0.069282 | 0 | 0 | 1 | -360 | 360
5199 | LV_UA_1 | 0.014 | 5200 | 4623 | 0.11991 | 0.008565 | 0 | 0.069282 | 0.069282 | 0.069282 | 0 | 0 | 1 | -360 | 360
5200 | LV_UA_1 | 0.01 | 5201 | 1301 | 0.089481 | 0.0063913 | 0 | 0.069282 | 0.069282 | 0.069282 | 0 | 0 | 1 | -360 | 360
5201 | LV_UA_1 | 0.029 | 5202 | 6115 | 0.25156 | 0.017969 | 0 | 0.069282 | 0.069282 | 0.069282 | 0 | 0 | 1 | -360 | 360
5202 | LV_UA_1 | 0.011 | 5203 | 1970 | 0.097119 | 0.0069375 | 0 | 0.069282 | 0.069282 | 0.069282 | 0 | 0 | 1 | -360 | 360
5203 | LV_IA_1 | 0.016 | 5204 | 5219 | 0.064537 | 0.0099294 | 0 | 0.10392 | 0.10392 | 0.10392 | 0 | 0 | 1 | -360 | 360
5204 | LV_US_1 | 0.014 | 5205 | 255 | 0.034223 | 0.0065813 | 0 | 0.17667 | 0.17667 | 0.17667 | 0 | 0 | 1 | -360 | 360
5205 | LV_UA_2 | 0.012 | 5206 | 3505 | 0.024805 | 0.0077519 | 0 | 0.15935 | 0.15935 | 0.15935 | 0 | 0 | 1 | -360 | 360
5206 | LV_UA_1 | 0.016 | 5207 | 4997 | 0.13901 | 0.0099294 | 0 | 0.069282 | 0.069282 | 0.069282 | 0 | 0 | 1 | -360 | 360
5207 | LV_US_2 | 0.018 | 5208 | 4681 | 0.015348 | 0.00877 | 0 | 0.29098 | 0.29098 | 0.29098 | 0 | 0 | 1 | -360 | 360
5208 | LV_IA_1 | 0.017 | 5209 | 3530 | 0.0702 | 0.0108 | 0 | 0.10392 | 0.10392 | 0.10392 | 0 | 0 | 1 | -360 | 360
5209 | LV_UA_1 | 0.015 | 5210 | 4283 | 0.13219 | 0.0094425 | 0 | 0.069282 | 0.069282 | 0.069282 | 0 | 0 | 1 | -360 | 360
5210 | LV_IA_1 | 0.014 | 5211 | 3689 | 0.057464 | 0.0088406 | 0 | 0.10392 | 0.10392 | 0.10392 | 0 | 0 | 1 | -360 | 360
5211 | LV_IA_1 | 0.014 | 5212 | 6154 | 0.055719 | 0.0085719 | 0 | 0.10392 | 0.10392 | 0.10392 | 0 | 0 | 1 | -360 | 360
5212 | LV_UA_1 | 0.018 | 5213 | 3619 | 0.15812 | 0.011294 | 0 | 0.069282 | 0.069282 | 0.069282 | 0 | 0 | 1 | -360 | 360
5213 | LV_UA_1 | 0.024 | 5214 | 3105 | 0.20663 | 0.014759 | 0 | 0.069282 | 0.069282 | 0.069282 | 0 | 0 | 1 | -360 | 360
5214 | LV_UA_1 | 0.014 | 5215 | 592 | 0.12663 | 0.009045 | 0 | 0.069282 | 0.069282 | 0.069282 | 0 | 0 | 1 | -360 | 360
5215 | LV_UA_2 | 0.025 | 5216 | 4805 | 0.050605 | 0.015814 | 0 | 0.15935 | 0.15935 | 0.15935 | 0 | 0 | 1 | -360 | 360
5216 | LV_IA_1 | 0.009 | 5217 | 5498 | 0.036331 | 0.0055893 | 0 | 0.10392 | 0.10392 | 0.10392 | 0 | 0 | 1 | -360 | 360
5217 | LV_UA_1 | 0.011 | 5218 | 557 | 0.0977 | 0.0069787 | 0 | 0.069282 | 0.069282 | 0.069282 | 0 | 0 | 1 | -360 | 360
5218 | LV_IA_1 | 0.03 | 5219 | 1529 | 0.12202 | 0.018773 | 0 | 0.10392 | 0.10392 | 0.10392 | 0 | 0 | 1 | -360 | 360
5219 | LV_UA_1 | 0.018 | 5220 | 5668 | 0.15652 | 0.01118 | 0 | 0.069282 | 0.069282 | 0.069282 | 0 | 0 | 1 | -360 | 360
5220 | LV_UA_1 | 0.021 | 5221 | 6295 | 0.18706 | 0.013362 | 0 | 0.069282 | 0.069282 | 0.069282 | 0 | 0 | 1 | -360 | 360
5221 | LV_UA_1 | 0.019 | 5222 | 3214 | 0.16957 | 0.012112 | 0 | 0.069282 | 0.069282 | 0.069282 | 0 | 0 | 1 | -360 | 360
5222 | LV_IA_1 | 0.012 | 5223 | 5850 | 0.047818 | 0.0073569 | 0 | 0.10392 | 0.10392 | 0.10392 | 0 | 0 | 1 | -360 | 360
5223 | LV_IA_1 | 0.337 | 5224 | 2432 | 1.3681 | 0.21047 | 0 | 0.10392 | 0.10392 | 0.10392 | 0 | 0 | 1 | -360 | 360
5224 | LV_UA_1 | 0.013 | 5225 | 4313 | 0.11173 | 0.0079806 | 0 | 0.069282 | 0.069282 | 0.069282 | 0 | 0 | 1 | -360 | 360
5225 | LV_UA_1 | 0.013 | 5226 | 3656 | 0.11706 | 0.0083613 | 0 | 0.069282 | 0.069282 | 0.069282 | 0 | 0 | 1 | -360 | 360
5226 | LV_US_2 | 0.001 | 5227 | 6764 | 4.001e-05 | 2.001e-05 | 0 | 0.29098 | 0.29098 | 0.29098 | 0 | 0 | 1 | -360 | 360
5227 | LV_UA_1 | 0.018 | 5228 | 2936 | 0.15661 | 0.011186 | 0 | 0.069282 | 0.069282 | 0.069282 | 0 | 0 | 1 | -360 | 360
5228 | LV_UA_1 | 0.014 | 5229 | 6195 | 0.12376 | 0.00884 | 0 | 0.069282 | 0.069282 | 0.069282 | 0 | 0 | 1 | -360 | 360
5229 | LV_UA_2 | 0.016 | 5230 | 1179 | 0.031776 | 0.00993 | 0 | 0.15935 | 0.15935 | 0.15935 | 0 | 0 | 1 | -360 | 360
5230 | LV_UA_1 | 0.013 | 5231 | 3350 | 0.11175 | 0.0079825 | 0 | 0.069282 | 0.069282 | 0.069282 | 0 | 0 | 1 | -360 | 360
5231 | LV_UA_1 | 0.007 | 5232 | 5447 | 0.063325 | 0.0045233 | 0 | 0.069282 | 0.069282 | 0.069282 | 0 | 0 | 1 | -360 | 360
5232 | LV_UA_1 | 0.014 | 5233 | 483 | 0.12654 | 0.0090387 | 0 | 0.069282 | 0.069282 | 0.069282 | 0 | 0 | 1 | -360 | 360
5233 | LV_UA_1 | 0.006 | 5234 | 2812 | 0.055623 | 0.0039731 | 0 | 0.069282 | 0.069282 | 0.069282 | 0 | 0 | 1 | -360 | 360
5234 | LV_IA_1 | 0.094 | 5235 | 868 | 0.38326 | 0.058963 | 0 | 0.10392 | 0.10392 | 0.10392 | 0 | 0 | 1 | -360 | 360
5235 | LV_UA_2 | 0.02 | 5236 | 3158 | 0.039233 | 0.012261 | 0 | 0.15935 | 0.15935 | 0.15935 | 0 | 0 | 1 | -360 | 360
5236 | LV_IA_1 | 0.012 | 5237 | 3676 | 0.049888 | 0.007675 | 0 | 0.10392 | 0.10392 | 0.10392 | 0 | 0 | 1 | -360 | 360
5237 | LV_UA_1 | 0.015 | 5238 | 4366 | 0.13168 | 0.0094062 | 0 | 0.069282 | 0.069282 | 0.069282 | 0 | 0 | 1 | -360 | 360
5238 | LV_UA_1 | 0.023 | 5239 | 1283 | 0.20016 | 0.014297 | 0 | 0.069282 | 0.069282 | 0.069282 | 0 | 0 | 1 | -360 | 360
5239 | LV_UA_1 | 0.01 | 5240 | 795 | 0.089481 | 0.0063913 | 0 | 0.069282 | 0.069282 | 0.069282 | 0 | 0 | 1 | -360 | 360
5240 | LV_UA_1 | 0.021 | 5241 | 1473 | 0.18482 | 0.013202 | 0 | 0.069282 | 0.069282 | 0.069282 | 0 | 0 | 1 | -360 | 360
5241 | LV_IA_1 | 0.015 | 5242 | 5081 | 0.059029 | 0.0090813 | 0 | 0.10392 | 0.10392 | 0.10392 | 0 | 0 | 1 | -360 | 360
5242 | LV_UA_1 | 0.028 | 5243 | 4789 | 0.24754 | 0.017681 | 0 | 0.069282 | 0.069282 | 0.069282 | 0 | 0 | 1 | -360 | 360
5243 | LV_UA_1 | 0.012 | 5244 | 2592 | 0.10854 | 0.0077525 | 0 | 0.069282 | 0.069282 | 0.069282 | 0 | 0 | 1 | -360 | 360
5244 | LV_US_1 | 0.015 | 5245 | 3427 | 0.036782 | 0.0070738 | 0 | 0.17667 | 0.17667 | 0.17667 | 0 | 0 | 1 | -360 | 360
5245 | LV_UA_1 | 0.007 | 5246 | 5542 | 0.065088 | 0.0046492 | 0 | 0.069282 | 0.069282 | 0.069282 | 0 | 0 | 1 | -360 | 360
5246 | LV_UA_1 | 0.025 | 5247 | 2853 | 0.21545 | 0.015389 | 0 | 0.069282 | 0.069282 | 0.069282 | 0 | 0 | 1 | -360 | 360
5247 | LV_UA_1 | 0.014 | 5248 | 1461 | 0.1238 | 0.0088431 | 0 | 0.069282 | 0.069282 | 0.069282 | 0 | 0 | 1 | -360 | 360
5248 | LV_UA_1 | 0.02 | 5249 | 436 | 0.17164 | 0.012261 | 0 | 0.069282 | 0.069282 | 0.069282 | 0 | 0 | 1 | -360 | 360
5249 | LV_UA_1 | 0.016 | 5250 | 40 | 0.14154 | 0.010111 | 0 | 0.069282 | 0.069282 | 0.069282 | 0 | 0 | 1 | -360 | 360
5250 | LV_IA_1 | 0.199 | 5251 | 4598 | 0.807 | 0.12415 | 0 | 0.10392 | 0.10392 | 0.10392 | 0 | 0 | 1 | -360 | 360
5251 | LV_UA_2 | 0.016 | 5252 | 6519 | 0.031773 | 0.0099294 | 0 | 0.15935 | 0.15935 | 0.15935 | 0 | 0 | 1 | -360 | 360
5252 | LV_UA_1 | 0.001 | 5253 | 6677 | 4.001e-05 | 2.001e-05 | 0 | 0.069282 | 0.069282 | 0.069282 | 0 | 0 | 1 | -360 | 360
5253 | LV_UA_1 | 0.016 | 5254 | 3778 | 0.13902 | 0.00993 | 0 | 0.069282 | 0.069282 | 0.069282 | 0 | 0 | 1 | -360 | 360
5254 | LV_UA_2 | 0.016 | 5255 | 487 | 0.032353 | 0.010111 | 0 | 0.15935 | 0.15935 | 0.15935 | 0 | 0 | 1 | -360 | 360
5255 | LV_UA_1 | 0.017 | 5256 | 38 | 0.14566 | 0.010404 | 0 | 0.069282 | 0.069282 | 0.069282 | 0 | 0 | 1 | -360 | 360
5256 | LV_UA_1 | 0.016 | 5257 | 4145 | 0.13816 | 0.0098688 | 0 | 0.069282 | 0.069282 | 0.069282 | 0 | 0 | 1 | -360 | 360
5257 | LV_UA_1 | 0.006 | 5258 | 4705 | 0.055331 | 0.0039523 | 0 | 0.069282 | 0.069282 | 0.069282 | 0 | 0 | 1 | -360 | 360
5258 | LV_UA_1 | 0.016 | 5259 | 238 | 0.13728 | 0.009805 | 0 | 0.069282 | 0.069282 | 0.069282 | 0 | 0 | 1 | -360 | 360
5259 | LV_US_1 | 0.016 | 5260 | 5333 | 0.038724 | 0.0074469 | 0 | 0.17667 | 0.17667 | 0.17667 | 0 | 0 | 1 | -360 | 360
5260 | LV_UA_1 | 0.016 | 5261 | 4855 | 0.14138 | 0.010098 | 0 | 0.069282 | 0.069282 | 0.069282 | 0 | 0 | 1 | -360 | 360
5261 | LV_UA_1 | 0.022 | 5262 | 3659 | 0.19419 | 0.013871 | 0 | 0.069282 | 0.069282 | 0.069282 | 0 | 0 | 1 | -360 | 360
5262 | LV_UA_1 | 0.015 | 5263 | 2476 | 0.13204 | 0.0094313 | 0 | 0.069282 | 0.069282 | 0.069282 | 0 | 0 | 1 | -360 | 360
5263 | LV_UA_1 | 0.014 | 5264 | 2531 | 0.12663 | 0.009045 | 0 | 0.069282 | 0.069282 | 0.069282 | 0 | 0 | 1 | -360 | 360
5264 | LV_UA_1 | 0.009 | 5265 | 3095 | 0.078269 | 0.0055906 | 0 | 0.069282 | 0.069282 | 0.069282 | 0 | 0 | 1 | -360 | 360
5265 | LV_IA_1 | 0.016 | 5266 | 5889 | 0.064562 | 0.0099325 | 0 | 0.10392 | 0.10392 | 0.10392 | 0 | 0 | 1 | -360 | 360
5266 | LV_UA_1 | 0.01 | 5267 | 2295 | 0.0896 | 0.0064 | 0 | 0.069282 | 0.069282 | 0.069282 | 0 | 0 | 1 | -360 | 360
5267 | LV_UA_1 | 0.014 | 5268 | 2099 | 0.12381 | 0.0088437 | 0 | 0.069282 | 0.069282 | 0.069282 | 0 | 0 | 1 | -360 | 360
5268 | LV_UA_1 | 0.011 | 5269 | 1370 | 0.098187 | 0.0070131 | 0 | 0.069282 | 0.069282 | 0.069282 | 0 | 0 | 1 | -360 | 360
5269 | LV_UA_1 | 0.014 | 5270 | 6546 | 0.12373 | 0.0088375 | 0 | 0.069282 | 0.069282 | 0.069282 | 0 | 0 | 1 | -360 | 360
5270 | LV_UA_1 | 0.024 | 5271 | 3249 | 0.21375 | 0.015268 | 0 | 0.069282 | 0.069282 | 0.069282 | 0 | 0 | 1 | -360 | 360
5271 | LV_UA_2 | 0.013 | 5272 | 110 | 0.025311 | 0.0079094 | 0 | 0.15935 | 0.15935 | 0.15935 | 0 | 0 | 1 | -360 | 360
5272 | LV_UA_1 | 0.004 | 5273 | 5064 | 0.034279 | 0.0024485 | 0 | 0.069282 | 0.069282 | 0.069282 | 0 | 0 | 1 | -360 | 360
5273 | LV_UA_1 | 0.016 | 5274 | 4988 | 0.13816 | 0.0098688 | 0 | 0.069282 | 0.069282 | 0.069282 | 0 | 0 | 1 | -360 | 360
5274 | LV_UA_1 | 0.008 | 5275 | 4643 | 0.0686 | 0.0048998 | 0 | 0.069282 | 0.069282 | 0.069282 | 0 | 0 | 1 | -360 | 360
5275 | LV_IA_1 | 0.022 | 5276 | 804 | 0.090338 | 0.013898 | 0 | 0.10392 | 0.10392 | 0.10392 | 0 | 0 | 1 | -360 | 360
5276 | LV_UA_1 | 0.012 | 5277 | 200 | 0.10299 | 0.0073569 | 0 | 0.069282 | 0.069282 | 0.069282 | 0 | 0 | 1 | -360 | 360
5277 | LV_UA_1 | 0.016 | 5278 | 1749 | 0.13901 | 0.0099294 | 0 | 0.069282 | 0.069282 | 0.069282 | 0 | 0 | 1 | -360 | 360
5278 | LV_US_1 | 0.022 | 5279 | 4859 | 0.054413 | 0.010464 | 0 | 0.17667 | 0.17667 | 0.17667 | 0 | 0 | 1 | -360 | 360
5279 | LV_UA_1 | 0.009 | 5280 | 4594 | 0.076756 | 0.0054825 | 0 | 0.069282 | 0.069282 | 0.069282 | 0 | 0 | 1 | -360 | 360
5280 | LV_UA_1 | 0.016 | 5281 | 3692 | 0.13816 | 0.0098688 | 0 | 0.069282 | 0.069282 | 0.069282 | 0 | 0 | 1 | -360 | 360
5281 | LV_UA_1 | 0.014 | 5282 | 3458 | 0.12629 | 0.0090206 | 0 | 0.069282 | 0.069282 | 0.069282 | 0 | 0 | 1 | -360 | 360
5282 | LV_UA_1 | 0.014 | 5283 | 1915 | 0.12392 | 0.0088512 | 0 | 0.069282 | 0.069282 | 0.069282 | 0 | 0 | 1 | -360 | 360
5283 | LV_UA_1 | 0.014 | 5284 | 1295 | 0.12377 | 0.0088406 | 0 | 0.069282 | 0.069282 | 0.069282 | 0 | 0 | 1 | -360 | 360
5284 | LV_UA_1 | 0.021 | 5285 | 5039 | 0.1797 | 0.012836 | 0 | 0.069282 | 0.069282 | 0.069282 | 0 | 0 | 1 | -360 | 360
5285 | LV_IA_1 | 0.018 | 5286 | 846 | 0.072706 | 0.011186 | 0 | 0.10392 | 0.10392 | 0.10392 | 0 | 0 | 1 | -360 | 360
5286 | LV_UA_1 | 0.019 | 5287 | 4130 | 0.16958 | 0.012113 | 0 | 0.069282 | 0.069282 | 0.069282 | 0 | 0 | 1 | -360 | 360
5287 | LV_IA_1 | 0.014 | 5288 | 4132 | 0.056875 | 0.00875 | 0 | 0.10392 | 0.10392 | 0.10392 | 0 | 0 | 1 | -360 | 360
5288 | LV_UA_1 | 0.025 | 5289 | 6525 | 0.21983 | 0.015702 | 0 | 0.069282 | 0.069282 | 0.069282 | 0 | 0 | 1 | -360 | 360
5289 | LV_UA_1 | 0.018 | 5290 | 1351 | 0.15804 | 0.011289 | 0 | 0.069282 | 0.069282 | 0.069282 | 0 | 0 | 1 | -360 | 360
5290 | LV_IA_1 | 0.015 | 5291 | 146 | 0.061137 | 0.0094056 | 0 | 0.10392 | 0.10392 | 0.10392 | 0 | 0 | 1 | -360 | 360
5291 | LV_US_1 | 0.018 | 5292 | 3876 | 0.043601 | 0.008385 | 0 | 0.17667 | 0.17667 | 0.17667 | 0 | 0 | 1 | -360 | 360
5292 | LV_UA_2 | 0.012 | 5293 | 874 | 0.024808 | 0.0077525 | 0 | 0.15935 | 0.15935 | 0.15935 | 0 | 0 | 1 | -360 | 360
5293 | LV_IA_1 | 0.123 | 5294 | 2534 | 0.49789 | 0.0766 | 0 | 0.10392 | 0.10392 | 0.10392 | 0 | 0 | 1 | -360 | 360
5294 | LV_UA_1 | 0.022 | 5295 | 4796 | 0.19659 | 0.014042 | 0 | 0.069282 | 0.069282 | 0.069282 | 0 | 0 | 1 | -360 | 360
5295 | LV_US_1 | 0.017 | 5296 | 3759 | 0.042121 | 0.0081 | 0 | 0.17667 | 0.17667 | 0.17667 | 0 | 0 | 1 | -360 | 360
5296 | LV_IA_1 | 0.013 | 5297 | 2517 | 0.051413 | 0.0079094 | 0 | 0.10392 | 0.10392 | 0.10392 | 0 | 0 | 1 | -360 | 360
5297 | LV_IA_1 | 0.014 | 5298 | 1162 | 0.05549 | 0.0085369 | 0 | 0.10392 | 0.10392 | 0.10392 | 0 | 0 | 1 | -360 | 360
5298 | LV_IA_1 | 0.017 | 5299 | 3518 | 0.06725 | 0.010346 | 0 | 0.10392 | 0.10392 | 0.10392 | 0 | 0 | 1 | -360 | 360
5299 | LV_UA_1 | 0.014 | 5300 | 5310 | 0.12276 | 0.0087688 | 0 | 0.069282 | 0.069282 | 0.069282 | 0 | 0 | 1 | -360 | 360
5300 | LV_US_1 | 0.001 | 5301 | 6765 | 4.001e-05 | 2.001e-05 | 0 | 0.17667 | 0.17667 | 0.17667 | 0 | 0 | 1 | -360 | 360
5301 | LV_US_1 | 0.004 | 5302 | 4788 | 0.00956 | 0.0018384 | 0 | 0.17667 | 0.17667 | 0.17667 | 0 | 0 | 1 | -360 | 360
5302 | LV_IA_1 | 0.011 | 5303 | 4806 | 0.04584 | 0.0070525 | 0 | 0.10392 | 0.10392 | 0.10392 | 0 | 0 | 1 | -360 | 360
5303 | LV_IA_1 | 0.016 | 5304 | 5863 | 0.064175 | 0.0098731 | 0 | 0.10392 | 0.10392 | 0.10392 | 0 | 0 | 1 | -360 | 360
5304 | LV_UA_1 | 0.009 | 5305 | 310 | 0.076756 | 0.0054825 | 0 | 0.069282 | 0.069282 | 0.069282 | 0 | 0 | 1 | -360 | 360
5305 | LV_UA_1 | 0.011 | 5306 | 939 | 0.093144 | 0.0066531 | 0 | 0.069282 | 0.069282 | 0.069282 | 0 | 0 | 1 | -360 | 360
5306 | LV_IA_1 | 0.018 | 5307 | 4349 | 0.073375 | 0.011289 | 0 | 0.10392 | 0.10392 | 0.10392 | 0 | 0 | 1 | -360 | 360
5307 | LV_UA_1 | 0.019 | 5308 | 2006 | 0.16539 | 0.011814 | 0 | 0.069282 | 0.069282 | 0.069282 | 0 | 0 | 1 | -360 | 360
5308 | LV_IA_1 | 0.01 | 5309 | 844 | 0.042656 | 0.0065625 | 0 | 0.10392 | 0.10392 | 0.10392 | 0 | 0 | 1 | -360 | 360
5309 | LV_UA_1 | 0.022 | 5310 | 3006 | 0.19424 | 0.013874 | 0 | 0.069282 | 0.069282 | 0.069282 | 0 | 0 | 1 | -360 | 360
5310 | LV_IA_1 | 0.024 | 5311 | 3074 | 0.095619 | 0.014711 | 0 | 0.10392 | 0.10392 | 0.10392 | 0 | 0 | 1 | -360 | 360
5311 | LV_UA_1 | 0.022 | 5312 | 5730 | 0.18985 | 0.013561 | 0 | 0.069282 | 0.069282 | 0.069282 | 0 | 0 | 1 | -360 | 360
5312 | LV_UA_2 | 0.025 | 5313 | 289 | 0.049619 | 0.015506 | 0 | 0.15935 | 0.15935 | 0.15935 | 0 | 0 | 1 | -360 | 360
5313 | LV_UA_1 | 0.016 | 5314 | 2833 | 0.13901 | 0.0099294 | 0 | 0.069282 | 0.069282 | 0.069282 | 0 | 0 | 1 | -360 | 360
5314 | LV_IA_1 | 0.018 | 5315 | 4942 | 0.071094 | 0.010937 | 0 | 0.10392 | 0.10392 | 0.10392 | 0 | 0 | 1 | -360 | 360
5315 | LV_UA_2 | 0.016 | 5316 | 1424 | 0.031776 | 0.00993 | 0 | 0.15935 | 0.15935 | 0.15935 | 0 | 0 | 1 | -360 | 360
5316 | LV_UA_1 | 0.023 | 5317 | 4224 | 0.20017 | 0.014298 | 0 | 0.069282 | 0.069282 | 0.069282 | 0 | 0 | 1 | -360 | 360
5317 | LV_US_1 | 0.011 | 5318 | 1266 | 0.026015 | 0.0050029 | 0 | 0.17667 | 0.17667 | 0.17667 | 0 | 0 | 1 | -360 | 360
5318 | LV_IA_1 | 0.009 | 5319 | 1334 | 0.036339 | 0.0055906 | 0 | 0.10392 | 0.10392 | 0.10392 | 0 | 0 | 1 | -360 | 360
5319 | LV_US_1 | 0.019 | 5320 | 2924 | 0.046261 | 0.0088962 | 0 | 0.17667 | 0.17667 | 0.17667 | 0 | 0 | 1 | -360 | 360
5320 | LV_UA_1 | 0.016 | 5321 | 421 | 0.14149 | 0.010106 | 0 | 0.069282 | 0.069282 | 0.069282 | 0 | 0 | 1 | -360 | 360
5321 | LV_IA_1 | 0.007 | 5322 | 2541 | 0.029343 | 0.0045143 | 0 | 0.10392 | 0.10392 | 0.10392 | 0 | 0 | 1 | -360 | 360
5322 | LV_US_1 | 0.004 | 5323 | 4652 | 0.0085556 | 0.0016453 | 0 | 0.17667 | 0.17667 | 0.17667 | 0 | 0 | 1 | -360 | 360
5323 | LV_UA_1 | 0.014 | 5324 | 4584 | 0.12381 | 0.0088437 | 0 | 0.069282 | 0.069282 | 0.069282 | 0 | 0 | 1 | -360 | 360
5324 | LV_UA_1 | 0.014 | 5325 | 5596 | 0.12316 | 0.0087975 | 0 | 0.069282 | 0.069282 | 0.069282 | 0 | 0 | 1 | -360 | 360
5325 | LV_US_1 | 0.019 | 5326 | 6559 | 0.047044 | 0.0090469 | 0 | 0.17667 | 0.17667 | 0.17667 | 0 | 0 | 1 | -360 | 360
5326 | LV_IA_1 | 0.436 | 5327 | 6709 | 1.7712 | 0.27249 | 0 | 0.10392 | 0.10392 | 0.10392 | 0 | 0 | 1 | -360 | 360
5327 | LV_IA_1 | 0.087 | 5328 | 6626 | 0.35141 | 0.054063 | 0 | 0.10392 | 0.10392 | 0.10392 | 0 | 0 | 1 | -360 | 360
5328 | LV_US_1 | 0.021 | 5329 | 3244 | 0.051673 | 0.0099369 | 0 | 0.17667 | 0.17667 | 0.17667 | 0 | 0 | 1 | -360 | 360
5329 | LV_UA_1 | 0.016 | 5330 | 2585 | 0.13901 | 0.0099294 | 0 | 0.069282 | 0.069282 | 0.069282 | 0 | 0 | 1 | -360 | 360
5330 | LV_IA_1 | 0.02 | 5331 | 1138 | 0.079669 | 0.012256 | 0 | 0.10392 | 0.10392 | 0.10392 | 0 | 0 | 1 | -360 | 360
5331 | LV_UA_2 | 0.018 | 5332 | 669 | 0.035274 | 0.011023 | 0 | 0.15935 | 0.15935 | 0.15935 | 0 | 0 | 1 | -360 | 360
5332 | LV_US_1 | 0.023 | 5333 | 2112 | 0.05625 | 0.010818 | 0 | 0.17667 | 0.17667 | 0.17667 | 0 | 0 | 1 | -360 | 360
5333 | LV_UA_1 | 0.013 | 5334 | 5138 | 0.11173 | 0.0079806 | 0 | 0.069282 | 0.069282 | 0.069282 | 0 | 0 | 1 | -360 | 360
5334 | LV_UA_1 | 0.017 | 5335 | 1299 | 0.14482 | 0.010344 | 0 | 0.069282 | 0.069282 | 0.069282 | 0 | 0 | 1 | -360 | 360
5335 | LV_UA_1 | 0.02 | 5336 | 1784 | 0.17164 | 0.012261 | 0 | 0.069282 | 0.069282 | 0.069282 | 0 | 0 | 1 | -360 | 360
5336 | LV_IA_1 | 0.018 | 5337 | 5756 | 0.071256 | 0.010963 | 0 | 0.10392 | 0.10392 | 0.10392 | 0 | 0 | 1 | -360 | 360
5337 | LV_UA_1 | 0.024 | 5338 | 3839 | 0.20878 | 0.014913 | 0 | 0.069282 | 0.069282 | 0.069282 | 0 | 0 | 1 | -360 | 360
5338 | LV_UA_1 | 0.007 | 5339 | 99 | 0.06125 | 0.004375 | 0 | 0.069282 | 0.069282 | 0.069282 | 0 | 0 | 1 | -360 | 360
5339 | LV_UA_1 | 0.019 | 5340 | 1680 | 0.16326 | 0.011661 | 0 | 0.069282 | 0.069282 | 0.069282 | 0 | 0 | 1 | -360 | 360
5340 | LV_US_1 | 0.019 | 5341 | 793 | 0.047044 | 0.0090469 | 0 | 0.17667 | 0.17667 | 0.17667 | 0 | 0 | 1 | -360 | 360
5341 | LV_UA_1 | 0.015 | 5342 | 298 | 0.13122 | 0.0093725 | 0 | 0.069282 | 0.069282 | 0.069282 | 0 | 0 | 1 | -360 | 360
5342 | LV_UA_1 | 0.017 | 5343 | 5954 | 0.14566 | 0.010404 | 0 | 0.069282 | 0.069282 | 0.069282 | 0 | 0 | 1 | -360 | 360
5343 | LV_UA_1 | 0.013 | 5344 | 6722 | 0.11192 | 0.0079944 | 0 | 0.069282 | 0.069282 | 0.069282 | 0 | 0 | 1 | -360 | 360
5344 | LV_IA_2 | 1.08 | 5345 | 6711 | 1.3503 | 0.67512 | 0 | 0.21131 | 0.21131 | 0.21131 | 0 | 0 | 1 | -360 | 360
5345 | LV_UA_1 | 0.017 | 5346 | 1982 | 0.14455 | 0.010325 | 0 | 0.069282 | 0.069282 | 0.069282 | 0 | 0 | 1 | -360 | 360
5346 | LV_UA_1 | 0.016 | 5347 | 2704 | 0.13735 | 0.0098106 | 0 | 0.069282 | 0.069282 | 0.069282 | 0 | 0 | 1 | -360 | 360
5347 | LV_UA_1 | 0.016 | 5348 | 2729 | 0.13901 | 0.0099294 | 0 | 0.069282 | 0.069282 | 0.069282 | 0 | 0 | 1 | -360 | 360
5348 | LV_UA_1 | 0.023 | 5349 | 803 | 0.20474 | 0.014624 | 0 | 0.069282 | 0.069282 | 0.069282 | 0 | 0 | 1 | -360 | 360
5349 | LV_IA_1 | 0.254 | 5350 | 6660 | 1.0316 | 0.1587 | 0 | 0.10392 | 0.10392 | 0.10392 | 0 | 0 | 1 | -360 | 360
5350 | LV_US_1 | 0.018 | 5351 | 2750 | 0.042754 | 0.0082219 | 0 | 0.17667 | 0.17667 | 0.17667 | 0 | 0 | 1 | -360 | 360
5351 | LV_UA_1 | 0.021 | 5352 | 2030 | 0.18489 | 0.013206 | 0 | 0.069282 | 0.069282 | 0.069282 | 0 | 0 | 1 | -360 | 360
5352 | LV_UA_1 | 0.004 | 5353 | 2457 | 0.034357 | 0.0024541 | 0 | 0.069282 | 0.069282 | 0.069282 | 0 | 0 | 1 | -360 | 360
5353 | LV_UA_1 | 0.02 | 5354 | 657 | 0.17504 | 0.012502 | 0 | 0.069282 | 0.069282 | 0.069282 | 0 | 0 | 1 | -360 | 360
5354 | LV_UA_2 | 0.028 | 5355 | 2002 | 0.055484 | 0.017339 | 0 | 0.15935 | 0.15935 | 0.15935 | 0 | 0 | 1 | -360 | 360
5355 | LV_UA_2 | 0.024 | 5356 | 3715 | 0.047707 | 0.014908 | 0 | 0.15935 | 0.15935 | 0.15935 | 0 | 0 | 1 | -360 | 360
5356 | LV_IA_1 | 0.087 | 5357 | 6752 | 0.35234 | 0.054207 | 0 | 0.10392 | 0.10392 | 0.10392 | 0 | 0 | 1 | -360 | 360
5357 | LV_US_1 | 0.001 | 5358 | 6762 | 4.001e-05 | 2.001e-05 | 0 | 0.17667 | 0.17667 | 0.17667 | 0 | 0 | 1 | -360 | 360
5358 | LV_US_1 | 0.005 | 5359 | 4000 | 0.012821 | 0.0024656 | 0 | 0.17667 | 0.17667 | 0.17667 | 0 | 0 | 1 | -360 | 360
5359 | LV_UA_2 | 0.021 | 5360 | 2471 | 0.041049 | 0.012828 | 0 | 0.15935 | 0.15935 | 0.15935 | 0 | 0 | 1 | -360 | 360
5360 | LV_US_1 | 0.011 | 5361 | 2207 | 0.027055 | 0.0052029 | 0 | 0.17667 | 0.17667 | 0.17667 | 0 | 0 | 1 | -360 | 360
5361 | LV_UA_1 | 0.012 | 5362 | 2154 | 0.10303 | 0.0073594 | 0 | 0.069282 | 0.069282 | 0.069282 | 0 | 0 | 1 | -360 | 360
5362 | LV_UA_1 | 0.015 | 5363 | 2886 | 0.13209 | 0.009435 | 0 | 0.069282 | 0.069282 | 0.069282 | 0 | 0 | 1 | -360 | 360
5363 | LV_UA_1 | 0.01 | 5364 | 4641 | 0.0896 | 0.0064 | 0 | 0.069282 | 0.069282 | 0.069282 | 0 | 0 | 1 | -360 | 360
5364 | LV_UA_1 | 0.016 | 5365 | 1286 | 0.13901 | 0.0099294 | 0 | 0.069282 | 0.069282 | 0.069282 | 0 | 0 | 1 | -360 | 360
5365 | LV_UA_2 | 0.02 | 5366 | 5801 | 0.039233 | 0.012261 | 0 | 0.15935 | 0.15935 | 0.15935 | 0 | 0 | 1 | -360 | 360
5366 | LV_UA_1 | 0.021 | 5367 | 749 | 0.1797 | 0.012836 | 0 | 0.069282 | 0.069282 | 0.069282 | 0 | 0 | 1 | -360 | 360
5367 | LV_US_1 | 0.018 | 5368 | 3681 | 0.043601 | 0.008385 | 0 | 0.17667 | 0.17667 | 0.17667 | 0 | 0 | 1 | -360 | 360
5368 | LV_UA_1 | 0.019 | 5369 | 3894 | 0.16953 | 0.012109 | 0 | 0.069282 | 0.069282 | 0.069282 | 0 | 0 | 1 | -360 | 360
5369 | LV_IA_1 | 0.018 | 5370 | 826 | 0.072669 | 0.01118 | 0 | 0.10392 | 0.10392 | 0.10392 | 0 | 0 | 1 | -360 | 360
5370 | LV_UA_1 | 0.012 | 5371 | 5404 | 0.10855 | 0.0077531 | 0 | 0.069282 | 0.069282 | 0.069282 | 0 | 0 | 1 | -360 | 360
5371 | LV_UA_1 | 0.019 | 5372 | 5263 | 0.16607 | 0.011862 | 0 | 0.069282 | 0.069282 | 0.069282 | 0 | 0 | 1 | -360 | 360
5372 | LV_IA_1 | 0.005 | 5373 | 5322 | 0.021369 | 0.0032875 | 0 | 0.10392 | 0.10392 | 0.10392 | 0 | 0 | 1 | -360 | 360
5373 | LV_UA_1 | 0.018 | 5374 | 3770 | 0.15804 | 0.011289 | 0 | 0.069282 | 0.069282 | 0.069282 | 0 | 0 | 1 | -360 | 360
5374 | LV_UA_1 | 0.012 | 5375 | 6745 | 0.10877 | 0.0077694 | 0 | 0.069282 | 0.069282 | 0.069282 | 0 | 0 | 1 | -360 | 360
5375 | LV_UA_1 | 0.017 | 5376 | 1632 | 0.14566 | 0.010404 | 0 | 0.069282 | 0.069282 | 0.069282 | 0 | 0 | 1 | -360 | 360
5376 | LV_UA_1 | 0.01 | 5377 | 3482 | 0.086869 | 0.0062049 | 0 | 0.069282 | 0.069282 | 0.069282 | 0 | 0 | 1 | -360 | 360
5377 | LV_UA_1 | 0.012 | 5378 | 4829 | 0.10315 | 0.0073681 | 0 | 0.069282 | 0.069282 | 0.069282 | 0 | 0 | 1 | -360 | 360
5378 | LV_UA_1 | 0.016 | 5379 | 4104 | 0.13902 | 0.00993 | 0 | 0.069282 | 0.069282 | 0.069282 | 0 | 0 | 1 | -360 | 360
5379 | LV_UA_1 | 0.009 | 5380 | 2677 | 0.076738 | 0.0054813 | 0 | 0.069282 | 0.069282 | 0.069282 | 0 | 0 | 1 | -360 | 360
5380 | LV_IA_1 | 0.017 | 5381 | 1000 | 0.070581 | 0.010859 | 0 | 0.10392 | 0.10392 | 0.10392 | 0 | 0 | 1 | -360 | 360
5381 | LV_IA_1 | 0.011 | 5382 | 2756 | 0.045668 | 0.0070256 | 0 | 0.10392 | 0.10392 | 0.10392 | 0 | 0 | 1 | -360 | 360
5382 | LV_UA_1 | 0.007 | 5383 | 6034 | 0.063325 | 0.0045233 | 0 | 0.069282 | 0.069282 | 0.069282 | 0 | 0 | 1 | -360 | 360
5383 | LV_IA_1 | 0.008 | 5384 | 1716 | 0.031813 | 0.0048942 | 0 | 0.10392 | 0.10392 | 0.10392 | 0 | 0 | 1 | -360 | 360
5384 | LV_UA_1 | 0.013 | 5385 | 2943 | 0.11074 | 0.0079094 | 0 | 0.069282 | 0.069282 | 0.069282 | 0 | 0 | 1 | -360 | 360
5385 | LV_IA_1 | 0.016 | 5386 | 277 | 0.065706 | 0.010108 | 0 | 0.10392 | 0.10392 | 0.10392 | 0 | 0 | 1 | -360 | 360
5386 | LV_UA_1 | 0.009 | 5387 | 2500 | 0.078338 | 0.0055954 | 0 | 0.069282 | 0.069282 | 0.069282 | 0 | 0 | 1 | -360 | 360
5387 | LV_UA_1 | 0.024 | 5388 | 4419 | 0.20657 | 0.014755 | 0 | 0.069282 | 0.069282 | 0.069282 | 0 | 0 | 1 | -360 | 360
5388 | LV_IA_1 | 0.019 | 5389 | 1675 | 0.078725 | 0.012112 | 0 | 0.10392 | 0.10392 | 0.10392 | 0 | 0 | 1 | -360 | 360
5389 | LV_UA_2 | 0.001 | 5390 | 6635 | 4.001e-05 | 2.001e-05 | 0 | 0.15935 | 0.15935 | 0.15935 | 0 | 0 | 1 | -360 | 360
5390 | LV_UA_1 | 0.011 | 5391 | 5141 | 0.09205 | 0.006575 | 0 | 0.069282 | 0.069282 | 0.069282 | 0 | 0 | 1 | -360 | 360
5391 | LV_UA_1 | 0.022 | 5392 | 1826 | 0.19416 | 0.013869 | 0 | 0.069282 | 0.069282 | 0.069282 | 0 | 0 | 1 | -360 | 360
5392 | LV_UA_1 | 0.021 | 5393 | 1785 | 0.1794 | 0.012814 | 0 | 0.069282 | 0.069282 | 0.069282 | 0 | 0 | 1 | -360 | 360
5393 | LV_UA_1 | 0.018 | 5394 | 2302 | 0.15652 | 0.01118 | 0 | 0.069282 | 0.069282 | 0.069282 | 0 | 0 | 1 | -360 | 360
5394 | LV_US_1 | 0.011 | 5395 | 3791 | 0.027055 | 0.0052029 | 0 | 0.17667 | 0.17667 | 0.17667 | 0 | 0 | 1 | -360 | 360
5395 | LV_IA_1 | 0.018 | 5396 | 6629 | 0.073231 | 0.011267 | 0 | 0.10392 | 0.10392 | 0.10392 | 0 | 0 | 1 | -360 | 360
5396 | LV_UA_1 | 0.014 | 5397 | 4097 | 0.12373 | 0.0088375 | 0 | 0.069282 | 0.069282 | 0.069282 | 0 | 0 | 1 | -360 | 360
5397 | LV_UA_1 | 0.018 | 5398 | 2963 | 0.15804 | 0.011289 | 0 | 0.069282 | 0.069282 | 0.069282 | 0 | 0 | 1 | -360 | 360
5398 | LV_UA_1 | 0.024 | 5399 | 2262 | 0.20657 | 0.014755 | 0 | 0.069282 | 0.069282 | 0.069282 | 0 | 0 | 1 | -360 | 360
5399 | LV_UA_2 | 0.012 | 5400 | 6284 | 0.02456 | 0.007675 | 0 | 0.15935 | 0.15935 | 0.15935 | 0 | 0 | 1 | -360 | 360
5400 | LV_UA_1 | 0.016 | 5401 | 1863 | 0.14154 | 0.010111 | 0 | 0.069282 | 0.069282 | 0.069282 | 0 | 0 | 1 | -360 | 360
5401 | LV_IA_1 | 0.458 | 5402 | 6707 | 1.8602 | 0.28618 | 0 | 0.10392 | 0.10392 | 0.10392 | 0 | 0 | 1 | -360 | 360
5402 | LV_UA_1 | 0.015 | 5403 | 2471 | 0.13024 | 0.0093031 | 0 | 0.069282 | 0.069282 | 0.069282 | 0 | 0 | 1 | -360 | 360
5403 | LV_UA_1 | 0.08 | 5404 | 6736 | 0.69737 | 0.049813 | 0 | 0.069282 | 0.069282 | 0.069282 | 0 | 0 | 1 | -360 | 360
5404 | LV_UA_1 | 0.016 | 5405 | 1335 | 0.14152 | 0.010108 | 0 | 0.069282 | 0.069282 | 0.069282 | 0 | 0 | 1 | -360 | 360
5405 | LV_IA_1 | 0.02 | 5406 | 1873 | 0.079669 | 0.012256 | 0 | 0.10392 | 0.10392 | 0.10392 | 0 | 0 | 1 | -360 | 360
5406 | LV_UA_1 | 0.007 | 5407 | 6249 | 0.061338 | 0.0043812 | 0 | 0.069282 | 0.069282 | 0.069282 | 0 | 0 | 1 | -360 | 360
5407 | LV_US_1 | 0.02 | 5408 | 5227 | 0.047816 | 0.009195 | 0 | 0.17667 | 0.17667 | 0.17667 | 0 | 0 | 1 | -360 | 360
5408 | LV_US_1 | 0.025 | 5409 | 4118 | 0.060782 | 0.011689 | 0 | 0.17667 | 0.17667 | 0.17667 | 0 | 0 | 1 | -360 | 360
5409 | LV_UA_1 | 0.02 | 5410 | 4636 | 0.17167 | 0.012262 | 0 | 0.069282 | 0.069282 | 0.069282 | 0 | 0 | 1 | -360 | 360
5410 | LV_UA_2 | 0.009 | 5411 | 3247 | 0.017544 | 0.0054825 | 0 | 0.15935 | 0.15935 | 0.15935 | 0 | 0 | 1 | -360 | 360
5411 | LV_IA_1 | 0.005 | 5412 | 5524 | 0.020137 | 0.003098 | 0 | 0.10392 | 0.10392 | 0.10392 | 0 | 0 | 1 | -360 | 360
5412 | LV_UA_1 | 0.007 | 5413 | 1002 | 0.0654 | 0.0046713 | 0 | 0.069282 | 0.069282 | 0.069282 | 0 | 0 | 1 | -360 | 360
5413 | LV_UA_1 | 0.012 | 5414 | 6067 | 0.10854 | 0.0077525 | 0 | 0.069282 | 0.069282 | 0.069282 | 0 | 0 | 1 | -360 | 360
5414 | LV_UA_2 | 0.022 | 5415 | 384 | 0.043394 | 0.013561 | 0 | 0.15935 | 0.15935 | 0.15935 | 0 | 0 | 1 | -360 | 360
5415 | LV_IA_1 | 0.014 | 5416 | 790 | 0.056875 | 0.00875 | 0 | 0.10392 | 0.10392 | 0.10392 | 0 | 0 | 1 | -360 | 360
5416 | LV_UA_1 | 0.016 | 5417 | 3279 | 0.13816 | 0.0098688 | 0 | 0.069282 | 0.069282 | 0.069282 | 0 | 0 | 1 | -360 | 360
5417 | LV_UA_1 | 0.012 | 5418 | 6101 | 0.10864 | 0.0077594 | 0 | 0.069282 | 0.069282 | 0.069282 | 0 | 0 | 1 | -360 | 360
5418 | LV_IA_1 | 0.014 | 5419 | 6258 | 0.056997 | 0.0087688 | 0 | 0.10392 | 0.10392 | 0.10392 | 0 | 0 | 1 | -360 | 360
5419 | LV_US_1 | 0.022 | 5420 | 4823 | 0.054087 | 0.010401 | 0 | 0.17667 | 0.17667 | 0.17667 | 0 | 0 | 1 | -360 | 360
5420 | LV_IA_1 | 0.012 | 5421 | 4839 | 0.050501 | 0.0077694 | 0 | 0.10392 | 0.10392 | 0.10392 | 0 | 0 | 1 | -360 | 360
5421 | LV_UA_1 | 0.025 | 5422 | 6135 | 0.21579 | 0.015414 | 0 | 0.069282 | 0.069282 | 0.069282 | 0 | 0 | 1 | -360 | 360
5422 | LV_UA_1 | 0.014 | 5423 | 6335 | 0.12661 | 0.0090437 | 0 | 0.069282 | 0.069282 | 0.069282 | 0 | 0 | 1 | -360 | 360
5423 | LV_UA_1 | 0.013 | 5424 | 3666 | 0.11693 | 0.0083519 | 0 | 0.069282 | 0.069282 | 0.069282 | 0 | 0 | 1 | -360 | 360
5424 | LV_IA_1 | 0.007 | 5425 | 6272 | 0.029401 | 0.0045233 | 0 | 0.10392 | 0.10392 | 0.10392 | 0 | 0 | 1 | -360 | 360
5425 | LV_UA_1 | 0.024 | 5426 | 3062 | 0.20883 | 0.014917 | 0 | 0.069282 | 0.069282 | 0.069282 | 0 | 0 | 1 | -360 | 360
5426 | LV_UA_1 | 0.023 | 5427 | 3317 | 0.19957 | 0.014255 | 0 | 0.069282 | 0.069282 | 0.069282 | 0 | 0 | 1 | -360 | 360
5427 | LV_UA_1 | 0.019 | 5428 | 335 | 0.16879 | 0.012056 | 0 | 0.069282 | 0.069282 | 0.069282 | 0 | 0 | 1 | -360 | 360
5428 | LV_US_1 | 0.021 | 5429 | 472 | 0.050059 | 0.0096269 | 0 | 0.17667 | 0.17667 | 0.17667 | 0 | 0 | 1 | -360 | 360
5429 | LV_UA_1 | 0.014 | 5430 | 3664 | 0.1199 | 0.0085644 | 0 | 0.069282 | 0.069282 | 0.069282 | 0 | 0 | 1 | -360 | 360
5430 | LV_UA_1 | 0.018 | 5431 | 4436 | 0.15652 | 0.01118 | 0 | 0.069282 | 0.069282 | 0.069282 | 0 | 0 | 1 | -360 | 360
5431 | LV_UA_1 | 0.034 | 5432 | 6297 | 0.29648 | 0.021177 | 0 | 0.069282 | 0.069282 | 0.069282 | 0 | 0 | 1 | -360 | 360
5432 | LV_UA_2 | 0.019 | 5433 | 1697 | 0.038758 | 0.012112 | 0 | 0.15935 | 0.15935 | 0.15935 | 0 | 0 | 1 | -360 | 360
5433 | LV_UA_1 | 0.011 | 5434 | 5536 | 0.09205 | 0.006575 | 0 | 0.069282 | 0.069282 | 0.069282 | 0 | 0 | 1 | -360 | 360
5434 | LV_UA_1 | 0.023 | 5435 | 3471 | 0.20016 | 0.014297 | 0 | 0.069282 | 0.069282 | 0.069282 | 0 | 0 | 1 | -360 | 360
5435 | LV_UA_1 | 0.011 | 5436 | 2847 | 0.093331 | 0.0066663 | 0 | 0.069282 | 0.069282 | 0.069282 | 0 | 0 | 1 | -360 | 360
5436 | LV_UA_1 | 0.021 | 5437 | 3651 | 0.18482 | 0.013202 | 0 | 0.069282 | 0.069282 | 0.069282 | 0 | 0 | 1 | -360 | 360
5437 | LV_UA_1 | 0.011 | 5438 | 3115 | 0.09205 | 0.006575 | 0 | 0.069282 | 0.069282 | 0.069282 | 0 | 0 | 1 | -360 | 360
5438 | LV_UA_1 | 0.009 | 5439 | 2066 | 0.076756 | 0.0054825 | 0 | 0.069282 | 0.069282 | 0.069282 | 0 | 0 | 1 | -360 | 360
5439 | LV_UA_1 | 0.048 | 5440 | 6766 | 0.4157 | 0.029693 | 0 | 0.069282 | 0.069282 | 0.069282 | 0 | 0 | 1 | -360 | 360
5440 | LV_UA_1 | 0.009 | 5441 | 2335 | 0.076738 | 0.0054813 | 0 | 0.069282 | 0.069282 | 0.069282 | 0 | 0 | 1 | -360 | 360
5441 | LV_IA_2 | 0.04 | 5442 | 2504 | 0.049559 | 0.02478 | 0 | 0.21131 | 0.21131 | 0.21131 | 0 | 0 | 1 | -360 | 360
5442 | LV_UA_1 | 0.02 | 5443 | 559 | 0.17164 | 0.012261 | 0 | 0.069282 | 0.069282 | 0.069282 | 0 | 0 | 1 | -360 | 360
5443 | LV_UA_1 | 0.016 | 5444 | 243 | 0.14149 | 0.010106 | 0 | 0.069282 | 0.069282 | 0.069282 | 0 | 0 | 1 | -360 | 360
5444 | LV_UA_1 | 0.024 | 5445 | 610 | 0.20656 | 0.014754 | 0 | 0.069282 | 0.069282 | 0.069282 | 0 | 0 | 1 | -360 | 360
5445 | LV_UA_1 | 0.011 | 5446 | 538 | 0.098238 | 0.0070169 | 0 | 0.069282 | 0.069282 | 0.069282 | 0 | 0 | 1 | -360 | 360
5446 | LV_UA_1 | 0.009 | 5447 | 3477 | 0.078269 | 0.0055906 | 0 | 0.069282 | 0.069282 | 0.069282 | 0 | 0 | 1 | -360 | 360
5447 | LV_IA_1 | 0.016 | 5448 | 2243 | 0.064537 | 0.0099294 | 0 | 0.10392 | 0.10392 | 0.10392 | 0 | 0 | 1 | -360 | 360
5448 | LV_UA_2 | 0.013 | 5449 | 5356 | 0.025562 | 0.0079881 | 0 | 0.15935 | 0.15935 | 0.15935 | 0 | 0 | 1 | -360 | 360
5449 | LV_UA_1 | 0.017 | 5450 | 4151 | 0.14563 | 0.010402 | 0 | 0.069282 | 0.069282 | 0.069282 | 0 | 0 | 1 | -360 | 360
5450 | LV_UA_1 | 0.018 | 5451 | 5068 | 0.15703 | 0.011217 | 0 | 0.069282 | 0.069282 | 0.069282 | 0 | 0 | 1 | -360 | 360
5451 | LV_UA_1 | 0.009 | 5452 | 3103 | 0.082738 | 0.0059098 | 0 | 0.069282 | 0.069282 | 0.069282 | 0 | 0 | 1 | -360 | 360
5452 | LV_UA_1 | 0.016 | 5453 | 2392 | 0.14154 | 0.010109 | 0 | 0.069282 | 0.069282 | 0.069282 | 0 | 0 | 1 | -360 | 360
5453 | LV_UA_1 | 0.02 | 5454 | 5321 | 0.17502 | 0.012502 | 0 | 0.069282 | 0.069282 | 0.069282 | 0 | 0 | 1 | -360 | 360
5454 | LV_UA_1 | 0.011 | 5455 | 2761 | 0.092137 | 0.0065813 | 0 | 0.069282 | 0.069282 | 0.069282 | 0 | 0 | 1 | -360 | 360
5455 | LV_UA_1 | 0.009 | 5456 | 3965 | 0.078269 | 0.0055906 | 0 | 0.069282 | 0.069282 | 0.069282 | 0 | 0 | 1 | -360 | 360
5456 | LV_US_1 | 0.012 | 5457 | 1446 | 0.030283 | 0.0058237 | 0 | 0.17667 | 0.17667 | 0.17667 | 0 | 0 | 1 | -360 | 360
5457 | LV_UA_1 | 0.018 | 5458 | 5314 | 0.15804 | 0.011289 | 0 | 0.069282 | 0.069282 | 0.069282 | 0 | 0 | 1 | -360 | 360
5458 | LV_IA_1 | 0.011 | 5459 | 3643 | 0.045054 | 0.0069312 | 0 | 0.10392 | 0.10392 | 0.10392 | 0 | 0 | 1 | -360 | 360
5459 | LV_UA_1 | 0.004 | 5460 | 2759 | 0.034357 | 0.0024541 | 0 | 0.069282 | 0.069282 | 0.069282 | 0 | 0 | 1 | -360 | 360
5460 | LV_UA_1 | 0.02 | 5461 | 6144 | 0.17896 | 0.012783 | 0 | 0.069282 | 0.069282 | 0.069282 | 0 | 0 | 1 | -360 | 360
5461 | LV_IA_1 | 0.016 | 5462 | 6409 | 0.064144 | 0.0098688 | 0 | 0.10392 | 0.10392 | 0.10392 | 0 | 0 | 1 | -360 | 360
5462 | LV_UA_1 | 0.011 | 5463 | 2390 | 0.097037 | 0.0069312 | 0 | 0.069282 | 0.069282 | 0.069282 | 0 | 0 | 1 | -360 | 360
5463 | LV_IA_1 | 0.013 | 5464 | 1487 | 0.054336 | 0.0083594 | 0 | 0.10392 | 0.10392 | 0.10392 | 0 | 0 | 1 | -360 | 360
5464 | LV_IA_1 | 0.017 | 5465 | 3422 | 0.067113 | 0.010325 | 0 | 0.10392 | 0.10392 | 0.10392 | 0 | 0 | 1 | -360 | 360
5465 | LV_UA_1 | 0.015 | 5466 | 6208 | 0.13119 | 0.0093706 | 0 | 0.069282 | 0.069282 | 0.069282 | 0 | 0 | 1 | -360 | 360
5466 | LV_UA_1 | 0.013 | 5467 | 4014 | 0.11689 | 0.0083494 | 0 | 0.069282 | 0.069282 | 0.069282 | 0 | 0 | 1 | -360 | 360
5467 | LV_IA_1 | 0.018 | 5468 | 2504 | 0.0727 | 0.011185 | 0 | 0.10392 | 0.10392 | 0.10392 | 0 | 0 | 1 | -360 | 360
5468 | LV_UA_1 | 0.015 | 5469 | 5440 | 0.13204 | 0.0094313 | 0 | 0.069282 | 0.069282 | 0.069282 | 0 | 0 | 1 | -360 | 360
5469 | LV_IA_1 | 0.016 | 5470 | 3083 | 0.064187 | 0.009875 | 0 | 0.10392 | 0.10392 | 0.10392 | 0 | 0 | 1 | -360 | 360
5470 | LV_UA_1 | 0.009 | 5471 | 5186 | 0.082625 | 0.0059016 | 0 | 0.069282 | 0.069282 | 0.069282 | 0 | 0 | 1 | -360 | 360
5471 | LV_IA_1 | 0.009 | 5472 | 5327 | 0.035571 | 0.0054725 | 0 | 0.10392 | 0.10392 | 0.10392 | 0 | 0 | 1 | -360 | 360
5472 | LV_UA_1 | 0.016 | 5473 | 3303 | 0.13816 | 0.0098688 | 0 | 0.069282 | 0.069282 | 0.069282 | 0 | 0 | 1 | -360 | 360
5473 | LV_UA_2 | 0.017 | 5474 | 5332 | 0.034561 | 0.0108 | 0 | 0.15935 | 0.15935 | 0.15935 | 0 | 0 | 1 | -360 | 360
5474 | LV_UA_1 | 0.022 | 5475 | 2660 | 0.19237 | 0.013741 | 0 | 0.069282 | 0.069282 | 0.069282 | 0 | 0 | 1 | -360 | 360
5475 | LV_UA_1 | 0.019 | 5476 | 4434 | 0.16295 | 0.011639 | 0 | 0.069282 | 0.069282 | 0.069282 | 0 | 0 | 1 | -360 | 360
5476 | LV_UA_1 | 0.012 | 5477 | 1399 | 0.10745 | 0.007675 | 0 | 0.069282 | 0.069282 | 0.069282 | 0 | 0 | 1 | -360 | 360
5477 | LV_IA_1 | 0.01 | 5478 | 332 | 0.040274 | 0.006196 | 0 | 0.10392 | 0.10392 | 0.10392 | 0 | 0 | 1 | -360 | 360
5478 | LV_UA_1 | 0.006 | 5479 | 4045 | 0.048837 | 0.0034884 | 0 | 0.069282 | 0.069282 | 0.069282 | 0 | 0 | 1 | -360 | 360
5479 | LV_UA_2 | 0.019 | 5480 | 4901 | 0.037958 | 0.011862 | 0 | 0.15935 | 0.15935 | 0.15935 | 0 | 0 | 1 | -360 | 360
5480 | LV_UA_1 | 0.01 | 5481 | 3311 | 0.086806 | 0.0062004 | 0 | 0.069282 | 0.069282 | 0.069282 | 0 | 0 | 1 | -360 | 360
5481 | LV_UA_1 | 0.014 | 5482 | 5836 | 0.12377 | 0.0088406 | 0 | 0.069282 | 0.069282 | 0.069282 | 0 | 0 | 1 | -360 | 360
5482 | LV_UA_1 | 0.016 | 5483 | 1774 | 0.14154 | 0.010109 | 0 | 0.069282 | 0.069282 | 0.069282 | 0 | 0 | 1 | -360 | 360
5483 | LV_UA_1 | 0.018 | 5484 | 6766 | 0.15351 | 0.010965 | 0 | 0.069282 | 0.069282 | 0.069282 | 0 | 0 | 1 | -360 | 360
5484 | LV_UA_1 | 0.014 | 5485 | 5569 | 0.12377 | 0.0088406 | 0 | 0.069282 | 0.069282 | 0.069282 | 0 | 0 | 1 | -360 | 360
5485 | LV_UA_1 | 0.021 | 5486 | 1222 | 0.17956 | 0.012826 | 0 | 0.069282 | 0.069282 | 0.069282 | 0 | 0 | 1 | -360 | 360
5486 | LV_UA_1 | 0.01 | 5487 | 4695 | 0.086806 | 0.0062004 | 0 | 0.069282 | 0.069282 | 0.069282 | 0 | 0 | 1 | -360 | 360
5487 | LV_UA_2 | 0.012 | 5488 | 6543 | 0.024808 | 0.0077525 | 0 | 0.15935 | 0.15935 | 0.15935 | 0 | 0 | 1 | -360 | 360
5488 | LV_UA_1 | 0.017 | 5489 | 4878 | 0.14485 | 0.010346 | 0 | 0.069282 | 0.069282 | 0.069282 | 0 | 0 | 1 | -360 | 360
5489 | LV_UA_1 | 0.014 | 5490 | 3463 | 0.12377 | 0.0088406 | 0 | 0.069282 | 0.069282 | 0.069282 | 0 | 0 | 1 | -360 | 360
5490 | LV_UA_1 | 0.011 | 5491 | 5764 | 0.097119 | 0.0069375 | 0 | 0.069282 | 0.069282 | 0.069282 | 0 | 0 | 1 | -360 | 360
5491 | LV_UA_1 | 0.024 | 5492 | 1949 | 0.21383 | 0.015274 | 0 | 0.069282 | 0.069282 | 0.069282 | 0 | 0 | 1 | -360 | 360
5492 | LV_UA_1 | 0.018 | 5493 | 86 | 0.15341 | 0.010958 | 0 | 0.069282 | 0.069282 | 0.069282 | 0 | 0 | 1 | -360 | 360
5493 | LV_UA_1 | 0.016 | 5494 | 4799 | 0.14154 | 0.010111 | 0 | 0.069282 | 0.069282 | 0.069282 | 0 | 0 | 1 | -360 | 360
5494 | LV_UA_2 | 0.023 | 5495 | 6649 | 0.045751 | 0.014297 | 0 | 0.15935 | 0.15935 | 0.15935 | 0 | 0 | 1 | -360 | 360
5495 | LV_US_1 | 0.012 | 5496 | 1974 | 0.030235 | 0.0058144 | 0 | 0.17667 | 0.17667 | 0.17667 | 0 | 0 | 1 | -360 | 360
5496 | LV_UA_1 | 0.013 | 5497 | 2079 | 0.11175 | 0.0079825 | 0 | 0.069282 | 0.069282 | 0.069282 | 0 | 0 | 1 | -360 | 360
5497 | LV_IA_1 | 0.008 | 5498 | 6322 | 0.031885 | 0.0049054 | 0 | 0.10392 | 0.10392 | 0.10392 | 0 | 0 | 1 | -360 | 360
5498 | LV_US_1 | 0.004 | 5499 | 1101 | 0.0095494 | 0.0018364 | 0 | 0.17667 | 0.17667 | 0.17667 | 0 | 0 | 1 | -360 | 360
5499 | LV_UA_1 | 0.011 | 5500 | 4677 | 0.096875 | 0.0069194 | 0 | 0.069282 | 0.069282 | 0.069282 | 0 | 0 | 1 | -360 | 360
5500 | LV_UA_1 | 0.014 | 5501 | 4826 | 0.11984 | 0.00856 | 0 | 0.069282 | 0.069282 | 0.069282 | 0 | 0 | 1 | -360 | 360
5501 | LV_IA_1 | 0.012 | 5502 | 4004 | 0.050391 | 0.0077525 | 0 | 0.10392 | 0.10392 | 0.10392 | 0 | 0 | 1 | -360 | 360
5502 | LV_UA_1 | 0.012 | 5503 | 3796 | 0.1086 | 0.0077569 | 0 | 0.069282 | 0.069282 | 0.069282 | 0 | 0 | 1 | -360 | 360
5503 | LV_UA_1 | 0.013 | 5504 | 6171 | 0.11697 | 0.008355 | 0 | 0.069282 | 0.069282 | 0.069282 | 0 | 0 | 1 | -360 | 360
5504 | LV_IA_1 | 0.018 | 5505 | 4141 | 0.071256 | 0.010963 | 0 | 0.10392 | 0.10392 | 0.10392 | 0 | 0 | 1 | -360 | 360
5505 | LV_UA_1 | 0.012 | 5506 | 1700 | 0.10855 | 0.0077531 | 0 | 0.069282 | 0.069282 | 0.069282 | 0 | 0 | 1 | -360 | 360
5506 | LV_IA_1 | 0.016 | 5507 | 3856 | 0.0659 | 0.010139 | 0 | 0.10392 | 0.10392 | 0.10392 | 0 | 0 | 1 | -360 | 360
5507 | LV_UA_1 | 0.017 | 5508 | 5696 | 0.1512 | 0.0108 | 0 | 0.069282 | 0.069282 | 0.069282 | 0 | 0 | 1 | -360 | 360
5508 | LV_UA_2 | 0.016 | 5509 | 4881 | 0.03158 | 0.0098688 | 0 | 0.15935 | 0.15935 | 0.15935 | 0 | 0 | 1 | -360 | 360
5509 | LV_UA_1 | 0.014 | 5510 | 4689 | 0.12276 | 0.0087688 | 0 | 0.069282 | 0.069282 | 0.069282 | 0 | 0 | 1 | -360 | 360
5510 | LV_UA_2 | 0.07 | 5511 | 6731 | 0.14003 | 0.043759 | 0 | 0.15935 | 0.15935 | 0.15935 | 0 | 0 | 1 | -360 | 360
5511 | LV_UA_1 | 0.013 | 5512 | 3554 | 0.11669 | 0.008335 | 0 | 0.069282 | 0.069282 | 0.069282 | 0 | 0 | 1 | -360 | 360
5512 | LV_UA_1 | 0.019 | 5513 | 126 | 0.16602 | 0.011859 | 0 | 0.069282 | 0.069282 | 0.069282 | 0 | 0 | 1 | -360 | 360
5513 | LV_UA_1 | 0.02 | 5514 | 4145 | 0.17504 | 0.012502 | 0 | 0.069282 | 0.069282 | 0.069282 | 0 | 0 | 1 | -360 | 360
5514 | LV_US_1 | 0.026 | 5515 | 4652 | 0.063569 | 0.012224 | 0 | 0.17667 | 0.17667 | 0.17667 | 0 | 0 | 1 | -360 | 360
5515 | LV_UA_1 | 0.014 | 5516 | 1067 | 0.12654 | 0.0090387 | 0 | 0.069282 | 0.069282 | 0.069282 | 0 | 0 | 1 | -360 | 360
5516 | LV_UA_1 | 0.022 | 5517 | 5641 | 0.19424 | 0.013874 | 0 | 0.069282 | 0.069282 | 0.069282 | 0 | 0 | 1 | -360 | 360
5517 | LV_UA_2 | 0.022 | 5518 | 2507 | 0.044398 | 0.013874 | 0 | 0.15935 | 0.15935 | 0.15935 | 0 | 0 | 1 | -360 | 360
5518 | LV_UA_2 | 0.008 | 5519 | 2233 | 0.015679 | 0.0048998 | 0 | 0.15935 | 0.15935 | 0.15935 | 0 | 0 | 1 | -360 | 360
5519 | LV_UA_1 | 0.009 | 5520 | 2848 | 0.082656 | 0.0059039 | 0 | 0.069282 | 0.069282 | 0.069282 | 0 | 0 | 1 | -360 | 360
5520 | LV_UA_2 | 0.001 | 5521 | 6759 | 4.001e-05 | 2.001e-05 | 0 | 0.15935 | 0.15935 | 0.15935 | 0 | 0 | 1 | -360 | 360
5521 | LV_UA_1 | 0.022 | 5522 | 1737 | 0.18985 | 0.013561 | 0 | 0.069282 | 0.069282 | 0.069282 | 0 | 0 | 1 | -360 | 360
5522 | LV_IA_1 | 0.018 | 5523 | 2283 | 0.071256 | 0.010963 | 0 | 0.10392 | 0.10392 | 0.10392 | 0 | 0 | 1 | -360 | 360
5523 | LV_IA_1 | 0.009 | 5524 | 4622 | 0.035628 | 0.0054813 | 0 | 0.10392 | 0.10392 | 0.10392 | 0 | 0 | 1 | -360 | 360
5524 | LV_UA_1 | 0.013 | 5525 | 1344 | 0.11689 | 0.0083494 | 0 | 0.069282 | 0.069282 | 0.069282 | 0 | 0 | 1 | -360 | 360
5525 | LV_UA_1 | 0.014 | 5526 | 6123 | 0.12381 | 0.0088437 | 0 | 0.069282 | 0.069282 | 0.069282 | 0 | 0 | 1 | -360 | 360
5526 | LV_US_1 | 0.006 | 5527 | 143 | 0.013612 | 0.0026177 | 0 | 0.17667 | 0.17667 | 0.17667 | 0 | 0 | 1 | -360 | 360
5527 | LV_UA_1 | 0.013 | 5528 | 213 | 0.11175 | 0.0079825 | 0 | 0.069282 | 0.069282 | 0.069282 | 0 | 0 | 1 | -360 | 360
5528 | LV_UA_1 | 0.016 | 5529 | 4310 | 0.14154 | 0.010111 | 0 | 0.069282 | 0.069282 | 0.069282 | 0 | 0 | 1 | -360 | 360
5529 | LV_UA_2 | 0.001 | 5530 | 6617 | 4.001e-05 | 2.001e-05 | 0 | 0.15935 | 0.15935 | 0.15935 | 0 | 0 | 1 | -360 | 360
5530 | LV_UA_1 | 0.009 | 5531 | 3631 | 0.082656 | 0.0059039 | 0 | 0.069282 | 0.069282 | 0.069282 | 0 | 0 | 1 | -360 | 360
5531 | LV_UA_1 | 0.014 | 5532 | 1410 | 0.12629 | 0.0090206 | 0 | 0.069282 | 0.069282 | 0.069282 | 0 | 0 | 1 | -360 | 360
5532 | LV_UA_1 | 0.139 | 5533 | 6754 | 1.2164 | 0.086888 | 0 | 0.069282 | 0.069282 | 0.069282 | 0 | 0 | 1 | -360 | 360
5533 | LV_UA_1 | 0.01 | 5534 | 2900 | 0.086869 | 0.0062049 | 0 | 0.069282 | 0.069282 | 0.069282 | 0 | 0 | 1 | -360 | 360
5534 | LV_UA_1 | 0.022 | 5535 | 5066 | 0.18985 | 0.013561 | 0 | 0.069282 | 0.069282 | 0.069282 | 0 | 0 | 1 | -360 | 360
5535 | LV_UA_1 | 0.036 | 5536 | 4988 | 0.3108 | 0.0222 | 0 | 0.069282 | 0.069282 | 0.069282 | 0 | 0 | 1 | -360 | 360
5536 | LV_UA_1 | 0.011 | 5537 | 93 | 0.093313 | 0.0066656 | 0 | 0.069282 | 0.069282 | 0.069282 | 0 | 0 | 1 | -360 | 360
5537 | LV_UA_1 | 0.016 | 5538 | 5383 | 0.14149 | 0.010106 | 0 | 0.069282 | 0.069282 | 0.069282 | 0 | 0 | 1 | -360 | 360
5538 | LV_IA_1 | 0.027 | 5539 | 2096 | 0.10834 | 0.016667 | 0 | 0.10392 | 0.10392 | 0.10392 | 0 | 0 | 1 | -360 | 360
5539 | LV_UA_1 | 0.013 | 5540 | 176 | 0.11074 | 0.0079094 | 0 | 0.069282 | 0.069282 | 0.069282 | 0 | 0 | 1 | -360 | 360
5540 | LV_UA_1 | 0.012 | 5541 | 3591 | 0.10299 | 0.0073569 | 0 | 0.069282 | 0.069282 | 0.069282 | 0 | 0 | 1 | -360 | 360
5541 | LV_UA_1 | 0.006 | 5542 | 3202 | 0.055331 | 0.0039523 | 0 | 0.069282 | 0.069282 | 0.069282 | 0 | 0 | 1 | -360 | 360
5542 | LV_UA_1 | 0.01 | 5543 | 6029 | 0.0896 | 0.0064 | 0 | 0.069282 | 0.069282 | 0.069282 | 0 | 0 | 1 | -360 | 360
5543 | LV_US_1 | 0.022 | 5544 | 611 | 0.054087 | 0.010401 | 0 | 0.17667 | 0.17667 | 0.17667 | 0 | 0 | 1 | -360 | 360
5544 | LV_IA_1 | 0.026 | 5545 | 5157 | 0.10714 | 0.016484 | 0 | 0.10392 | 0.10392 | 0.10392 | 0 | 0 | 1 | -360 | 360
5545 | LV_UA_2 | 0.014 | 5546 | 630 | 0.02808 | 0.008775 | 0 | 0.15935 | 0.15935 | 0.15935 | 0 | 0 | 1 | -360 | 360
5546 | LV_UA_1 | 0.016 | 5547 | 5344 | 0.13906 | 0.0099325 | 0 | 0.069282 | 0.069282 | 0.069282 | 0 | 0 | 1 | -360 | 360
5547 | LV_IA_1 | 0.021 | 5548 | 6421 | 0.085519 | 0.013156 | 0 | 0.10392 | 0.10392 | 0.10392 | 0 | 0 | 1 | -360 | 360
5548 | LV_IA_1 | 0.03 | 5549 | 1585 | 0.12179 | 0.018737 | 0 | 0.10392 | 0.10392 | 0.10392 | 0 | 0 | 1 | -360 | 360
5549 | LV_IA_1 | 0.182 | 5550 | 646 | 0.73994 | 0.11384 | 0 | 0.10392 | 0.10392 | 0.10392 | 0 | 0 | 1 | -360 | 360
5550 | LV_UA_1 | 0.013 | 5551 | 31 | 0.11175 | 0.0079825 | 0 | 0.069282 | 0.069282 | 0.069282 | 0 | 0 | 1 | -360 | 360
5551 | LV_UA_1 | 0.017 | 5552 | 5883 | 0.15117 | 0.010797 | 0 | 0.069282 | 0.069282 | 0.069282 | 0 | 0 | 1 | -360 | 360
5552 | LV_UA_1 | 0.019 | 5553 | 158 | 0.16957 | 0.012112 | 0 | 0.069282 | 0.069282 | 0.069282 | 0 | 0 | 1 | -360 | 360
5553 | LV_UA_1 | 0.022 | 5554 | 1994 | 0.19539 | 0.013956 | 0 | 0.069282 | 0.069282 | 0.069282 | 0 | 0 | 1 | -360 | 360
5554 | LV_UA_2 | 0.052 | 5555 | 6713 | 0.10354 | 0.032356 | 0 | 0.15935 | 0.15935 | 0.15935 | 0 | 0 | 1 | -360 | 360
5555 | LV_UA_1 | 0.017 | 5556 | 3308 | 0.14563 | 0.010402 | 0 | 0.069282 | 0.069282 | 0.069282 | 0 | 0 | 1 | -360 | 360
5556 | LV_UA_1 | 0.012 | 5557 | 3440 | 0.10291 | 0.0073513 | 0 | 0.069282 | 0.069282 | 0.069282 | 0 | 0 | 1 | -360 | 360
5557 | LV_UA_1 | 0.012 | 5558 | 4222 | 0.10296 | 0.0073538 | 0 | 0.069282 | 0.069282 | 0.069282 | 0 | 0 | 1 | -360 | 360
5558 | LV_UA_1 | 0.018 | 5559 | 3533 | 0.15424 | 0.011017 | 0 | 0.069282 | 0.069282 | 0.069282 | 0 | 0 | 1 | -360 | 360
5559 | LV_IA_1 | 0.014 | 5560 | 4348 | 0.058635 | 0.0090206 | 0 | 0.10392 | 0.10392 | 0.10392 | 0 | 0 | 1 | -360 | 360
5560 | LV_UA_1 | 0.016 | 5561 | 3605 | 0.13901 | 0.0099294 | 0 | 0.069282 | 0.069282 | 0.069282 | 0 | 0 | 1 | -360 | 360
5561 | LV_US_1 | 0.016 | 5562 | 3054 | 0.039427 | 0.0075825 | 0 | 0.17667 | 0.17667 | 0.17667 | 0 | 0 | 1 | -360 | 360
5562 | LV_IA_1 | 0.014 | 5563 | 6287 | 0.057464 | 0.0088406 | 0 | 0.10392 | 0.10392 | 0.10392 | 0 | 0 | 1 | -360 | 360
5563 | LV_UA_1 | 0.019 | 5564 | 534 | 0.16314 | 0.011653 | 0 | 0.069282 | 0.069282 | 0.069282 | 0 | 0 | 1 | -360 | 360
5564 | LV_IA_1 | 0.009 | 5565 | 2113 | 0.036371 | 0.0055954 | 0 | 0.10392 | 0.10392 | 0.10392 | 0 | 0 | 1 | -360 | 360
5565 | LV_UA_1 | 0.041 | 5566 | 171 | 0.36226 | 0.025876 | 0 | 0.069282 | 0.069282 | 0.069282 | 0 | 0 | 1 | -360 | 360
5566 | LV_IA_1 | 0.011 | 5567 | 4101 | 0.042656 | 0.0065625 | 0 | 0.10392 | 0.10392 | 0.10392 | 0 | 0 | 1 | -360 | 360
5567 | LV_UA_1 | 0.022 | 5568 | 5488 | 0.19237 | 0.013741 | 0 | 0.069282 | 0.069282 | 0.069282 | 0 | 0 | 1 | -360 | 360
5568 | LV_UA_1 | 0.017 | 5569 | 2276 | 0.14563 | 0.010402 | 0 | 0.069282 | 0.069282 | 0.069282 | 0 | 0 | 1 | -360 | 360
5569 | LV_UA_1 | 0.025 | 5570 | 4126 | 0.2214 | 0.015814 | 0 | 0.069282 | 0.069282 | 0.069282 | 0 | 0 | 1 | -360 | 360
5570 | LV_UA_1 | 0.017 | 5571 | 4556 | 0.14485 | 0.010346 | 0 | 0.069282 | 0.069282 | 0.069282 | 0 | 0 | 1 | -360 | 360
5571 | LV_UA_2 | 0.017 | 5572 | 5673 | 0.033286 | 0.010402 | 0 | 0.15935 | 0.15935 | 0.15935 | 0 | 0 | 1 | -360 | 360
5572 | LV_UA_1 | 0.014 | 5573 | 6206 | 0.12381 | 0.0088437 | 0 | 0.069282 | 0.069282 | 0.069282 | 0 | 0 | 1 | -360 | 360
5573 | LV_IA_1 | 0.009 | 5574 | 1627 | 0.038413 | 0.0059098 | 0 | 0.10392 | 0.10392 | 0.10392 | 0 | 0 | 1 | -360 | 360
5574 | LV_UA_2 | 0.027 | 5575 | 4306 | 0.054877 | 0.017149 | 0 | 0.15935 | 0.15935 | 0.15935 | 0 | 0 | 1 | -360 | 360
5575 | LV_UA_1 | 0.03 | 5576 | 6736 | 0.26144 | 0.018675 | 0 | 0.069282 | 0.069282 | 0.069282 | 0 | 0 | 1 | -360 | 360
5576 | LV_UA_1 | 0.015 | 5577 | 5998 | 0.13204 | 0.0094313 | 0 | 0.069282 | 0.069282 | 0.069282 | 0 | 0 | 1 | -360 | 360
5577 | LV_US_1 | 0.014 | 5578 | 5928 | 0.035276 | 0.0067837 | 0 | 0.17667 | 0.17667 | 0.17667 | 0 | 0 | 1 | -360 | 360
5578 | LV_UA_1 | 0.009 | 5579 | 6283 | 0.0829 | 0.0059214 | 0 | 0.069282 | 0.069282 | 0.069282 | 0 | 0 | 1 | -360 | 360
5579 | LV_UA_1 | 0.012 | 5580 | 1402 | 0.10745 | 0.007675 | 0 | 0.069282 | 0.069282 | 0.069282 | 0 | 0 | 1 | -360 | 360
5580 | LV_UA_1 | 0.004 | 5581 | 2106 | 0.034357 | 0.0024541 | 0 | 0.069282 | 0.069282 | 0.069282 | 0 | 0 | 1 | -360 | 360
5581 | LV_IA_1 | 0.146 | 5582 | 6711 | 0.59442 | 0.09145 | 0 | 0.10392 | 0.10392 | 0.10392 | 0 | 0 | 1 | -360 | 360
5582 | LV_UA_1 | 0.032 | 5583 | 5433 | 0.28181 | 0.020129 | 0 | 0.069282 | 0.069282 | 0.069282 | 0 | 0 | 1 | -360 | 360
5583 | LV_IA_2 | 0.298 | 5584 | 6629 | 0.37258 | 0.18629 | 0 | 0.21131 | 0.21131 | 0.21131 | 0 | 0 | 1 | -360 | 360
5584 | LV_UA_1 | 0.007 | 5585 | 4672 | 0.063325 | 0.0045233 | 0 | 0.069282 | 0.069282 | 0.069282 | 0 | 0 | 1 | -360 | 360
5585 | LV_UA_1 | 0.018 | 5586 | 4393 | 0.15432 | 0.011023 | 0 | 0.069282 | 0.069282 | 0.069282 | 0 | 0 | 1 | -360 | 360
5586 | LV_UA_1 | 0.016 | 5587 | 721 | 0.13735 | 0.0098106 | 0 | 0.069282 | 0.069282 | 0.069282 | 0 | 0 | 1 | -360 | 360
5587 | LV_US_1 | 0.011 | 5588 | 3023 | 0.027439 | 0.0052768 | 0 | 0.17667 | 0.17667 | 0.17667 | 0 | 0 | 1 | -360 | 360
5588 | LV_UA_1 | 0.019 | 5589 | 1905 | 0.16594 | 0.011853 | 0 | 0.069282 | 0.069282 | 0.069282 | 0 | 0 | 1 | -360 | 360
5589 | LV_UA_2 | 0.012 | 5590 | 3847 | 0.02456 | 0.007675 | 0 | 0.15935 | 0.15935 | 0.15935 | 0 | 0 | 1 | -360 | 360
5590 | LV_UA_1 | 0.017 | 5591 | 2694 | 0.15196 | 0.010854 | 0 | 0.069282 | 0.069282 | 0.069282 | 0 | 0 | 1 | -360 | 360
5591 | LV_UA_1 | 0.02 | 5592 | 4818 | 0.17164 | 0.012261 | 0 | 0.069282 | 0.069282 | 0.069282 | 0 | 0 | 1 | -360 | 360
5592 | LV_UA_2 | 0.028 | 5593 | 1270 | 0.05614 | 0.017544 | 0 | 0.15935 | 0.15935 | 0.15935 | 0 | 0 | 1 | -360 | 360
5593 | LV_IA_1 | 0.018 | 5594 | 6393 | 0.072669 | 0.01118 | 0 | 0.10392 | 0.10392 | 0.10392 | 0 | 0 | 1 | -360 | 360
5594 | LV_UA_1 | 0.014 | 5595 | 4745 | 0.12663 | 0.009045 | 0 | 0.069282 | 0.069282 | 0.069282 | 0 | 0 | 1 | -360 | 360
5595 | LV_UA_1 | 0.012 | 5596 | 3257 | 0.10762 | 0.0076875 | 0 | 0.069282 | 0.069282 | 0.069282 | 0 | 0 | 1 | -360 | 360
5596 | LV_UA_1 | 0.014 | 5597 | 5489 | 0.12371 | 0.0088369 | 0 | 0.069282 | 0.069282 | 0.069282 | 0 | 0 | 1 | -360 | 360
5597 | LV_UA_1 | 0.01 | 5598 | 1507 | 0.089481 | 0.0063913 | 0 | 0.069282 | 0.069282 | 0.069282 | 0 | 0 | 1 | -360 | 360
5598 | LV_UA_1 | 0.018 | 5599 | 1731 | 0.16023 | 0.011445 | 0 | 0.069282 | 0.069282 | 0.069282 | 0 | 0 | 1 | -360 | 360
5599 | LV_UA_1 | 0.01 | 5600 | 2787 | 0.086744 | 0.006196 | 0 | 0.069282 | 0.069282 | 0.069282 | 0 | 0 | 1 | -360 | 360
5600 | LV_UA_1 | 0.016 | 5601 | 6592 | 0.13728 | 0.009805 | 0 | 0.069282 | 0.069282 | 0.069282 | 0 | 0 | 1 | -360 | 360
5601 | LV_UA_1 | 0.011 | 5602 | 1787 | 0.097119 | 0.0069375 | 0 | 0.069282 | 0.069282 | 0.069282 | 0 | 0 | 1 | -360 | 360
5602 | LV_UA_1 | 0.017 | 5603 | 2576 | 0.14563 | 0.010402 | 0 | 0.069282 | 0.069282 | 0.069282 | 0 | 0 | 1 | -360 | 360
5603 | LV_UA_1 | 0.01 | 5604 | 814 | 0.089481 | 0.0063913 | 0 | 0.069282 | 0.069282 | 0.069282 | 0 | 0 | 1 | -360 | 360
5604 | LV_IA_1 | 0.272 | 5605 | 3209 | 1.1066 | 0.17025 | 0 | 0.10392 | 0.10392 | 0.10392 | 0 | 0 | 1 | -360 | 360
5605 | LV_UA_2 | 0.001 | 5606 | 6664 | 4.001e-05 | 2.001e-05 | 0 | 0.15935 | 0.15935 | 0.15935 | 0 | 0 | 1 | -360 | 360
5606 | LV_UA_1 | 0.011 | 5607 | 478 | 0.097119 | 0.0069375 | 0 | 0.069282 | 0.069282 | 0.069282 | 0 | 0 | 1 | -360 | 360
5607 | LV_UA_2 | 0.014 | 5608 | 4640 | 0.028939 | 0.0090437 | 0 | 0.15935 | 0.15935 | 0.15935 | 0 | 0 | 1 | -360 | 360
5608 | LV_UA_1 | 0.007 | 5609 | 5473 | 0.06515 | 0.0046536 | 0 | 0.069282 | 0.069282 | 0.069282 | 0 | 0 | 1 | -360 | 360
5609 | LV_US_1 | 0.011 | 5610 | 257 | 0.025642 | 0.0049312 | 0 | 0.17667 | 0.17667 | 0.17667 | 0 | 0 | 1 | -360 | 360
5610 | LV_UA_1 | 0.003 | 5611 | 2071 | 0.030625 | 0.0021875 | 0 | 0.069282 | 0.069282 | 0.069282 | 0 | 0 | 1 | -360 | 360
5611 | LV_UA_1 | 0.02 | 5612 | 1169 | 0.17164 | 0.012261 | 0 | 0.069282 | 0.069282 | 0.069282 | 0 | 0 | 1 | -360 | 360
5612 | LV_IA_1 | 0.009 | 5613 | 4008 | 0.036339 | 0.0055906 | 0 | 0.10392 | 0.10392 | 0.10392 | 0 | 0 | 1 | -360 | 360
5613 | LV_UA_1 | 0.018 | 5614 | 4318 | 0.15348 | 0.010963 | 0 | 0.069282 | 0.069282 | 0.069282 | 0 | 0 | 1 | -360 | 360
5614 | LV_UA_2 | 0.012 | 5615 | 482 | 0.024811 | 0.0077531 | 0 | 0.15935 | 0.15935 | 0.15935 | 0 | 0 | 1 | -360 | 360
5615 | LV_UA_1 | 0.008 | 5616 | 4712 | 0.068675 | 0.0049054 | 0 | 0.069282 | 0.069282 | 0.069282 | 0 | 0 | 1 | -360 | 360
5616 | LV_UA_1 | 0.006 | 5617 | 2642 | 0.055404 | 0.0039574 | 0 | 0.069282 | 0.069282 | 0.069282 | 0 | 0 | 1 | -360 | 360
5617 | LV_UA_1 | 0.019 | 5618 | 2231 | 0.16879 | 0.012056 | 0 | 0.069282 | 0.069282 | 0.069282 | 0 | 0 | 1 | -360 | 360
5618 | LV_UA_1 | 0.024 | 5619 | 3092 | 0.20883 | 0.014917 | 0 | 0.069282 | 0.069282 | 0.069282 | 0 | 0 | 1 | -360 | 360
5619 | LV_UA_1 | 0.016 | 5620 | 1475 | 0.13735 | 0.0098106 | 0 | 0.069282 | 0.069282 | 0.069282 | 0 | 0 | 1 | -360 | 360
5620 | LV_UA_1 | 0.021 | 5621 | 2051 | 0.18752 | 0.013394 | 0 | 0.069282 | 0.069282 | 0.069282 | 0 | 0 | 1 | -360 | 360
5621 | LV_UA_2 | 0.016 | 5622 | 3368 | 0.032353 | 0.010111 | 0 | 0.15935 | 0.15935 | 0.15935 | 0 | 0 | 1 | -360 | 360
5622 | LV_UA_2 | 0.016 | 5623 | 4483 | 0.03158 | 0.0098688 | 0 | 0.15935 | 0.15935 | 0.15935 | 0 | 0 | 1 | -360 | 360
5623 | LV_UA_1 | 0.016 | 5624 | 4443 | 0.13902 | 0.00993 | 0 | 0.069282 | 0.069282 | 0.069282 | 0 | 0 | 1 | -360 | 360
5624 | LV_UA_1 | 0.03 | 5625 | 5638 | 0.26272 | 0.018766 | 0 | 0.069282 | 0.069282 | 0.069282 | 0 | 0 | 1 | -360 | 360
5625 | LV_UA_1 | 0.011 | 5626 | 4580 | 0.092137 | 0.0065813 | 0 | 0.069282 | 0.069282 | 0.069282 | 0 | 0 | 1 | -360 | 360
5626 | LV_UA_1 | 0.014 | 5627 | 1658 | 0.11952 | 0.0085369 | 0 | 0.069282 | 0.069282 | 0.069282 | 0 | 0 | 1 | -360 | 360
5627 | LV_IA_1 | 0.012 | 5628 | 2733 | 0.050391 | 0.0077525 | 0 | 0.10392 | 0.10392 | 0.10392 | 0 | 0 | 1 | -360 | 360
5628 | LV_UA_1 | 0.018 | 5629 | 791 | 0.15348 | 0.010963 | 0 | 0.069282 | 0.069282 | 0.069282 | 0 | 0 | 1 | -360 | 360
5629 | LV_IA_1 | 0.024 | 5630 | 2249 | 0.099025 | 0.015234 | 0 | 0.10392 | 0.10392 | 0.10392 | 0 | 0 | 1 | -360 | 360
5630 | LV_IA_1 | 0.022 | 5631 | 2104 | 0.091275 | 0.014042 | 0 | 0.10392 | 0.10392 | 0.10392 | 0 | 0 | 1 | -360 | 360
5631 | LV_UA_1 | 0.031 | 5632 | 4953 | 0.27331 | 0.019523 | 0 | 0.069282 | 0.069282 | 0.069282 | 0 | 0 | 1 | -360 | 360
5632 | LV_UA_1 | 0.016 | 5633 | 3956 | 0.13766 | 0.0098331 | 0 | 0.069282 | 0.069282 | 0.069282 | 0 | 0 | 1 | -360 | 360
5633 | LV_IA_2 | 0.456 | 5634 | 6711 | 0.57046 | 0.28523 | 0 | 0.21131 | 0.21131 | 0.21131 | 0 | 0 | 1 | -360 | 360
5634 | LV_UA_2 | 0.001 | 5635 | 6766 | 4.001e-05 | 2.001e-05 | 0 | 0.15935 | 0.15935 | 0.15935 | 0 | 0 | 1 | -360 | 360
5635 | LV_US_1 | 0.01 | 5636 | 1544 | 0.024927 | 0.0047936 | 0 | 0.17667 | 0.17667 | 0.17667 | 0 | 0 | 1 | -360 | 360
5636 | LV_UA_1 | 0.01 | 5637 | 6363 | 0.086806 | 0.0062004 | 0 | 0.069282 | 0.069282 | 0.069282 | 0 | 0 | 1 | -360 | 360
5637 | LV_UA_1 | 0.014 | 5638 | 6410 | 0.12663 | 0.009045 | 0 | 0.069282 | 0.069282 | 0.069282 | 0 | 0 | 1 | -360 | 360
5638 | LV_US_1 | 0.014 | 5639 | 5588 | 0.034521 | 0.0066387 | 0 | 0.17667 | 0.17667 | 0.17667 | 0 | 0 | 1 | -360 | 360
5639 | LV_UA_1 | 0.008 | 5640 | 3008 | 0.068675 | 0.0049054 | 0 | 0.069282 | 0.069282 | 0.069282 | 0 | 0 | 1 | -360 | 360
5640 | LV_UA_1 | 0.023 | 5641 | 6188 | 0.20484 | 0.014632 | 0 | 0.069282 | 0.069282 | 0.069282 | 0 | 0 | 1 | -360 | 360
5641 | LV_UA_1 | 0.019 | 5642 | 111 | 0.16531 | 0.011808 | 0 | 0.069282 | 0.069282 | 0.069282 | 0 | 0 | 1 | -360 | 360
5642 | LV_UA_1 | 0.017 | 5643 | 1296 | 0.1512 | 0.0108 | 0 | 0.069282 | 0.069282 | 0.069282 | 0 | 0 | 1 | -360 | 360
5643 | LV_UA_2 | 0.018 | 5644 | 253 | 0.03508 | 0.010963 | 0 | 0.15935 | 0.15935 | 0.15935 | 0 | 0 | 1 | -360 | 360
5644 | LV_IA_1 | 0.261 | 5645 | 6620 | 1.0622 | 0.16342 | 0 | 0.10392 | 0.10392 | 0.10392 | 0 | 0 | 1 | -360 | 360
5645 | LV_IA_2 | 0.014 | 5646 | 5652 | 0.018075 | 0.0090375 | 0 | 0.21131 | 0.21131 | 0.21131 | 0 | 0 | 1 | -360 | 360
5646 | LV_UA_1 | 0.022 | 5647 | 1578 | 0.19416 | 0.013869 | 0 | 0.069282 | 0.069282 | 0.069282 | 0 | 0 | 1 | -360 | 360
5647 | LV_UA_1 | 0.015 | 5648 | 859 | 0.13211 | 0.0094363 | 0 | 0.069282 | 0.069282 | 0.069282 | 0 | 0 | 1 | -360 | 360
5648 | LV_UA_1 | 0.011 | 5649 | 4810 | 0.097119 | 0.0069375 | 0 | 0.069282 | 0.069282 | 0.069282 | 0 | 0 | 1 | -360 | 360
5649 | LV_UA_1 | 0.014 | 5650 | 5290 | 0.12373 | 0.0088375 | 0 | 0.069282 | 0.069282 | 0.069282 | 0 | 0 | 1 | -360 | 360
5650 | LV_UA_2 | 0.08 | 5651 | 6682 | 0.16029 | 0.050091 | 0 | 0.15935 | 0.15935 | 0.15935 | 0 | 0 | 1 | -360 | 360
5651 | LV_IA_2 | 0.014 | 5652 | 4621 | 0.017675 | 0.0088375 | 0 | 0.21131 | 0.21131 | 0.21131 | 0 | 0 | 1 | -360 | 360
5652 | LV_UA_1 | 0.021 | 5653 | 2392 | 0.18682 | 0.013344 | 0 | 0.069282 | 0.069282 | 0.069282 | 0 | 0 | 1 | -360 | 360
5653 | LV_UA_1 | 0.017 | 5654 | 2725 | 0.14566 | 0.010404 | 0 | 0.069282 | 0.069282 | 0.069282 | 0 | 0 | 1 | -360 | 360
5654 | LV_IA_1 | 0.011 | 5655 | 4204 | 0.045636 | 0.0070212 | 0 | 0.10392 | 0.10392 | 0.10392 | 0 | 0 | 1 | -360 | 360
5655 | LV_UA_1 | 0.018 | 5656 | 3739 | 0.15804 | 0.011289 | 0 | 0.069282 | 0.069282 | 0.069282 | 0 | 0 | 1 | -360 | 360
5656 | LV_UA_1 | 0.019 | 5657 | 5355 | 0.16602 | 0.011859 | 0 | 0.069282 | 0.069282 | 0.069282 | 0 | 0 | 1 | -360 | 360
5657 | LV_UA_1 | 0.019 | 5658 | 3306 | 0.16528 | 0.011806 | 0 | 0.069282 | 0.069282 | 0.069282 | 0 | 0 | 1 | -360 | 360
5658 | LV_UA_2 | 0.011 | 5659 | 6093 | 0.022193 | 0.006935 | 0 | 0.15935 | 0.15935 | 0.15935 | 0 | 0 | 1 | -360 | 360
5659 | LV_UA_2 | 0.005 | 5660 | 2477 | 0.0099275 | 0.0031024 | 0 | 0.15935 | 0.15935 | 0.15935 | 0 | 0 | 1 | -360 | 360
5660 | LV_IA_1 | 0.011 | 5661 | 1332 | 0.045636 | 0.0070212 | 0 | 0.10392 | 0.10392 | 0.10392 | 0 | 0 | 1 | -360 | 360
5661 | LV_UA_1 | 0.006 | 5662 | 5977 | 0.055404 | 0.0039574 | 0 | 0.069282 | 0.069282 | 0.069282 | 0 | 0 | 1 | -360 | 360
5662 | LV_IA_1 | 0.005 | 5663 | 2796 | 0.021531 | 0.0033125 | 0 | 0.10392 | 0.10392 | 0.10392 | 0 | 0 | 1 | -360 | 360
5663 | LV_IA_1 | 0.013 | 5664 | 317 | 0.051886 | 0.0079825 | 0 | 0.10392 | 0.10392 | 0.10392 | 0 | 0 | 1 | -360 | 360
5664 | LV_UA_1 | 0.012 | 5665 | 375 | 0.10852 | 0.0077519 | 0 | 0.069282 | 0.069282 | 0.069282 | 0 | 0 | 1 | -360 | 360
5665 | LV_UA_1 | 0.011 | 5666 | 3433 | 0.097119 | 0.0069375 | 0 | 0.069282 | 0.069282 | 0.069282 | 0 | 0 | 1 | -360 | 360
5666 | LV_UA_1 | 0.011 | 5667 | 830 | 0.098238 | 0.0070169 | 0 | 0.069282 | 0.069282 | 0.069282 | 0 | 0 | 1 | -360 | 360
5667 | LV_UA_1 | 0.014 | 5668 | 2722 | 0.12381 | 0.0088437 | 0 | 0.069282 | 0.069282 | 0.069282 | 0 | 0 | 1 | -360 | 360
5668 | LV_UA_1 | 0.009 | 5669 | 5249 | 0.076688 | 0.0054775 | 0 | 0.069282 | 0.069282 | 0.069282 | 0 | 0 | 1 | -360 | 360
5669 | LV_UA_1 | 0.006 | 5670 | 2994 | 0.055623 | 0.0039731 | 0 | 0.069282 | 0.069282 | 0.069282 | 0 | 0 | 1 | -360 | 360
5670 | LV_UA_1 | 0.015 | 5671 | 6063 | 0.13204 | 0.0094313 | 0 | 0.069282 | 0.069282 | 0.069282 | 0 | 0 | 1 | -360 | 360
5671 | LV_IA_1 | 0.027 | 5672 | 6439 | 0.10896 | 0.016763 | 0 | 0.10392 | 0.10392 | 0.10392 | 0 | 0 | 1 | -360 | 360
5672 | LV_UA_2 | 0.001 | 5673 | 6644 | 4.001e-05 | 2.001e-05 | 0 | 0.15935 | 0.15935 | 0.15935 | 0 | 0 | 1 | -360 | 360
5673 | LV_IA_1 | 0.016 | 5674 | 70 | 0.064537 | 0.0099294 | 0 | 0.10392 | 0.10392 | 0.10392 | 0 | 0 | 1 | -360 | 360
5674 | LV_UA_1 | 0.02 | 5675 | 4261 | 0.17908 | 0.012792 | 0 | 0.069282 | 0.069282 | 0.069282 | 0 | 0 | 1 | -360 | 360
5675 | LV_IA_1 | 0.02 | 5676 | 6686 | 0.080888 | 0.012444 | 0 | 0.10392 | 0.10392 | 0.10392 | 0 | 0 | 1 | -360 | 360
5676 | LV_IA_1 | 0.02 | 5677 | 2045 | 0.081269 | 0.012502 | 0 | 0.10392 | 0.10392 | 0.10392 | 0 | 0 | 1 | -360 | 360
5677 | LV_IA_1 | 0.013 | 5678 | 4086 | 0.051391 | 0.0079063 | 0 | 0.10392 | 0.10392 | 0.10392 | 0 | 0 | 1 | -360 | 360
5678 | LV_UA_1 | 0.02 | 5679 | 2889 | 0.17374 | 0.01241 | 0 | 0.069282 | 0.069282 | 0.069282 | 0 | 0 | 1 | -360 | 360
5679 | LV_UA_2 | 0.029 | 5680 | 5593 | 0.058822 | 0.018382 | 0 | 0.15935 | 0.15935 | 0.15935 | 0 | 0 | 1 | -360 | 360
5680 | LV_IA_1 | 0.496 | 5681 | 6735 | 2.0153 | 0.31004 | 0 | 0.10392 | 0.10392 | 0.10392 | 0 | 0 | 1 | -360 | 360
5681 | LV_IA_1 | 0.017 | 5682 | 6354 | 0.07055 | 0.010854 | 0 | 0.10392 | 0.10392 | 0.10392 | 0 | 0 | 1 | -360 | 360
5682 | LV_UA_2 | 0.024 | 5683 | 6767 | 0.047214 | 0.014754 | 0 | 0.15935 | 0.15935 | 0.15935 | 0 | 0 | 1 | -360 | 360
5683 | LV_UA_1 | 0.011 | 5684 | 2903 | 0.093331 | 0.0066663 | 0 | 0.069282 | 0.069282 | 0.069282 | 0 | 0 | 1 | -360 | 360
5684 | LV_UA_2 | 0.001 | 5685 | 6718 | 4.001e-05 | 2.001e-05 | 0 | 0.15935 | 0.15935 | 0.15935 | 0 | 0 | 1 | -360 | 360
5685 | LV_UA_1 | 0.018 | 5686 | 6577 | 0.15804 | 0.011289 | 0 | 0.069282 | 0.069282 | 0.069282 | 0 | 0 | 1 | -360 | 360
5686 | LV_UA_1 | 0.024 | 5687 | 566 | 0.21383 | 0.015274 | 0 | 0.069282 | 0.069282 | 0.069282 | 0 | 0 | 1 | -360 | 360
5687 | LV_UA_1 | 0.019 | 5688 | 1023 | 0.16607 | 0.011862 | 0 | 0.069282 | 0.069282 | 0.069282 | 0 | 0 | 1 | -360 | 360
5688 | LV_UA_1 | 0.015 | 5689 | 3065 | 0.13111 | 0.009365 | 0 | 0.069282 | 0.069282 | 0.069282 | 0 | 0 | 1 | -360 | 360
5689 | LV_UA_2 | 0.013 | 5690 | 6742 | 0.02675 | 0.0083594 | 0 | 0.15935 | 0.15935 | 0.15935 | 0 | 0 | 1 | -360 | 360
5690 | LV_IA_1 | 0.02 | 5691 | 1775 | 0.080519 | 0.012387 | 0 | 0.10392 | 0.10392 | 0.10392 | 0 | 0 | 1 | -360 | 360
5691 | LV_UA_1 | 0.019 | 5692 | 1568 | 0.16958 | 0.012113 | 0 | 0.069282 | 0.069282 | 0.069282 | 0 | 0 | 1 | -360 | 360
5692 | LV_IA_1 | 0.099 | 5693 | 50 | 0.40199 | 0.061844 | 0 | 0.10392 | 0.10392 | 0.10392 | 0 | 0 | 1 | -360 | 360
5693 | LV_IA_1 | 0.566 | 5694 | 1550 | 2.3014 | 0.35406 | 0 | 0.10392 | 0.10392 | 0.10392 | 0 | 0 | 1 | -360 | 360
5694 | LV_UA_1 | 0.009 | 5695 | 3410 | 0.076738 | 0.0054813 | 0 | 0.069282 | 0.069282 | 0.069282 | 0 | 0 | 1 | -360 | 360
5695 | LV_UA_1 | 0.021 | 5696 | 5551 | 0.18541 | 0.013244 | 0 | 0.069282 | 0.069282 | 0.069282 | 0 | 0 | 1 | -360 | 360
5696 | LV_UA_1 | 0.014 | 5697 | 3290 | 0.12652 | 0.0090375 | 0 | 0.069282 | 0.069282 | 0.069282 | 0 | 0 | 1 | -360 | 360
5697 | LV_UA_1 | 0.006 | 5698 | 6445 | 0.055356 | 0.003954 | 0 | 0.069282 | 0.069282 | 0.069282 | 0 | 0 | 1 | -360 | 360
5698 | LV_UA_1 | 0.009 | 5699 | 169 | 0.078525 | 0.0056089 | 0 | 0.069282 | 0.069282 | 0.069282 | 0 | 0 | 1 | -360 | 360
5699 | LV_UA_1 | 0.012 | 5700 | 4659 | 0.10854 | 0.0077525 | 0 | 0.069282 | 0.069282 | 0.069282 | 0 | 0 | 1 | -360 | 360
5700 | LV_UA_1 | 0.013 | 5701 | 3582 | 0.11052 | 0.0078944 | 0 | 0.069282 | 0.069282 | 0.069282 | 0 | 0 | 1 | -360 | 360
5701 | LV_UA_1 | 0.016 | 5702 | 3468 | 0.14154 | 0.010109 | 0 | 0.069282 | 0.069282 | 0.069282 | 0 | 0 | 1 | -360 | 360
5702 | LV_UA_2 | 0.014 | 5703 | 5775 | 0.028925 | 0.0090387 | 0 | 0.15935 | 0.15935 | 0.15935 | 0 | 0 | 1 | -360 | 360
5703 | LV_UA_1 | 0.014 | 5704 | 3781 | 0.12663 | 0.009045 | 0 | 0.069282 | 0.069282 | 0.069282 | 0 | 0 | 1 | -360 | 360
5704 | LV_UA_1 | 0.017 | 5705 | 3905 | 0.15113 | 0.010795 | 0 | 0.069282 | 0.069282 | 0.069282 | 0 | 0 | 1 | -360 | 360
5705 | LV_UA_1 | 0.016 | 5706 | 6116 | 0.14167 | 0.01012 | 0 | 0.069282 | 0.069282 | 0.069282 | 0 | 0 | 1 | -360 | 360
5706 | LV_UA_1 | 0.022 | 5707 | 145 | 0.18987 | 0.013562 | 0 | 0.069282 | 0.069282 | 0.069282 | 0 | 0 | 1 | -360 | 360
5707 | LV_UA_2 | 0.019 | 5708 | 2883 | 0.0386 | 0.012063 | 0 | 0.15935 | 0.15935 | 0.15935 | 0 | 0 | 1 | -360 | 360
5708 | LV_IA_1 | 0.019 | 5709 | 1007 | 0.0766 | 0.011785 | 0 | 0.10392 | 0.10392 | 0.10392 | 0 | 0 | 1 | -360 | 360
5709 | LV_UA_1 | 0.034 | 5710 | 2998 | 0.30156 | 0.021541 | 0 | 0.069282 | 0.069282 | 0.069282 | 0 | 0 | 1 | -360 | 360
5710 | LV_UA_2 | 0.024 | 5711 | 3630 | 0.048778 | 0.015243 | 0 | 0.15935 | 0.15935 | 0.15935 | 0 | 0 | 1 | -360 | 360
5711 | LV_UA_1 | 0.018 | 5712 | 4152 | 0.16007 | 0.011434 | 0 | 0.069282 | 0.069282 | 0.069282 | 0 | 0 | 1 | -360 | 360
5712 | LV_IA_1 | 0.009 | 5713 | 317 | 0.038376 | 0.0059039 | 0 | 0.10392 | 0.10392 | 0.10392 | 0 | 0 | 1 | -360 | 360
5713 | LV_UA_2 | 0.014 | 5714 | 2091 | 0.02806 | 0.0087688 | 0 | 0.15935 | 0.15935 | 0.15935 | 0 | 0 | 1 | -360 | 360
5714 | LV_IA_1 | 0.016 | 5715 | 68 | 0.064144 | 0.0098688 | 0 | 0.10392 | 0.10392 | 0.10392 | 0 | 0 | 1 | -360 | 360
5715 | LV_US_1 | 0.011 | 5716 | 2191 | 0.027382 | 0.0052657 | 0 | 0.17667 | 0.17667 | 0.17667 | 0 | 0 | 1 | -360 | 360
5716 | LV_IA_1 | 0.011 | 5717 | 4838 | 0.045586 | 0.0070131 | 0 | 0.10392 | 0.10392 | 0.10392 | 0 | 0 | 1 | -360 | 360
5717 | LV_UA_1 | 0.009 | 5718 | 2841 | 0.076688 | 0.0054775 | 0 | 0.069282 | 0.069282 | 0.069282 | 0 | 0 | 1 | -360 | 360
5718 | LV_UA_1 | 0.021 | 5719 | 339 | 0.18482 | 0.013202 | 0 | 0.069282 | 0.069282 | 0.069282 | 0 | 0 | 1 | -360 | 360
5719 | LV_UA_1 | 0.009 | 5720 | 2086 | 0.076613 | 0.0054725 | 0 | 0.069282 | 0.069282 | 0.069282 | 0 | 0 | 1 | -360 | 360
5720 | LV_IA_1 | 0.009 | 5721 | 5645 | 0.035661 | 0.0054862 | 0 | 0.10392 | 0.10392 | 0.10392 | 0 | 0 | 1 | -360 | 360
5721 | LV_UA_1 | 0.015 | 5722 | 5225 | 0.13101 | 0.0093575 | 0 | 0.069282 | 0.069282 | 0.069282 | 0 | 0 | 1 | -360 | 360
5722 | LV_UA_1 | 0.024 | 5723 | 378 | 0.21362 | 0.015258 | 0 | 0.069282 | 0.069282 | 0.069282 | 0 | 0 | 1 | -360 | 360
5723 | LV_US_1 | 0.006 | 5724 | 270 | 0.015414 | 0.0029642 | 0 | 0.17667 | 0.17667 | 0.17667 | 0 | 0 | 1 | -360 | 360
5724 | LV_UA_1 | 0.011 | 5725 | 6349 | 0.093156 | 0.0066537 | 0 | 0.069282 | 0.069282 | 0.069282 | 0 | 0 | 1 | -360 | 360
5725 | LV_IA_1 | 0.254 | 5726 | 3408 | 1.0328 | 0.15889 | 0 | 0.10392 | 0.10392 | 0.10392 | 0 | 0 | 1 | -360 | 360
5726 | LV_UA_1 | 0.017 | 5727 | 4184 | 0.1512 | 0.0108 | 0 | 0.069282 | 0.069282 | 0.069282 | 0 | 0 | 1 | -360 | 360
5727 | LV_IA_1 | 0.332 | 5728 | 5294 | 1.3469 | 0.20722 | 0 | 0.10392 | 0.10392 | 0.10392 | 0 | 0 | 1 | -360 | 360
5728 | LV_UA_1 | 0.02 | 5729 | 4221 | 0.17154 | 0.012253 | 0 | 0.069282 | 0.069282 | 0.069282 | 0 | 0 | 1 | -360 | 360
5729 | LV_UA_1 | 0.02 | 5730 | 853 | 0.17374 | 0.01241 | 0 | 0.069282 | 0.069282 | 0.069282 | 0 | 0 | 1 | -360 | 360
5730 | LV_US_1 | 0.02 | 5731 | 1154 | 0.048758 | 0.0093762 | 0 | 0.17667 | 0.17667 | 0.17667 | 0 | 0 | 1 | -360 | 360
5731 | LV_UA_2 | 0.011 | 5732 | 3128 | 0.021349 | 0.0066713 | 0 | 0.15935 | 0.15935 | 0.15935 | 0 | 0 | 1 | -360 | 360
5732 | LV_UA_2 | 0.016 | 5733 | 1842 | 0.032353 | 0.010111 | 0 | 0.15935 | 0.15935 | 0.15935 | 0 | 0 | 1 | -360 | 360
5733 | LV_UA_1 | 0.009 | 5734 | 5150 | 0.082625 | 0.0059016 | 0 | 0.069282 | 0.069282 | 0.069282 | 0 | 0 | 1 | -360 | 360
5734 | LV_UA_1 | 0.018 | 5735 | 3898 | 0.15659 | 0.011185 | 0 | 0.069282 | 0.069282 | 0.069282 | 0 | 0 | 1 | -360 | 360
5735 | LV_UA_1 | 0.014 | 5736 | 5824 | 0.11996 | 0.0085687 | 0 | 0.069282 | 0.069282 | 0.069282 | 0 | 0 | 1 | -360 | 360
5736 | LV_IA_2 | 0.52 | 5737 | 6688 | 0.65056 | 0.32527 | 0 | 0.21131 | 0.21131 | 0.21131 | 0 | 0 | 1 | -360 | 360
5737 | LV_US_1 | 0.018 | 5738 | 5724 | 0.042778 | 0.0082262 | 0 | 0.17667 | 0.17667 | 0.17667 | 0 | 0 | 1 | -360 | 360
5738 | LV_UA_1 | 0.011 | 5739 | 5702 | 0.093412 | 0.0066725 | 0 | 0.069282 | 0.069282 | 0.069282 | 0 | 0 | 1 | -360 | 360
5739 | LV_UA_1 | 0.013 | 5740 | 5888 | 0.11706 | 0.0083613 | 0 | 0.069282 | 0.069282 | 0.069282 | 0 | 0 | 1 | -360 | 360
5740 | LV_UA_1 | 0.022 | 5741 | 5248 | 0.19659 | 0.014042 | 0 | 0.069282 | 0.069282 | 0.069282 | 0 | 0 | 1 | -360 | 360
5741 | LV_IA_2 | 0.726 | 5742 | 6661 | 0.9075 | 0.45375 | 0 | 0.21131 | 0.21131 | 0.21131 | 0 | 0 | 1 | -360 | 360
5742 | LV_UA_1 | 0.075 | 5743 | 6717 | 0.65319 | 0.046654 | 0 | 0.069282 | 0.069282 | 0.069282 | 0 | 0 | 1 | -360 | 360
5743 | LV_UA_1 | 0.013 | 5744 | 783 | 0.11689 | 0.0083494 | 0 | 0.069282 | 0.069282 | 0.069282 | 0 | 0 | 1 | -360 | 360
5744 | LV_IA_1 | 0.017 | 5745 | 6216 | 0.0702 | 0.0108 | 0 | 0.10392 | 0.10392 | 0.10392 | 0 | 0 | 1 | -360 | 360
5745 | LV_UA_1 | 0.014 | 5746 | 331 | 0.12038 | 0.0085988 | 0 | 0.069282 | 0.069282 | 0.069282 | 0 | 0 | 1 | -360 | 360
5746 | LV_UA_1 | 0.035 | 5747 | 3138 | 0.3024 | 0.0216 | 0 | 0.069282 | 0.069282 | 0.069282 | 0 | 0 | 1 | -360 | 360
5747 | LV_UA_1 | 0.016 | 5748 | 4092 | 0.13901 | 0.0099294 | 0 | 0.069282 | 0.069282 | 0.069282 | 0 | 0 | 1 | -360 | 360
5748 | LV_UA_1 | 0.026 | 5749 | 4996 | 0.22819 | 0.016299 | 0 | 0.069282 | 0.069282 | 0.069282 | 0 | 0 | 1 | -360 | 360
5749 | LV_UA_1 | 0.013 | 5750 | 2286 | 0.11057 | 0.0078975 | 0 | 0.069282 | 0.069282 | 0.069282 | 0 | 0 | 1 | -360 | 360
5750 | LV_IA_1 | 0.009 | 5751 | 6161 | 0.038361 | 0.0059016 | 0 | 0.10392 | 0.10392 | 0.10392 | 0 | 0 | 1 | -360 | 360
5751 | LV_UA_1 | 0.01 | 5752 | 1661 | 0.089525 | 0.006395 | 0 | 0.069282 | 0.069282 | 0.069282 | 0 | 0 | 1 | -360 | 360
5752 | LV_US_1 | 0.025 | 5753 | 2281 | 0.060463 | 0.011628 | 0 | 0.17667 | 0.17667 | 0.17667 | 0 | 0 | 1 | -360 | 360
5753 | LV_UA_1 | 0.016 | 5754 | 794 | 0.13723 | 0.0098025 | 0 | 0.069282 | 0.069282 | 0.069282 | 0 | 0 | 1 | -360 | 360
5754 | LV_UA_1 | 0.014 | 5755 | 3800 | 0.11991 | 0.008565 | 0 | 0.069282 | 0.069282 | 0.069282 | 0 | 0 | 1 | -360 | 360
5755 | LV_IA_1 | 0.014 | 5756 | 1628 | 0.057037 | 0.008775 | 0 | 0.10392 | 0.10392 | 0.10392 | 0 | 0 | 1 | -360 | 360
5756 | LV_UA_1 | 0.014 | 5757 | 1145 | 0.12663 | 0.009045 | 0 | 0.069282 | 0.069282 | 0.069282 | 0 | 0 | 1 | -360 | 360
5757 | LV_UA_1 | 0.012 | 5758 | 2689 | 0.10745 | 0.007675 | 0 | 0.069282 | 0.069282 | 0.069282 | 0 | 0 | 1 | -360 | 360
5758 | LV_UA_1 | 0.02 | 5759 | 121 | 0.17164 | 0.012261 | 0 | 0.069282 | 0.069282 | 0.069282 | 0 | 0 | 1 | -360 | 360
5759 | LV_UA_1 | 0.014 | 5760 | 5339 | 0.12433 | 0.0088806 | 0 | 0.069282 | 0.069282 | 0.069282 | 0 | 0 | 1 | -360 | 360
5760 | LV_IA_1 | 0.011 | 5761 | 3104 | 0.043251 | 0.0066537 | 0 | 0.10392 | 0.10392 | 0.10392 | 0 | 0 | 1 | -360 | 360
5761 | LV_UA_1 | 0.021 | 5762 | 1019 | 0.18488 | 0.013206 | 0 | 0.069282 | 0.069282 | 0.069282 | 0 | 0 | 1 | -360 | 360
5762 | LV_UA_1 | 0.016 | 5763 | 4948 | 0.14154 | 0.010111 | 0 | 0.069282 | 0.069282 | 0.069282 | 0 | 0 | 1 | -360 | 360
5763 | LV_UA_1 | 0.014 | 5764 | 2403 | 0.12373 | 0.0088375 | 0 | 0.069282 | 0.069282 | 0.069282 | 0 | 0 | 1 | -360 | 360
5764 | LV_UA_1 | 0.013 | 5765 | 1394 | 0.11689 | 0.0083494 | 0 | 0.069282 | 0.069282 | 0.069282 | 0 | 0 | 1 | -360 | 360
5765 | LV_UA_1 | 0.016 | 5766 | 4653 | 0.13735 | 0.0098106 | 0 | 0.069282 | 0.069282 | 0.069282 | 0 | 0 | 1 | -360 | 360
5766 | LV_UA_1 | 0.016 | 5767 | 2189 | 0.13816 | 0.0098688 | 0 | 0.069282 | 0.069282 | 0.069282 | 0 | 0 | 1 | -360 | 360
5767 | LV_UA_2 | 0.026 | 5768 | 6726 | 0.052158 | 0.016299 | 0 | 0.15935 | 0.15935 | 0.15935 | 0 | 0 | 1 | -360 | 360
5768 | LV_UA_1 | 0.007 | 5769 | 2505 | 0.063219 | 0.0045157 | 0 | 0.069282 | 0.069282 | 0.069282 | 0 | 0 | 1 | -360 | 360
5769 | LV_IA_1 | 0.016 | 5770 | 4532 | 0.064588 | 0.0099363 | 0 | 0.10392 | 0.10392 | 0.10392 | 0 | 0 | 1 | -360 | 360
5770 | LV_IA_1 | 0.013 | 5771 | 2215 | 0.054271 | 0.0083494 | 0 | 0.10392 | 0.10392 | 0.10392 | 0 | 0 | 1 | -360 | 360
5771 | LV_UA_1 | 0.029 | 5772 | 4009 | 0.25412 | 0.018152 | 0 | 0.069282 | 0.069282 | 0.069282 | 0 | 0 | 1 | -360 | 360
5772 | LV_IA_1 | 0.014 | 5773 | 2834 | 0.058793 | 0.009045 | 0 | 0.10392 | 0.10392 | 0.10392 | 0 | 0 | 1 | -360 | 360
5773 | LV_UA_1 | 0.02 | 5774 | 4821 | 0.17163 | 0.012259 | 0 | 0.069282 | 0.069282 | 0.069282 | 0 | 0 | 1 | -360 | 360
5774 | LV_UA_2 | 0.017 | 5775 | 6756 | 0.034561 | 0.0108 | 0 | 0.15935 | 0.15935 | 0.15935 | 0 | 0 | 1 | -360 | 360
5775 | LV_UA_1 | 0.017 | 5776 | 2596 | 0.14554 | 0.010396 | 0 | 0.069282 | 0.069282 | 0.069282 | 0 | 0 | 1 | -360 | 360
5776 | LV_UA_1 | 0.017 | 5777 | 2532 | 0.15117 | 0.010797 | 0 | 0.069282 | 0.069282 | 0.069282 | 0 | 0 | 1 | -360 | 360
5777 | LV_UA_1 | 0.016 | 5778 | 1578 | 0.13816 | 0.0098688 | 0 | 0.069282 | 0.069282 | 0.069282 | 0 | 0 | 1 | -360 | 360
5778 | LV_UA_1 | 0.005 | 5779 | 5456 | 0.043373 | 0.003098 | 0 | 0.069282 | 0.069282 | 0.069282 | 0 | 0 | 1 | -360 | 360
5779 | LV_UA_1 | 0.009 | 5780 | 3896 | 0.076756 | 0.0054825 | 0 | 0.069282 | 0.069282 | 0.069282 | 0 | 0 | 1 | -360 | 360
5780 | LV_US_1 | 0.016 | 5781 | 3978 | 0.038488 | 0.0074019 | 0 | 0.17667 | 0.17667 | 0.17667 | 0 | 0 | 1 | -360 | 360
5781 | LV_IA_1 | 0.004 | 5782 | 3286 | 0.015915 | 0.0024485 | 0 | 0.10392 | 0.10392 | 0.10392 | 0 | 0 | 1 | -360 | 360
5782 | LV_IA_1 | 0.007 | 5783 | 5646 | 0.029391 | 0.0045217 | 0 | 0.10392 | 0.10392 | 0.10392 | 0 | 0 | 1 | -360 | 360
5783 | LV_UA_1 | 0.02 | 5784 | 864 | 0.17502 | 0.012502 | 0 | 0.069282 | 0.069282 | 0.069282 | 0 | 0 | 1 | -360 | 360
5784 | LV_UA_1 | 0.016 | 5785 | 6371 | 0.14154 | 0.010109 | 0 | 0.069282 | 0.069282 | 0.069282 | 0 | 0 | 1 | -360 | 360
5785 | LV_US_1 | 0.015 | 5786 | 4397 | 0.036546 | 0.0070281 | 0 | 0.17667 | 0.17667 | 0.17667 | 0 | 0 | 1 | -360 | 360
5786 | LV_UA_1 | 0.021 | 5787 | 2955 | 0.18482 | 0.013202 | 0 | 0.069282 | 0.069282 | 0.069282 | 0 | 0 | 1 | -360 | 360
5787 | LV_US_1 | 0.014 | 5788 | 1211 | 0.034499 | 0.0066344 | 0 | 0.17667 | 0.17667 | 0.17667 | 0 | 0 | 1 | -360 | 360
5788 | LV_UA_1 | 0.02 | 5789 | 3361 | 0.17156 | 0.012254 | 0 | 0.069282 | 0.069282 | 0.069282 | 0 | 0 | 1 | -360 | 360
5789 | LV_UA_1 | 0.031 | 5790 | 4327 | 0.26861 | 0.019186 | 0 | 0.069282 | 0.069282 | 0.069282 | 0 | 0 | 1 | -360 | 360
5790 | LV_UA_1 | 0.014 | 5791 | 1284 | 0.1238 | 0.0088431 | 0 | 0.069282 | 0.069282 | 0.069282 | 0 | 0 | 1 | -360 | 360
5791 | LV_UA_1 | 0.011 | 5792 | 2017 | 0.0934 | 0.0066713 | 0 | 0.069282 | 0.069282 | 0.069282 | 0 | 0 | 1 | -360 | 360
5792 | LV_UA_1 | 0.019 | 5793 | 1791 | 0.16314 | 0.011653 | 0 | 0.069282 | 0.069282 | 0.069282 | 0 | 0 | 1 | -360 | 360
5793 | LV_UA_1 | 0.018 | 5794 | 746 | 0.15351 | 0.010965 | 0 | 0.069282 | 0.069282 | 0.069282 | 0 | 0 | 1 | -360 | 360
5794 | LV_UA_1 | 0.015 | 5795 | 803 | 0.13122 | 0.0093725 | 0 | 0.069282 | 0.069282 | 0.069282 | 0 | 0 | 1 | -360 | 360
5795 | LV_US_1 | 0.02 | 5796 | 2057 | 0.047822 | 0.0091962 | 0 | 0.17667 | 0.17667 | 0.17667 | 0 | 0 | 1 | -360 | 360
5796 | LV_IA_1 | 0.015 | 5797 | 6015 | 0.060469 | 0.0093031 | 0 | 0.10392 | 0.10392 | 0.10392 | 0 | 0 | 1 | -360 | 360
5797 | LV_US_1 | 0.017 | 5798 | 1580 | 0.040351 | 0.0077594 | 0 | 0.17667 | 0.17667 | 0.17667 | 0 | 0 | 1 | -360 | 360
5798 | LV_UA_1 | 0.01 | 5799 | 5951 | 0.086744 | 0.006196 | 0 | 0.069282 | 0.069282 | 0.069282 | 0 | 0 | 1 | -360 | 360
5799 | LV_US_1 | 0.017 | 5800 | 841 | 0.040329 | 0.0077556 | 0 | 0.17667 | 0.17667 | 0.17667 | 0 | 0 | 1 | -360 | 360
5800 | LV_UA_2 | 0.065 | 5801 | 2742 | 0.12982 | 0.040569 | 0 | 0.15935 | 0.15935 | 0.15935 | 0 | 0 | 1 | -360 | 360
5801 | LV_UA_1 | 0.011 | 5802 | 2954 | 0.098363 | 0.0070256 | 0 | 0.069282 | 0.069282 | 0.069282 | 0 | 0 | 1 | -360 | 360
5802 | LV_IA_1 | 0.047 | 5803 | 683 | 0.1919 | 0.029523 | 0 | 0.10392 | 0.10392 | 0.10392 | 0 | 0 | 1 | -360 | 360
5803 | LV_UA_1 | 0.016 | 5804 | 1608 | 0.13901 | 0.0099294 | 0 | 0.069282 | 0.069282 | 0.069282 | 0 | 0 | 1 | -360 | 360
5804 | LV_IA_1 | 0.037 | 5805 | 3646 | 0.15116 | 0.023255 | 0 | 0.10392 | 0.10392 | 0.10392 | 0 | 0 | 1 | -360 | 360
5805 | LV_UA_1 | 0.033 | 5806 | 2695 | 0.29202 | 0.020858 | 0 | 0.069282 | 0.069282 | 0.069282 | 0 | 0 | 1 | -360 | 360
5806 | LV_IA_1 | 0.018 | 5807 | 174 | 0.073413 | 0.011294 | 0 | 0.10392 | 0.10392 | 0.10392 | 0 | 0 | 1 | -360 | 360
5807 | LV_US_1 | 0.017 | 5808 | 2330 | 0.040329 | 0.0077556 | 0 | 0.17667 | 0.17667 | 0.17667 | 0 | 0 | 1 | -360 | 360
5808 | LV_IA_1 | 0.299 | 5809 | 6642 | 1.2146 | 0.18687 | 0 | 0.10392 | 0.10392 | 0.10392 | 0 | 0 | 1 | -360 | 360
5809 | LV_UA_1 | 0.012 | 5810 | 2544 | 0.10855 | 0.0077531 | 0 | 0.069282 | 0.069282 | 0.069282 | 0 | 0 | 1 | -360 | 360
5810 | LV_UA_1 | 0.011 | 5811 | 6338 | 0.098294 | 0.0070212 | 0 | 0.069282 | 0.069282 | 0.069282 | 0 | 0 | 1 | -360 | 360
5811 | LV_UA_1 | 0.01 | 5812 | 2862 | 0.089525 | 0.006395 | 0 | 0.069282 | 0.069282 | 0.069282 | 0 | 0 | 1 | -360 | 360
5812 | LV_UA_1 | 0.009 | 5813 | 2221 | 0.07825 | 0.0055893 | 0 | 0.069282 | 0.069282 | 0.069282 | 0 | 0 | 1 | -360 | 360
5813 | LV_UA_1 | 0.016 | 5814 | 1629 | 0.13728 | 0.009805 | 0 | 0.069282 | 0.069282 | 0.069282 | 0 | 0 | 1 | -360 | 360
5814 | LV_UA_1 | 0.02 | 5815 | 3570 | 0.17179 | 0.012271 | 0 | 0.069282 | 0.069282 | 0.069282 | 0 | 0 | 1 | -360 | 360
5815 | LV_UA_1 | 0.011 | 5816 | 6177 | 0.098294 | 0.0070212 | 0 | 0.069282 | 0.069282 | 0.069282 | 0 | 0 | 1 | -360 | 360
5816 | LV_UA_1 | 0.026 | 5817 | 2084 | 0.2303 | 0.01645 | 0 | 0.069282 | 0.069282 | 0.069282 | 0 | 0 | 1 | -360 | 360
5817 | LV_IA_1 | 0.023 | 5818 | 858 | 0.092931 | 0.014297 | 0 | 0.10392 | 0.10392 | 0.10392 | 0 | 0 | 1 | -360 | 360
5818 | LV_UA_1 | 0.016 | 5819 | 2455 | 0.13816 | 0.0098688 | 0 | 0.069282 | 0.069282 | 0.069282 | 0 | 0 | 1 | -360 | 360
5819 | LV_UA_1 | 0.005 | 5820 | 5640 | 0.043434 | 0.0031024 | 0 | 0.069282 | 0.069282 | 0.069282 | 0 | 0 | 1 | -360 | 360
5820 | LV_UA_1 | 0.055 | 5821 | 6349 | 0.47773 | 0.034123 | 0 | 0.069282 | 0.069282 | 0.069282 | 0 | 0 | 1 | -360 | 360
5821 | LV_UA_1 | 0.014 | 5822 | 1499 | 0.11996 | 0.0085687 | 0 | 0.069282 | 0.069282 | 0.069282 | 0 | 0 | 1 | -360 | 360
5822 | LV_UA_1 | 0.014 | 5823 | 3275 | 0.12654 | 0.0090387 | 0 | 0.069282 | 0.069282 | 0.069282 | 0 | 0 | 1 | -360 | 360
5823 | LV_UA_1 | 0.012 | 5824 | 5108 | 0.10855 | 0.0077531 | 0 | 0.069282 | 0.069282 | 0.069282 | 0 | 0 | 1 | -360 | 360
5824 | LV_UA_1 | 0.071 | 5825 | 3236 | 0.61878 | 0.044199 | 0 | 0.069282 | 0.069282 | 0.069282 | 0 | 0 | 1 | -360 | 360
5825 | LV_UA_1 | 0.014 | 5826 | 4530 | 0.1238 | 0.0088431 | 0 | 0.069282 | 0.069282 | 0.069282 | 0 | 0 | 1 | -360 | 360
5826 | LV_UA_1 | 0.012 | 5827 | 3700 | 0.10854 | 0.0077525 | 0 | 0.069282 | 0.069282 | 0.069282 | 0 | 0 | 1 | -360 | 360
5827 | LV_UA_2 | 0.012 | 5828 | 5623 | 0.023533 | 0.0073538 | 0 | 0.15935 | 0.15935 | 0.15935 | 0 | 0 | 1 | -360 | 360
5828 | LV_UA_1 | 0.023 | 5829 | 181 | 0.19965 | 0.014261 | 0 | 0.069282 | 0.069282 | 0.069282 | 0 | 0 | 1 | -360 | 360
5829 | LV_UA_1 | 0.019 | 5830 | 4046 | 0.16314 | 0.011653 | 0 | 0.069282 | 0.069282 | 0.069282 | 0 | 0 | 1 | -360 | 360
5830 | LV_IA_1 | 0.017 | 5831 | 6309 | 0.067281 | 0.010351 | 0 | 0.10392 | 0.10392 | 0.10392 | 0 | 0 | 1 | -360 | 360
5831 | LV_UA_1 | 0.015 | 5832 | 494 | 0.13114 | 0.0093669 | 0 | 0.069282 | 0.069282 | 0.069282 | 0 | 0 | 1 | -360 | 360
5832 | LV_UA_1 | 0.02 | 5833 | 4982 | 0.17513 | 0.012509 | 0 | 0.069282 | 0.069282 | 0.069282 | 0 | 0 | 1 | -360 | 360
5833 | LV_UA_2 | 0.015 | 5834 | 4565 | 0.030212 | 0.0094412 | 0 | 0.15935 | 0.15935 | 0.15935 | 0 | 0 | 1 | -360 | 360
5834 | LV_UA_2 | 0.021 | 5835 | 3970 | 0.041074 | 0.012836 | 0 | 0.15935 | 0.15935 | 0.15935 | 0 | 0 | 1 | -360 | 360
5835 | LV_UA_1 | 0.014 | 5836 | 3280 | 0.12371 | 0.0088369 | 0 | 0.069282 | 0.069282 | 0.069282 | 0 | 0 | 1 | -360 | 360
5836 | LV_US_1 | 0.018 | 5837 | 3977 | 0.043597 | 0.0083838 | 0 | 0.17667 | 0.17667 | 0.17667 | 0 | 0 | 1 | -360 | 360
5837 | LV_UA_1 | 0.008 | 5838 | 3961 | 0.068638 | 0.0049026 | 0 | 0.069282 | 0.069282 | 0.069282 | 0 | 0 | 1 | -360 | 360
5838 | LV_UA_1 | 0.014 | 5839 | 5701 | 0.11971 | 0.0085506 | 0 | 0.069282 | 0.069282 | 0.069282 | 0 | 0 | 1 | -360 | 360
5839 | LV_IA_1 | 0.004 | 5840 | 982 | 0.015951 | 0.0024541 | 0 | 0.10392 | 0.10392 | 0.10392 | 0 | 0 | 1 | -360 | 360
5840 | LV_UA_2 | 0.129 | 5841 | 6754 | 0.25759 | 0.0805 | 0 | 0.15935 | 0.15935 | 0.15935 | 0 | 0 | 1 | -360 | 360
5841 | LV_IA_1 | 0.013 | 5842 | 2321 | 0.054271 | 0.0083494 | 0 | 0.10392 | 0.10392 | 0.10392 | 0 | 0 | 1 | -360 | 360
5842 | LV_UA_1 | 0.013 | 5843 | 6167 | 0.11064 | 0.0079025 | 0 | 0.069282 | 0.069282 | 0.069282 | 0 | 0 | 1 | -360 | 360
5843 | LV_UA_1 | 0.019 | 5844 | 4908 | 0.1632 | 0.011657 | 0 | 0.069282 | 0.069282 | 0.069282 | 0 | 0 | 1 | -360 | 360
5844 | LV_UA_1 | 0.012 | 5845 | 2440 | 0.10809 | 0.0077206 | 0 | 0.069282 | 0.069282 | 0.069282 | 0 | 0 | 1 | -360 | 360
5845 | LV_UA_2 | 0.013 | 5846 | 6404 | 0.026718 | 0.0083494 | 0 | 0.15935 | 0.15935 | 0.15935 | 0 | 0 | 1 | -360 | 360
5846 | LV_UA_2 | 0.02 | 5847 | 3603 | 0.039233 | 0.012261 | 0 | 0.15935 | 0.15935 | 0.15935 | 0 | 0 | 1 | -360 | 360
5847 | LV_IA_1 | 0.006 | 5848 | 305 | 0.025689 | 0.0039523 | 0 | 0.10392 | 0.10392 | 0.10392 | 0 | 0 | 1 | -360 | 360
5848 | LV_UA_1 | 0.016 | 5849 | 2896 | 0.13723 | 0.0098025 | 0 | 0.069282 | 0.069282 | 0.069282 | 0 | 0 | 1 | -360 | 360
5849 | LV_IA_1 | 0.011 | 5850 | 3282 | 0.045636 | 0.0070212 | 0 | 0.10392 | 0.10392 | 0.10392 | 0 | 0 | 1 | -360 | 360
5850 | LV_UA_2 | 0.034 | 5851 | 3048 | 0.06705 | 0.020952 | 0 | 0.15935 | 0.15935 | 0.15935 | 0 | 0 | 1 | -360 | 360
5851 | LV_UA_1 | 0.018 | 5852 | 6380 | 0.16034 | 0.011452 | 0 | 0.069282 | 0.069282 | 0.069282 | 0 | 0 | 1 | -360 | 360
5852 | LV_US_1 | 0.021 | 5853 | 677 | 0.051334 | 0.0098719 | 0 | 0.17667 | 0.17667 | 0.17667 | 0 | 0 | 1 | -360 | 360
5853 | LV_IA_1 | 0.016 | 5854 | 4578 | 0.064544 | 0.00993 | 0 | 0.10392 | 0.10392 | 0.10392 | 0 | 0 | 1 | -360 | 360
5854 | LV_UA_1 | 0.014 | 5855 | 5413 | 0.12627 | 0.0090194 | 0 | 0.069282 | 0.069282 | 0.069282 | 0 | 0 | 1 | -360 | 360
5855 | LV_US_1 | 0.014 | 5856 | 4528 | 0.034466 | 0.0066281 | 0 | 0.17667 | 0.17667 | 0.17667 | 0 | 0 | 1 | -360 | 360
5856 | LV_IA_1 | 0.03 | 5857 | 924 | 0.1223 | 0.018816 | 0 | 0.10392 | 0.10392 | 0.10392 | 0 | 0 | 1 | -360 | 360
5857 | LV_UA_1 | 0.022 | 5858 | 1139 | 0.19416 | 0.013869 | 0 | 0.069282 | 0.069282 | 0.069282 | 0 | 0 | 1 | -360 | 360
5858 | LV_US_1 | 0.018 | 5859 | 2406 | 0.042778 | 0.0082269 | 0 | 0.17667 | 0.17667 | 0.17667 | 0 | 0 | 1 | -360 | 360
5859 | LV_UA_2 | 0.017 | 5860 | 4731 | 0.033286 | 0.010402 | 0 | 0.15935 | 0.15935 | 0.15935 | 0 | 0 | 1 | -360 | 360
5860 | LV_IA_1 | 0.014 | 5861 | 797 | 0.057037 | 0.008775 | 0 | 0.10392 | 0.10392 | 0.10392 | 0 | 0 | 1 | -360 | 360
5861 | LV_UA_2 | 0.019 | 5862 | 2816 | 0.037804 | 0.011814 | 0 | 0.15935 | 0.15935 | 0.15935 | 0 | 0 | 1 | -360 | 360
5862 | LV_IA_1 | 0.007 | 5863 | 3930 | 0.028844 | 0.0044375 | 0 | 0.10392 | 0.10392 | 0.10392 | 0 | 0 | 1 | -360 | 360
5863 | LV_UA_1 | 0.02 | 5864 | 3108 | 0.17506 | 0.012504 | 0 | 0.069282 | 0.069282 | 0.069282 | 0 | 0 | 1 | -360 | 360
5864 | LV_US_1 | 0.028 | 5865 | 6086 | 0.068956 | 0.01326 | 0 | 0.17667 | 0.17667 | 0.17667 | 0 | 0 | 1 | -360 | 360
5865 | LV_US_1 | 0.019 | 5866 | 5457 | 0.047248 | 0.0090863 | 0 | 0.17667 | 0.17667 | 0.17667 | 0 | 0 | 1 | -360 | 360
5866 | LV_IA_2 | 0.241 | 5867 | 6743 | 0.30168 | 0.15084 | 0 | 0.21131 | 0.21131 | 0.21131 | 0 | 0 | 1 | -360 | 360
5867 | LV_UA_1 | 0.02 | 5868 | 2035 | 0.17367 | 0.012405 | 0 | 0.069282 | 0.069282 | 0.069282 | 0 | 0 | 1 | -360 | 360
5868 | LV_IA_1 | 0.014 | 5869 | 3899 | 0.058635 | 0.0090206 | 0 | 0.10392 | 0.10392 | 0.10392 | 0 | 0 | 1 | -360 | 360
5869 | LV_UA_1 | 0.02 | 5870 | 6437 | 0.17502 | 0.012502 | 0 | 0.069282 | 0.069282 | 0.069282 | 0 | 0 | 1 | -360 | 360
5870 | LV_IA_1 | 0.02 | 5871 | 3479 | 0.079694 | 0.012261 | 0 | 0.10392 | 0.10392 | 0.10392 | 0 | 0 | 1 | -360 | 360
5871 | LV_UA_1 | 0.014 | 5872 | 699 | 0.12373 | 0.0088375 | 0 | 0.069282 | 0.069282 | 0.069282 | 0 | 0 | 1 | -360 | 360
5872 | LV_IA_1 | 0.007 | 5873 | 729 | 0.030335 | 0.0046669 | 0 | 0.10392 | 0.10392 | 0.10392 | 0 | 0 | 1 | -360 | 360
5873 | LV_IA_1 | 0.015 | 5874 | 3988 | 0.06137 | 0.0094412 | 0 | 0.10392 | 0.10392 | 0.10392 | 0 | 0 | 1 | -360 | 360
5874 | LV_UA_1 | 0.02 | 5875 | 420 | 0.17896 | 0.012783 | 0 | 0.069282 | 0.069282 | 0.069282 | 0 | 0 | 1 | -360 | 360
5875 | LV_UA_1 | 0.026 | 5876 | 5123 | 0.22351 | 0.015965 | 0 | 0.069282 | 0.069282 | 0.069282 | 0 | 0 | 1 | -360 | 360
5876 | LV_UA_1 | 0.009 | 5877 | 4775 | 0.076756 | 0.0054825 | 0 | 0.069282 | 0.069282 | 0.069282 | 0 | 0 | 1 | -360 | 360
5877 | LV_UA_1 | 0.005 | 5878 | 1878 | 0.046113 | 0.0032937 | 0 | 0.069282 | 0.069282 | 0.069282 | 0 | 0 | 1 | -360 | 360
5878 | LV_US_1 | 0.014 | 5879 | 3022 | 0.034478 | 0.0066306 | 0 | 0.17667 | 0.17667 | 0.17667 | 0 | 0 | 1 | -360 | 360
5879 | LV_UA_1 | 0.014 | 5880 | 3014 | 0.12392 | 0.0088512 | 0 | 0.069282 | 0.069282 | 0.069282 | 0 | 0 | 1 | -360 | 360
5880 | LV_UA_1 | 0.014 | 5881 | 990 | 0.12285 | 0.008775 | 0 | 0.069282 | 0.069282 | 0.069282 | 0 | 0 | 1 | -360 | 360
5881 | LV_UA_1 | 0.016 | 5882 | 2762 | 0.14152 | 0.010108 | 0 | 0.069282 | 0.069282 | 0.069282 | 0 | 0 | 1 | -360 | 360
5882 | LV_UA_1 | 0.014 | 5883 | 39 | 0.12377 | 0.0088406 | 0 | 0.069282 | 0.069282 | 0.069282 | 0 | 0 | 1 | -360 | 360
5883 | LV_UA_1 | 0.014 | 5884 | 4273 | 0.12285 | 0.008775 | 0 | 0.069282 | 0.069282 | 0.069282 | 0 | 0 | 1 | -360 | 360
5884 | LV_UA_1 | 0.011 | 5885 | 3002 | 0.098294 | 0.0070212 | 0 | 0.069282 | 0.069282 | 0.069282 | 0 | 0 | 1 | -360 | 360
5885 | LV_UA_1 | 0.009 | 5886 | 3320 | 0.076688 | 0.0054775 | 0 | 0.069282 | 0.069282 | 0.069282 | 0 | 0 | 1 | -360 | 360
5886 | LV_UA_1 | 0.018 | 5887 | 1225 | 0.15424 | 0.011017 | 0 | 0.069282 | 0.069282 | 0.069282 | 0 | 0 | 1 | -360 | 360
5887 | LV_UA_1 | 0.016 | 5888 | 30 | 0.13704 | 0.0097881 | 0 | 0.069282 | 0.069282 | 0.069282 | 0 | 0 | 1 | -360 | 360
5888 | LV_IA_1 | 0.021 | 5889 | 5465 | 0.083406 | 0.012831 | 0 | 0.10392 | 0.10392 | 0.10392 | 0 | 0 | 1 | -360 | 360
5889 | LV_UA_1 | 0.038 | 5890 | 5657 | 0.33136 | 0.023668 | 0 | 0.069282 | 0.069282 | 0.069282 | 0 | 0 | 1 | -360 | 360
5890 | LV_IA_1 | 0.011 | 5891 | 5235 | 0.045636 | 0.0070212 | 0 | 0.10392 | 0.10392 | 0.10392 | 0 | 0 | 1 | -360 | 360
5891 | LV_IA_1 | 0.012 | 5892 | 5350 | 0.050386 | 0.0077519 | 0 | 0.10392 | 0.10392 | 0.10392 | 0 | 0 | 1 | -360 | 360
5892 | LV_UA_1 | 0.021 | 5893 | 4131 | 0.18549 | 0.013249 | 0 | 0.069282 | 0.069282 | 0.069282 | 0 | 0 | 1 | -360 | 360
5893 | LV_US_1 | 0.02 | 5894 | 4889 | 0.047811 | 0.0091944 | 0 | 0.17667 | 0.17667 | 0.17667 | 0 | 0 | 1 | -360 | 360
5894 | LV_UA_2 | 0.119 | 5895 | 6622 | 0.23836 | 0.074487 | 0 | 0.15935 | 0.15935 | 0.15935 | 0 | 0 | 1 | -360 | 360
5895 | LV_UA_1 | 0.01 | 5896 | 5451 | 0.089213 | 0.0063725 | 0 | 0.069282 | 0.069282 | 0.069282 | 0 | 0 | 1 | -360 | 360
5896 | LV_IA_1 | 0.01 | 5897 | 4100 | 0.040332 | 0.0062049 | 0 | 0.10392 | 0.10392 | 0.10392 | 0 | 0 | 1 | -360 | 360
5897 | LV_UA_1 | 0.016 | 5898 | 1345 | 0.13704 | 0.0097881 | 0 | 0.069282 | 0.069282 | 0.069282 | 0 | 0 | 1 | -360 | 360
5898 | LV_UA_1 | 0.014 | 5899 | 6089 | 0.12654 | 0.0090387 | 0 | 0.069282 | 0.069282 | 0.069282 | 0 | 0 | 1 | -360 | 360
5899 | LV_UA_1 | 0.018 | 5900 | 5354 | 0.15328 | 0.010949 | 0 | 0.069282 | 0.069282 | 0.069282 | 0 | 0 | 1 | -360 | 360
5900 | LV_UA_1 | 0.017 | 5901 | 3535 | 0.15196 | 0.010854 | 0 | 0.069282 | 0.069282 | 0.069282 | 0 | 0 | 1 | -360 | 360
5901 | LV_UA_1 | 0.014 | 5902 | 5466 | 0.12276 | 0.0087688 | 0 | 0.069282 | 0.069282 | 0.069282 | 0 | 0 | 1 | -360 | 360
5902 | LV_UA_1 | 0.015 | 5903 | 5601 | 0.13119 | 0.0093706 | 0 | 0.069282 | 0.069282 | 0.069282 | 0 | 0 | 1 | -360 | 360
5903 | LV_UA_1 | 0.009 | 5904 | 3466 | 0.076963 | 0.0054975 | 0 | 0.069282 | 0.069282 | 0.069282 | 0 | 0 | 1 | -360 | 360
5904 | LV_UA_1 | 0.013 | 5905 | 1188 | 0.11064 | 0.0079025 | 0 | 0.069282 | 0.069282 | 0.069282 | 0 | 0 | 1 | -360 | 360
5905 | LV_IA_1 | 0.296 | 5906 | 6660 | 1.2008 | 0.18474 | 0 | 0.10392 | 0.10392 | 0.10392 | 0 | 0 | 1 | -360 | 360
5906 | LV_IA_1 | 0.019 | 5907 | 5197 | 0.0771 | 0.011862 | 0 | 0.10392 | 0.10392 | 0.10392 | 0 | 0 | 1 | -360 | 360
5907 | LV_UA_1 | 0.01 | 5908 | 4888 | 0.086869 | 0.0062049 | 0 | 0.069282 | 0.069282 | 0.069282 | 0 | 0 | 1 | -360 | 360
5908 | LV_IA_1 | 0.063 | 5909 | 3932 | 0.25727 | 0.039581 | 0 | 0.10392 | 0.10392 | 0.10392 | 0 | 0 | 1 | -360 | 360
5909 | LV_UA_1 | 0.004 | 5910 | 750 | 0.034318 | 0.0024513 | 0 | 0.069282 | 0.069282 | 0.069282 | 0 | 0 | 1 | -360 | 360
5910 | LV_IA_1 | 0.018 | 5911 | 838 | 0.072906 | 0.011217 | 0 | 0.10392 | 0.10392 | 0.10392 | 0 | 0 | 1 | -360 | 360
5911 | LV_UA_1 | 0.019 | 5912 | 4042 | 0.16496 | 0.011782 | 0 | 0.069282 | 0.069282 | 0.069282 | 0 | 0 | 1 | -360 | 360
5912 | LV_UA_1 | 0.017 | 5913 | 1284 | 0.14477 | 0.010341 | 0 | 0.069282 | 0.069282 | 0.069282 | 0 | 0 | 1 | -360 | 360
5913 | LV_UA_1 | 0.02 | 5914 | 1934 | 0.17164 | 0.012261 | 0 | 0.069282 | 0.069282 | 0.069282 | 0 | 0 | 1 | -360 | 360
5914 | LV_IA_1 | 0.016 | 5915 | 3312 | 0.065706 | 0.010108 | 0 | 0.10392 | 0.10392 | 0.10392 | 0 | 0 | 1 | -360 | 360
5915 | LV_IA_2 | 0.267 | 5916 | 6696 | 0.33384 | 0.16692 | 0 | 0.21131 | 0.21131 | 0.21131 | 0 | 0 | 1 | -360 | 360
5916 | LV_IA_1 | 0.016 | 5917 | 1793 | 0.065719 | 0.010111 | 0 | 0.10392 | 0.10392 | 0.10392 | 0 | 0 | 1 | -360 | 360
5917 | LV_UA_1 | 0.012 | 5918 | 3498 | 0.10754 | 0.0076812 | 0 | 0.069282 | 0.069282 | 0.069282 | 0 | 0 | 1 | -360 | 360
5918 | LV_US_1 | 0.022 | 5919 | 6051 | 0.053579 | 0.010304 | 0 | 0.17667 | 0.17667 | 0.17667 | 0 | 0 | 1 | -360 | 360
5919 | LV_US_1 | 0.016 | 5920 | 722 | 0.038218 | 0.0073494 | 0 | 0.17667 | 0.17667 | 0.17667 | 0 | 0 | 1 | -360 | 360
5920 | LV_UA_2 | 0.012 | 5921 | 5608 | 0.02456 | 0.007675 | 0 | 0.15935 | 0.15935 | 0.15935 | 0 | 0 | 1 | -360 | 360
5921 | LV_UA_1 | 0.02 | 5922 | 303 | 0.17502 | 0.012502 | 0 | 0.069282 | 0.069282 | 0.069282 | 0 | 0 | 1 | -360 | 360
5922 | LV_US_1 | 0.018 | 5923 | 1146 | 0.044026 | 0.0084669 | 0 | 0.17667 | 0.17667 | 0.17667 | 0 | 0 | 1 | -360 | 360
5923 | LV_UA_1 | 0.017 | 5924 | 2231 | 0.15117 | 0.010797 | 0 | 0.069282 | 0.069282 | 0.069282 | 0 | 0 | 1 | -360 | 360
5924 | LV_UA_2 | 0.024 | 5925 | 5293 | 0.048883 | 0.015276 | 0 | 0.15935 | 0.15935 | 0.15935 | 0 | 0 | 1 | -360 | 360
5925 | LV_UA_1 | 0.022 | 5926 | 911 | 0.19416 | 0.013869 | 0 | 0.069282 | 0.069282 | 0.069282 | 0 | 0 | 1 | -360 | 360
5926 | LV_IA_1 | 0.021 | 5927 | 1741 | 0.086175 | 0.013258 | 0 | 0.10392 | 0.10392 | 0.10392 | 0 | 0 | 1 | -360 | 360
5927 | LV_US_1 | 0.022 | 5928 | 933 | 0.052893 | 0.010172 | 0 | 0.17667 | 0.17667 | 0.17667 | 0 | 0 | 1 | -360 | 360
5928 | LV_UA_1 | 0.014 | 5929 | 5207 | 0.12381 | 0.0088437 | 0 | 0.069282 | 0.069282 | 0.069282 | 0 | 0 | 1 | -360 | 360
5929 | LV_UA_2 | 0.007 | 5930 | 4865 | 0.014892 | 0.0046536 | 0 | 0.15935 | 0.15935 | 0.15935 | 0 | 0 | 1 | -360 | 360
5930 | LV_UA_1 | 0.019 | 5931 | 1120 | 0.16607 | 0.011862 | 0 | 0.069282 | 0.069282 | 0.069282 | 0 | 0 | 1 | -360 | 360
5931 | LV_UA_1 | 0.022 | 5932 | 2336 | 0.19653 | 0.014038 | 0 | 0.069282 | 0.069282 | 0.069282 | 0 | 0 | 1 | -360 | 360
5932 | LV_UA_1 | 0.009 | 5933 | 2224 | 0.078269 | 0.0055906 | 0 | 0.069282 | 0.069282 | 0.069282 | 0 | 0 | 1 | -360 | 360
5933 | LV_UA_1 | 0.014 | 5934 | 4401 | 0.12008 | 0.0085769 | 0 | 0.069282 | 0.069282 | 0.069282 | 0 | 0 | 1 | -360 | 360
5934 | LV_IA_1 | 0.201 | 5935 | 5212 | 0.81463 | 0.12532 | 0 | 0.10392 | 0.10392 | 0.10392 | 0 | 0 | 1 | -360 | 360
5935 | LV_US_2 | 0.007 | 5936 | 5130 | 0.0063325 | 0.0036186 | 0 | 0.29098 | 0.29098 | 0.29098 | 0 | 0 | 1 | -360 | 360
5936 | LV_UA_1 | 0.009 | 5937 | 3432 | 0.078356 | 0.0055967 | 0 | 0.069282 | 0.069282 | 0.069282 | 0 | 0 | 1 | -360 | 360
5937 | LV_UA_1 | 0.021 | 5938 | 5518 | 0.18483 | 0.013202 | 0 | 0.069282 | 0.069282 | 0.069282 | 0 | 0 | 1 | -360 | 360
5938 | LV_UA_1 | 0.019 | 5939 | 3376 | 0.16879 | 0.012056 | 0 | 0.069282 | 0.069282 | 0.069282 | 0 | 0 | 1 | -360 | 360
5939 | LV_UA_1 | 0.027 | 5940 | 1155 | 0.23477 | 0.016769 | 0 | 0.069282 | 0.069282 | 0.069282 | 0 | 0 | 1 | -360 | 360
5940 | LV_IA_1 | 0.019 | 5941 | 3763 | 0.076975 | 0.011843 | 0 | 0.10392 | 0.10392 | 0.10392 | 0 | 0 | 1 | -360 | 360
5941 | LV_UA_1 | 0.011 | 5942 | 5741 | 0.092137 | 0.0065813 | 0 | 0.069282 | 0.069282 | 0.069282 | 0 | 0 | 1 | -360 | 360
5942 | LV_UA_1 | 0.009 | 5943 | 436 | 0.078356 | 0.0055967 | 0 | 0.069282 | 0.069282 | 0.069282 | 0 | 0 | 1 | -360 | 360
5943 | LV_UA_1 | 0.014 | 5944 | 2980 | 0.12377 | 0.0088406 | 0 | 0.069282 | 0.069282 | 0.069282 | 0 | 0 | 1 | -360 | 360
5944 | LV_UA_1 | 0.014 | 5945 | 2831 | 0.12371 | 0.0088369 | 0 | 0.069282 | 0.069282 | 0.069282 | 0 | 0 | 1 | -360 | 360
5945 | LV_UA_1 | 0.017 | 5946 | 1809 | 0.14563 | 0.010402 | 0 | 0.069282 | 0.069282 | 0.069282 | 0 | 0 | 1 | -360 | 360
5946 | LV_UA_1 | 0.015 | 5947 | 6583 | 0.13101 | 0.0093575 | 0 | 0.069282 | 0.069282 | 0.069282 | 0 | 0 | 1 | -360 | 360
5947 | LV_UA_1 | 0.024 | 5948 | 2059 | 0.21286 | 0.015204 | 0 | 0.069282 | 0.069282 | 0.069282 | 0 | 0 | 1 | -360 | 360
5948 | LV_UA_1 | 0.008 | 5949 | 480 | 0.068519 | 0.0048942 | 0 | 0.069282 | 0.069282 | 0.069282 | 0 | 0 | 1 | -360 | 360
5949 | LV_IA_2 | 0.381 | 5950 | 6741 | 0.47658 | 0.23829 | 0 | 0.21131 | 0.21131 | 0.21131 | 0 | 0 | 1 | -360 | 360
5950 | LV_UA_1 | 0.012 | 5951 | 620 | 0.10354 | 0.0073956 | 0 | 0.069282 | 0.069282 | 0.069282 | 0 | 0 | 1 | -360 | 360
5951 | LV_UA_1 | 0.017 | 5952 | 1548 | 0.14566 | 0.010404 | 0 | 0.069282 | 0.069282 | 0.069282 | 0 | 0 | 1 | -360 | 360
5952 | LV_UA_1 | 0.016 | 5953 | 4107 | 0.13731 | 0.0098081 | 0 | 0.069282 | 0.069282 | 0.069282 | 0 | 0 | 1 | -360 | 360
5953 | LV_UA_1 | 0.012 | 5954 | 1903 | 0.10291 | 0.0073513 | 0 | 0.069282 | 0.069282 | 0.069282 | 0 | 0 | 1 | -360 | 360
5954 | LV_UA_1 | 0.021 | 5955 | 3033 | 0.18465 | 0.013189 | 0 | 0.069282 | 0.069282 | 0.069282 | 0 | 0 | 1 | -360 | 360
5955 | LV_UA_1 | 0.018 | 5956 | 1204 | 0.15424 | 0.011017 | 0 | 0.069282 | 0.069282 | 0.069282 | 0 | 0 | 1 | -360 | 360
5956 | LV_IA_1 | 0.012 | 5957 | 1722 | 0.048073 | 0.0073956 | 0 | 0.10392 | 0.10392 | 0.10392 | 0 | 0 | 1 | -360 | 360
5957 | LV_UA_2 | 0.019 | 5958 | 6416 | 0.037947 | 0.011859 | 0 | 0.15935 | 0.15935 | 0.15935 | 0 | 0 | 1 | -360 | 360
5958 | LV_UA_1 | 0.013 | 5959 | 1096 | 0.11064 | 0.0079025 | 0 | 0.069282 | 0.069282 | 0.069282 | 0 | 0 | 1 | -360 | 360
5959 | LV_UA_2 | 0.04 | 5960 | 3762 | 0.079437 | 0.024824 | 0 | 0.15935 | 0.15935 | 0.15935 | 0 | 0 | 1 | -360 | 360
5960 | LV_UA_1 | 0.016 | 5961 | 4144 | 0.13816 | 0.0098688 | 0 | 0.069282 | 0.069282 | 0.069282 | 0 | 0 | 1 | -360 | 360
5961 | LV_IA_1 | 0.013 | 5962 | 1904 | 0.051334 | 0.0078975 | 0 | 0.10392 | 0.10392 | 0.10392 | 0 | 0 | 1 | -360 | 360
5962 | LV_IA_1 | 0.016 | 5963 | 4875 | 0.064588 | 0.0099363 | 0 | 0.10392 | 0.10392 | 0.10392 | 0 | 0 | 1 | -360 | 360
5963 | LV_UA_1 | 0.026 | 5964 | 3665 | 0.22819 | 0.0163 | 0 | 0.069282 | 0.069282 | 0.069282 | 0 | 0 | 1 | -360 | 360
5964 | LV_UA_1 | 0.02 | 5965 | 6058 | 0.17506 | 0.012504 | 0 | 0.069282 | 0.069282 | 0.069282 | 0 | 0 | 1 | -360 | 360
5965 | LV_IA_1 | 0.014 | 5966 | 5989 | 0.057499 | 0.0088462 | 0 | 0.10392 | 0.10392 | 0.10392 | 0 | 0 | 1 | -360 | 360
5966 | LV_UA_1 | 0.02 | 5967 | 4464 | 0.17367 | 0.012405 | 0 | 0.069282 | 0.069282 | 0.069282 | 0 | 0 | 1 | -360 | 360
5967 | LV_US_1 | 0.019 | 5968 | 4967 | 0.047212 | 0.0090794 | 0 | 0.17667 | 0.17667 | 0.17667 | 0 | 0 | 1 | -360 | 360
5968 | LV_UA_1 | 0.018 | 5969 | 1683 | 0.15812 | 0.011294 | 0 | 0.069282 | 0.069282 | 0.069282 | 0 | 0 | 1 | -360 | 360
5969 | LV_IA_1 | 0.349 | 5970 | 6721 | 1.4178 | 0.21813 | 0 | 0.10392 | 0.10392 | 0.10392 | 0 | 0 | 1 | -360 | 360
5970 | LV_UA_2 | 0.026 | 5971 | 5690 | 0.052105 | 0.016283 | 0 | 0.15935 | 0.15935 | 0.15935 | 0 | 0 | 1 | -360 | 360
5971 | LV_UA_1 | 0.018 | 5972 | 5575 | 0.15386 | 0.01099 | 0 | 0.069282 | 0.069282 | 0.069282 | 0 | 0 | 1 | -360 | 360
5972 | LV_UA_1 | 0.014 | 5973 | 5660 | 0.12654 | 0.0090387 | 0 | 0.069282 | 0.069282 | 0.069282 | 0 | 0 | 1 | -360 | 360
5973 | LV_UA_1 | 0.03 | 5974 | 4895 | 0.26094 | 0.018639 | 0 | 0.069282 | 0.069282 | 0.069282 | 0 | 0 | 1 | -360 | 360
5974 | LV_UA_1 | 0.018 | 5975 | 1995 | 0.15661 | 0.011186 | 0 | 0.069282 | 0.069282 | 0.069282 | 0 | 0 | 1 | -360 | 360
5975 | LV_UA_2 | 0.02 | 5976 | 3173 | 0.039328 | 0.01229 | 0 | 0.15935 | 0.15935 | 0.15935 | 0 | 0 | 1 | -360 | 360
5976 | LV_UA_1 | 0.006 | 5977 | 1682 | 0.055331 | 0.0039523 | 0 | 0.069282 | 0.069282 | 0.069282 | 0 | 0 | 1 | -360 | 360
5977 | LV_IA_1 | 0.009 | 5978 | 3774 | 0.036458 | 0.0056089 | 0 | 0.10392 | 0.10392 | 0.10392 | 0 | 0 | 1 | -360 | 360
5978 | LV_UA_1 | 0.007 | 5979 | 190 | 0.063306 | 0.0045217 | 0 | 0.069282 | 0.069282 | 0.069282 | 0 | 0 | 1 | -360 | 360
5979 | LV_UA_1 | 0.014 | 5980 | 6526 | 0.11976 | 0.0085544 | 0 | 0.069282 | 0.069282 | 0.069282 | 0 | 0 | 1 | -360 | 360
5980 | LV_UA_1 | 0.088 | 5981 | 5975 | 0.76894 | 0.054924 | 0 | 0.069282 | 0.069282 | 0.069282 | 0 | 0 | 1 | -360 | 360
5981 | LV_UA_1 | 0.014 | 5982 | 1994 | 0.12373 | 0.0088375 | 0 | 0.069282 | 0.069282 | 0.069282 | 0 | 0 | 1 | -360 | 360
5982 | LV_UA_1 | 0.011 | 5983 | 6112 | 0.093412 | 0.0066725 | 0 | 0.069282 | 0.069282 | 0.069282 | 0 | 0 | 1 | -360 | 360
5983 | LV_IA_1 | 0.027 | 5984 | 3526 | 0.10876 | 0.016732 | 0 | 0.10392 | 0.10392 | 0.10392 | 0 | 0 | 1 | -360 | 360
5984 | LV_US_1 | 0.023 | 5985 | 6527 | 0.055762 | 0.010724 | 0 | 0.17667 | 0.17667 | 0.17667 | 0 | 0 | 1 | -360 | 360
5985 | LV_UA_1 | 0.011 | 5986 | 4801 | 0.09205 | 0.006575 | 0 | 0.069282 | 0.069282 | 0.069282 | 0 | 0 | 1 | -360 | 360
5986 | LV_IA_1 | 0.016 | 5987 | 2744 | 0.065712 | 0.010109 | 0 | 0.10392 | 0.10392 | 0.10392 | 0 | 0 | 1 | -360 | 360
5987 | LV_UA_1 | 0.004 | 5988 | 2232 | 0.034516 | 0.0024654 | 0 | 0.069282 | 0.069282 | 0.069282 | 0 | 0 | 1 | -360 | 360
5988 | LV_IA_1 | 0.059 | 5989 | 6671 | 0.23776 | 0.036579 | 0 | 0.10392 | 0.10392 | 0.10392 | 0 | 0 | 1 | -360 | 360
5989 | LV_UA_1 | 0.012 | 5990 | 2008 | 0.10854 | 0.0077525 | 0 | 0.069282 | 0.069282 | 0.069282 | 0 | 0 | 1 | -360 | 360
5990 | LV_UA_1 | 0.015 | 5991 | 4992 | 0.13209 | 0.009435 | 0 | 0.069282 | 0.069282 | 0.069282 | 0 | 0 | 1 | -360 | 360
5991 | LV_UA_1 | 0.016 | 5992 | 2088 | 0.13728 | 0.009805 | 0 | 0.069282 | 0.069282 | 0.069282 | 0 | 0 | 1 | -360 | 360
5992 | LV_US_2 | 0.009 | 5993 | 6750 | 0.0078338 | 0.0044764 | 0 | 0.29098 | 0.29098 | 0.29098 | 0 | 0 | 1 | -360 | 360
5993 | LV_US_1 | 0.016 | 5994 | 3355 | 0.038262 | 0.0073581 | 0 | 0.17667 | 0.17667 | 0.17667 | 0 | 0 | 1 | -360 | 360
5994 | LV_UA_2 | 0.014 | 5995 | 6233 | 0.028297 | 0.0088431 | 0 | 0.15935 | 0.15935 | 0.15935 | 0 | 0 | 1 | -360 | 360
5995 | LV_IA_1 | 0.014 | 5996 | 6322 | 0.057444 | 0.0088375 | 0 | 0.10392 | 0.10392 | 0.10392 | 0 | 0 | 1 | -360 | 360
5996 | LV_UA_2 | 0.008 | 5997 | 3346 | 0.015697 | 0.0049054 | 0 | 0.15935 | 0.15935 | 0.15935 | 0 | 0 | 1 | -360 | 360
5997 | LV_UA_2 | 0.087 | 5998 | 6677 | 0.17336 | 0.054175 | 0 | 0.15935 | 0.15935 | 0.15935 | 0 | 0 | 1 | -360 | 360
5998 | LV_UA_1 | 0.021 | 5999 | 3461 | 0.1797 | 0.012836 | 0 | 0.069282 | 0.069282 | 0.069282 | 0 | 0 | 1 | -360 | 360
5999 | LV_UA_1 | 0.012 | 6000 | 6397 | 0.10291 | 0.0073513 | 0 | 0.069282 | 0.069282 | 0.069282 | 0 | 0 | 1 | -360 | 360
6000 | LV_UA_1 | 0.009 | 6001 | 447 | 0.07825 | 0.0055893 | 0 | 0.069282 | 0.069282 | 0.069282 | 0 | 0 | 1 | -360 | 360
6001 | LV_IA_2 | 0.813 | 6002 | 6723 | 1.0162 | 0.50811 | 0 | 0.21131 | 0.21131 | 0.21131 | 0 | 0 | 1 | -360 | 360
6002 | LV_IA_2 | 0.765 | 6003 | 6686 | 0.95581 | 0.47791 | 0 | 0.21131 | 0.21131 | 0.21131 | 0 | 0 | 1 | -360 | 360
6003 | LV_UA_1 | 0.014 | 6004 | 6033 | 0.11991 | 0.008565 | 0 | 0.069282 | 0.069282 | 0.069282 | 0 | 0 | 1 | -360 | 360
6004 | LV_UA_1 | 0.006 | 6005 | 1123 | 0.048533 | 0.0034666 | 0 | 0.069282 | 0.069282 | 0.069282 | 0 | 0 | 1 | -360 | 360
6005 | LV_UA_2 | 0.02 | 6006 | 4071 | 0.039892 | 0.012466 | 0 | 0.15935 | 0.15935 | 0.15935 | 0 | 0 | 1 | -360 | 360
6006 | LV_UA_1 | 0.02 | 6007 | 4512 | 0.17504 | 0.012502 | 0 | 0.069282 | 0.069282 | 0.069282 | 0 | 0 | 1 | -360 | 360
6007 | LV_UA_1 | 0.014 | 6008 | 4772 | 0.12285 | 0.008775 | 0 | 0.069282 | 0.069282 | 0.069282 | 0 | 0 | 1 | -360 | 360
6008 | LV_UA_2 | 0.009 | 6009 | 3475 | 0.01789 | 0.0055906 | 0 | 0.15935 | 0.15935 | 0.15935 | 0 | 0 | 1 | -360 | 360
6009 | LV_UA_1 | 0.016 | 6010 | 4381 | 0.13902 | 0.00993 | 0 | 0.069282 | 0.069282 | 0.069282 | 0 | 0 | 1 | -360 | 360
6010 | LV_IA_1 | 0.016 | 6011 | 6441 | 0.064144 | 0.0098688 | 0 | 0.10392 | 0.10392 | 0.10392 | 0 | 0 | 1 | -360 | 360
6011 | LV_UA_1 | 0.009 | 6012 | 1899 | 0.078338 | 0.0055954 | 0 | 0.069282 | 0.069282 | 0.069282 | 0 | 0 | 1 | -360 | 360
6012 | LV_UA_1 | 0.017 | 6013 | 873 | 0.14563 | 0.010402 | 0 | 0.069282 | 0.069282 | 0.069282 | 0 | 0 | 1 | -360 | 360
6013 | LV_IA_1 | 0.009 | 6014 | 1763 | 0.038361 | 0.0059016 | 0 | 0.10392 | 0.10392 | 0.10392 | 0 | 0 | 1 | -360 | 360
6014 | LV_IA_1 | 0.011 | 6015 | 4136 | 0.045636 | 0.0070212 | 0 | 0.10392 | 0.10392 | 0.10392 | 0 | 0 | 1 | -360 | 360
6015 | LV_US_1 | 0.016 | 6016 | 6517 | 0.039427 | 0.0075825 | 0 | 0.17667 | 0.17667 | 0.17667 | 0 | 0 | 1 | -360 | 360
6016 | LV_IA_1 | 0.016 | 6017 | 2670 | 0.065712 | 0.010109 | 0 | 0.10392 | 0.10392 | 0.10392 | 0 | 0 | 1 | -360 | 360
6017 | LV_IA_1 | 0.013 | 6018 | 3809 | 0.051334 | 0.0078975 | 0 | 0.10392 | 0.10392 | 0.10392 | 0 | 0 | 1 | -360 | 360
6018 | LV_UA_2 | 0.014 | 6019 | 876 | 0.027393 | 0.00856 | 0 | 0.15935 | 0.15935 | 0.15935 | 0 | 0 | 1 | -360 | 360
6019 | LV_UA_1 | 0.018 | 6020 | 3042 | 0.15424 | 0.011017 | 0 | 0.069282 | 0.069282 | 0.069282 | 0 | 0 | 1 | -360 | 360
6020 | LV_UA_1 | 0.009 | 6021 | 2093 | 0.082625 | 0.0059016 | 0 | 0.069282 | 0.069282 | 0.069282 | 0 | 0 | 1 | -360 | 360
6021 | LV_UA_1 | 0.015 | 6022 | 5697 | 0.13074 | 0.0093381 | 0 | 0.069282 | 0.069282 | 0.069282 | 0 | 0 | 1 | -360 | 360
6022 | LV_IA_1 | 0.006 | 6023 | 513 | 0.022496 | 0.0034609 | 0 | 0.10392 | 0.10392 | 0.10392 | 0 | 0 | 1 | -360 | 360
6023 | LV_UA_1 | 0.021 | 6024 | 4837 | 0.18419 | 0.013156 | 0 | 0.069282 | 0.069282 | 0.069282 | 0 | 0 | 1 | -360 | 360
6024 | LV_US_2 | 0.001 | 6025 | 6768 | 4.001e-05 | 2.001e-05 | 0 | 0.29098 | 0.29098 | 0.29098 | 0 | 0 | 1 | -360 | 360
6025 | LV_IA_1 | 0.016 | 6026 | 2738 | 0.063919 | 0.0098331 | 0 | 0.10392 | 0.10392 | 0.10392 | 0 | 0 | 1 | -360 | 360
6026 | LV_IA_1 | 0.009 | 6027 | 2699 | 0.038361 | 0.0059016 | 0 | 0.10392 | 0.10392 | 0.10392 | 0 | 0 | 1 | -360 | 360
6027 | LV_UA_1 | 0.009 | 6028 | 5348 | 0.082656 | 0.0059039 | 0 | 0.069282 | 0.069282 | 0.069282 | 0 | 0 | 1 | -360 | 360
6028 | LV_UA_1 | 0.016 | 6029 | 5222 | 0.13723 | 0.0098025 | 0 | 0.069282 | 0.069282 | 0.069282 | 0 | 0 | 1 | -360 | 360
6029 | LV_IA_1 | 0.015 | 6030 | 5840 | 0.060871 | 0.009365 | 0 | 0.10392 | 0.10392 | 0.10392 | 0 | 0 | 1 | -360 | 360
6030 | LV_IA_1 | 0.592 | 6031 | 6679 | 2.4041 | 0.36986 | 0 | 0.10392 | 0.10392 | 0.10392 | 0 | 0 | 1 | -360 | 360
6031 | LV_IA_1 | 0.138 | 6032 | 4050 | 0.56251 | 0.086538 | 0 | 0.10392 | 0.10392 | 0.10392 | 0 | 0 | 1 | -360 | 360
6032 | LV_UA_1 | 0.018 | 6033 | 4544 | 0.15349 | 0.010964 | 0 | 0.069282 | 0.069282 | 0.069282 | 0 | 0 | 1 | -360 | 360
6033 | LV_UA_1 | 0.009 | 6034 | 6386 | 0.076756 | 0.0054825 | 0 | 0.069282 | 0.069282 | 0.069282 | 0 | 0 | 1 | -360 | 360
6034 | LV_US_1 | 0.014 | 6035 | 1509 | 0.033403 | 0.0064237 | 0 | 0.17667 | 0.17667 | 0.17667 | 0 | 0 | 1 | -360 | 360
6035 | LV_US_1 | 0.017 | 6036 | 5062 | 0.042121 | 0.0081 | 0 | 0.17667 | 0.17667 | 0.17667 | 0 | 0 | 1 | -360 | 360
6036 | LV_UA_1 | 0.016 | 6037 | 4319 | 0.14149 | 0.010106 | 0 | 0.069282 | 0.069282 | 0.069282 | 0 | 0 | 1 | -360 | 360
6037 | LV_UA_1 | 0.02 | 6038 | 3680 | 0.17411 | 0.012436 | 0 | 0.069282 | 0.069282 | 0.069282 | 0 | 0 | 1 | -360 | 360
6038 | LV_UA_2 | 0.016 | 6039 | 3931 | 0.032353 | 0.010111 | 0 | 0.15935 | 0.15935 | 0.15935 | 0 | 0 | 1 | -360 | 360
6039 | LV_UA_1 | 0.018 | 6040 | 5860 | 0.15652 | 0.01118 | 0 | 0.069282 | 0.069282 | 0.069282 | 0 | 0 | 1 | -360 | 360
6040 | LV_UA_1 | 0.023 | 6041 | 1937 | 0.19961 | 0.014258 | 0 | 0.069282 | 0.069282 | 0.069282 | 0 | 0 | 1 | -360 | 360
6041 | LV_UA_1 | 0.011 | 6042 | 878 | 0.094006 | 0.0067144 | 0 | 0.069282 | 0.069282 | 0.069282 | 0 | 0 | 1 | -360 | 360
6042 | LV_UA_1 | 0.014 | 6043 | 564 | 0.1238 | 0.0088431 | 0 | 0.069282 | 0.069282 | 0.069282 | 0 | 0 | 1 | -360 | 360
6043 | LV_UA_1 | 0.005 | 6044 | 5720 | 0.048008 | 0.0034291 | 0 | 0.069282 | 0.069282 | 0.069282 | 0 | 0 | 1 | -360 | 360
6044 | LV_UA_1 | 0.009 | 6045 | 1495 | 0.076756 | 0.0054825 | 0 | 0.069282 | 0.069282 | 0.069282 | 0 | 0 | 1 | -360 | 360
6045 | LV_IA_1 | 0.009 | 6046 | 1084 | 0.03575 | 0.0055 | 0 | 0.10392 | 0.10392 | 0.10392 | 0 | 0 | 1 | -360 | 360
6046 | LV_UA_1 | 0.017 | 6047 | 6284 | 0.14563 | 0.010402 | 0 | 0.069282 | 0.069282 | 0.069282 | 0 | 0 | 1 | -360 | 360
6047 | LV_UA_1 | 0.004 | 6048 | 2863 | 0.034516 | 0.0024654 | 0 | 0.069282 | 0.069282 | 0.069282 | 0 | 0 | 1 | -360 | 360
6048 | LV_UA_2 | 0.027 | 6049 | 777 | 0.054813 | 0.017129 | 0 | 0.15935 | 0.15935 | 0.15935 | 0 | 0 | 1 | -360 | 360
6049 | LV_UA_2 | 0.019 | 6050 | 4985 | 0.037958 | 0.011862 | 0 | 0.15935 | 0.15935 | 0.15935 | 0 | 0 | 1 | -360 | 360
6050 | LV_US_1 | 0.014 | 6051 | 2839 | 0.033384 | 0.00642 | 0 | 0.17667 | 0.17667 | 0.17667 | 0 | 0 | 1 | -360 | 360
6051 | LV_UA_1 | 0.021 | 6052 | 3813 | 0.18482 | 0.013202 | 0 | 0.069282 | 0.069282 | 0.069282 | 0 | 0 | 1 | -360 | 360
6052 | LV_IA_1 | 0.014 | 6053 | 1092 | 0.057464 | 0.0088406 | 0 | 0.10392 | 0.10392 | 0.10392 | 0 | 0 | 1 | -360 | 360
6053 | LV_UA_1 | 0.017 | 6054 | 4990 | 0.14482 | 0.010344 | 0 | 0.069282 | 0.069282 | 0.069282 | 0 | 0 | 1 | -360 | 360
6054 | LV_UA_1 | 0.018 | 6055 | 1364 | 0.15476 | 0.011054 | 0 | 0.069282 | 0.069282 | 0.069282 | 0 | 0 | 1 | -360 | 360
6055 | LV_US_1 | 0.02 | 6056 | 2892 | 0.047791 | 0.0091906 | 0 | 0.17667 | 0.17667 | 0.17667 | 0 | 0 | 1 | -360 | 360
6056 | LV_US_1 | 0.013 | 6057 | 5837 | 0.031124 | 0.0059855 | 0 | 0.17667 | 0.17667 | 0.17667 | 0 | 0 | 1 | -360 | 360
6057 | LV_UA_1 | 0.024 | 6058 | 2599 | 0.20877 | 0.014913 | 0 | 0.069282 | 0.069282 | 0.069282 | 0 | 0 | 1 | -360 | 360
6058 | LV_UA_1 | 0.014 | 6059 | 5825 | 0.12368 | 0.0088344 | 0 | 0.069282 | 0.069282 | 0.069282 | 0 | 0 | 1 | -360 | 360
6059 | LV_UA_1 | 0.013 | 6060 | 643 | 0.11192 | 0.0079944 | 0 | 0.069282 | 0.069282 | 0.069282 | 0 | 0 | 1 | -360 | 360
6060 | LV_UA_2 | 0.013 | 6061 | 857 | 0.026718 | 0.0083494 | 0 | 0.15935 | 0.15935 | 0.15935 | 0 | 0 | 1 | -360 | 360
6061 | LV_UA_1 | 0.014 | 6062 | 1125 | 0.11971 | 0.0085506 | 0 | 0.069282 | 0.069282 | 0.069282 | 0 | 0 | 1 | -360 | 360
6062 | LV_UA_2 | 0.025 | 6063 | 4981 | 0.050605 | 0.015814 | 0 | 0.15935 | 0.15935 | 0.15935 | 0 | 0 | 1 | -360 | 360
6063 | LV_UA_1 | 0.015 | 6064 | 3695 | 0.13111 | 0.009365 | 0 | 0.069282 | 0.069282 | 0.069282 | 0 | 0 | 1 | -360 | 360
6064 | LV_UA_1 | 0.014 | 6065 | 3152 | 0.12663 | 0.009045 | 0 | 0.069282 | 0.069282 | 0.069282 | 0 | 0 | 1 | -360 | 360
6065 | LV_UA_1 | 0.011 | 6066 | 1360 | 0.098294 | 0.0070212 | 0 | 0.069282 | 0.069282 | 0.069282 | 0 | 0 | 1 | -360 | 360
6066 | LV_UA_1 | 0.02 | 6067 | 6226 | 0.17502 | 0.012502 | 0 | 0.069282 | 0.069282 | 0.069282 | 0 | 0 | 1 | -360 | 360
6067 | LV_IA_1 | 0.355 | 6068 | 6715 | 1.4424 | 0.22191 | 0 | 0.10392 | 0.10392 | 0.10392 | 0 | 0 | 1 | -360 | 360
6068 | LV_UA_1 | 0.019 | 6069 | 2457 | 0.16607 | 0.011862 | 0 | 0.069282 | 0.069282 | 0.069282 | 0 | 0 | 1 | -360 | 360
6069 | LV_UA_1 | 0.009 | 6070 | 3889 | 0.082625 | 0.0059016 | 0 | 0.069282 | 0.069282 | 0.069282 | 0 | 0 | 1 | -360 | 360
6070 | LV_UA_1 | 0.024 | 6071 | 1105 | 0.21324 | 0.015231 | 0 | 0.069282 | 0.069282 | 0.069282 | 0 | 0 | 1 | -360 | 360
6071 | LV_UA_1 | 0.018 | 6072 | 3936 | 0.15433 | 0.011024 | 0 | 0.069282 | 0.069282 | 0.069282 | 0 | 0 | 1 | -360 | 360
6072 | LV_UA_1 | 0.017 | 6073 | 1825 | 0.1512 | 0.0108 | 0 | 0.069282 | 0.069282 | 0.069282 | 0 | 0 | 1 | -360 | 360
6073 | LV_IA_1 | 0.011 | 6074 | 800 | 0.045041 | 0.0069294 | 0 | 0.10392 | 0.10392 | 0.10392 | 0 | 0 | 1 | -360 | 360
6074 | LV_IA_1 | 0.016 | 6075 | 5941 | 0.06575 | 0.010116 | 0 | 0.10392 | 0.10392 | 0.10392 | 0 | 0 | 1 | -360 | 360
6075 | LV_UA_2 | 0.022 | 6076 | 1856 | 0.043971 | 0.013741 | 0 | 0.15935 | 0.15935 | 0.15935 | 0 | 0 | 1 | -360 | 360
6076 | LV_UA_1 | 0.015 | 6077 | 6281 | 0.13119 | 0.0093706 | 0 | 0.069282 | 0.069282 | 0.069282 | 0 | 0 | 1 | -360 | 360
6077 | LV_UA_1 | 0.014 | 6078 | 2279 | 0.12377 | 0.0088406 | 0 | 0.069282 | 0.069282 | 0.069282 | 0 | 0 | 1 | -360 | 360
6078 | LV_UA_1 | 0.013 | 6079 | 5148 | 0.11669 | 0.008335 | 0 | 0.069282 | 0.069282 | 0.069282 | 0 | 0 | 1 | -360 | 360
6079 | LV_IA_1 | 0.216 | 6080 | 6733 | 0.87713 | 0.13494 | 0 | 0.10392 | 0.10392 | 0.10392 | 0 | 0 | 1 | -360 | 360
6080 | LV_UA_1 | 0.009 | 6081 | 2598 | 0.076756 | 0.0054825 | 0 | 0.069282 | 0.069282 | 0.069282 | 0 | 0 | 1 | -360 | 360
6081 | LV_IA_1 | 0.009 | 6082 | 1170 | 0.035571 | 0.0054725 | 0 | 0.10392 | 0.10392 | 0.10392 | 0 | 0 | 1 | -360 | 360
6082 | LV_UA_1 | 0.014 | 6083 | 4525 | 0.1238 | 0.0088431 | 0 | 0.069282 | 0.069282 | 0.069282 | 0 | 0 | 1 | -360 | 360
6083 | LV_UA_1 | 0.021 | 6084 | 6338 | 0.18488 | 0.013206 | 0 | 0.069282 | 0.069282 | 0.069282 | 0 | 0 | 1 | -360 | 360
6084 | LV_US_1 | 0.018 | 6085 | 4017 | 0.042734 | 0.0082181 | 0 | 0.17667 | 0.17667 | 0.17667 | 0 | 0 | 1 | -360 | 360
6085 | LV_US_1 | 0.021 | 6086 | 4958 | 0.051334 | 0.0098719 | 0 | 0.17667 | 0.17667 | 0.17667 | 0 | 0 | 1 | -360 | 360
6086 | LV_UA_1 | 0.014 | 6087 | 2629 | 0.1225 | 0.00875 | 0 | 0.069282 | 0.069282 | 0.069282 | 0 | 0 | 1 | -360 | 360
6087 | LV_UA_1 | 0.018 | 6088 | 4106 | 0.15804 | 0.011289 | 0 | 0.069282 | 0.069282 | 0.069282 | 0 | 0 | 1 | -360 | 360
6088 | LV_UA_1 | 0.019 | 6089 | 3451 | 0.16957 | 0.012112 | 0 | 0.069282 | 0.069282 | 0.069282 | 0 | 0 | 1 | -360 | 360
6089 | LV_UA_2 | 0.019 | 6090 | 393 | 0.037796 | 0.011811 | 0 | 0.15935 | 0.15935 | 0.15935 | 0 | 0 | 1 | -360 | 360
6090 | LV_UA_1 | 0.016 | 6091 | 3303 | 0.13816 | 0.0098688 | 0 | 0.069282 | 0.069282 | 0.069282 | 0 | 0 | 1 | -360 | 360
6091 | LV_UA_1 | 0.011 | 6092 | 1109 | 0.097119 | 0.0069375 | 0 | 0.069282 | 0.069282 | 0.069282 | 0 | 0 | 1 | -360 | 360
6092 | LV_UA_2 | 0.026 | 6093 | 1413 | 0.05262 | 0.016444 | 0 | 0.15935 | 0.15935 | 0.15935 | 0 | 0 | 1 | -360 | 360
6093 | LV_IA_1 | 0.735 | 6094 | 6703 | 2.9866 | 0.45947 | 0 | 0.10392 | 0.10392 | 0.10392 | 0 | 0 | 1 | -360 | 360
6094 | LV_UA_1 | 0.014 | 6095 | 4743 | 0.12654 | 0.0090387 | 0 | 0.069282 | 0.069282 | 0.069282 | 0 | 0 | 1 | -360 | 360
6095 | LV_UA_2 | 0.034 | 6096 | 2162 | 0.068138 | 0.021292 | 0 | 0.15935 | 0.15935 | 0.15935 | 0 | 0 | 1 | -360 | 360
6096 | LV_UA_1 | 0.012 | 6097 | 2138 | 0.10848 | 0.0077481 | 0 | 0.069282 | 0.069282 | 0.069282 | 0 | 0 | 1 | -360 | 360
6097 | LV_UA_1 | 0.005 | 6098 | 6552 | 0.046025 | 0.0032875 | 0 | 0.069282 | 0.069282 | 0.069282 | 0 | 0 | 1 | -360 | 360
6098 | LV_IA_1 | 0.011 | 6099 | 5751 | 0.044976 | 0.0069194 | 0 | 0.10392 | 0.10392 | 0.10392 | 0 | 0 | 1 | -360 | 360
6099 | LV_UA_1 | 0.015 | 6100 | 3499 | 0.13111 | 0.009365 | 0 | 0.069282 | 0.069282 | 0.069282 | 0 | 0 | 1 | -360 | 360
6100 | LV_UA_1 | 0.025 | 6101 | 5680 | 0.21545 | 0.015389 | 0 | 0.069282 | 0.069282 | 0.069282 | 0 | 0 | 1 | -360 | 360
6101 | LV_UA_1 | 0.021 | 6102 | 2461 | 0.1797 | 0.012836 | 0 | 0.069282 | 0.069282 | 0.069282 | 0 | 0 | 1 | -360 | 360
6102 | LV_UA_1 | 0.006 | 6103 | 3653 | 0.048616 | 0.0034726 | 0 | 0.069282 | 0.069282 | 0.069282 | 0 | 0 | 1 | -360 | 360
6103 | LV_IA_1 | 0.006 | 6104 | 5286 | 0.025689 | 0.0039523 | 0 | 0.10392 | 0.10392 | 0.10392 | 0 | 0 | 1 | -360 | 360
6104 | LV_IA_1 | 0.023 | 6105 | 644 | 0.0929 | 0.014292 | 0 | 0.10392 | 0.10392 | 0.10392 | 0 | 0 | 1 | -360 | 360
6105 | LV_UA_1 | 0.017 | 6106 | 813 | 0.1512 | 0.0108 | 0 | 0.069282 | 0.069282 | 0.069282 | 0 | 0 | 1 | -360 | 360
6106 | LV_UA_1 | 0.021 | 6107 | 485 | 0.17967 | 0.012834 | 0 | 0.069282 | 0.069282 | 0.069282 | 0 | 0 | 1 | -360 | 360
6107 | LV_UA_1 | 0.021 | 6108 | 4290 | 0.17962 | 0.01283 | 0 | 0.069282 | 0.069282 | 0.069282 | 0 | 0 | 1 | -360 | 360
6108 | LV_UA_1 | 0.014 | 6109 | 2755 | 0.11996 | 0.0085687 | 0 | 0.069282 | 0.069282 | 0.069282 | 0 | 0 | 1 | -360 | 360
6109 | LV_UA_2 | 0.015 | 6110 | 3337 | 0.03018 | 0.0094313 | 0 | 0.15935 | 0.15935 | 0.15935 | 0 | 0 | 1 | -360 | 360
6110 | LV_IA_1 | 0.01 | 6111 | 5867 | 0.041649 | 0.0064075 | 0 | 0.10392 | 0.10392 | 0.10392 | 0 | 0 | 1 | -360 | 360
6111 | LV_UA_1 | 0.024 | 6112 | 606 | 0.20591 | 0.014708 | 0 | 0.069282 | 0.069282 | 0.069282 | 0 | 0 | 1 | -360 | 360
6112 | LV_IA_1 | 0.019 | 6113 | 843 | 0.077113 | 0.011864 | 0 | 0.10392 | 0.10392 | 0.10392 | 0 | 0 | 1 | -360 | 360
6113 | LV_UA_2 | 0.086 | 6114 | 6673 | 0.17162 | 0.05363 | 0 | 0.15935 | 0.15935 | 0.15935 | 0 | 0 | 1 | -360 | 360
6114 | LV_UA_1 | 0.021 | 6115 | 5214 | 0.18745 | 0.013389 | 0 | 0.069282 | 0.069282 | 0.069282 | 0 | 0 | 1 | -360 | 360
6115 | LV_UA_1 | 0.018 | 6116 | 179 | 0.16033 | 0.011452 | 0 | 0.069282 | 0.069282 | 0.069282 | 0 | 0 | 1 | -360 | 360
6116 | LV_UA_1 | 0.011 | 6117 | 1644 | 0.097094 | 0.006935 | 0 | 0.069282 | 0.069282 | 0.069282 | 0 | 0 | 1 | -360 | 360
6117 | LV_IA_1 | 0.008 | 6118 | 207 | 0.031813 | 0.0048942 | 0 | 0.10392 | 0.10392 | 0.10392 | 0 | 0 | 1 | -360 | 360
6118 | LV_IA_1 | 0.013 | 6119 | 3112 | 0.054271 | 0.0083494 | 0 | 0.10392 | 0.10392 | 0.10392 | 0 | 0 | 1 | -360 | 360
6119 | LV_US_1 | 0.02 | 6120 | 2217 | 0.048312 | 0.0092906 | 0 | 0.17667 | 0.17667 | 0.17667 | 0 | 0 | 1 | -360 | 360
6120 | LV_US_1 | 0.016 | 6121 | 4970 | 0.038724 | 0.0074469 | 0 | 0.17667 | 0.17667 | 0.17667 | 0 | 0 | 1 | -360 | 360
6121 | LV_UA_1 | 0.007 | 6122 | 2576 | 0.063306 | 0.0045217 | 0 | 0.069282 | 0.069282 | 0.069282 | 0 | 0 | 1 | -360 | 360
6122 | LV_UA_1 | 0.018 | 6123 | 4702 | 0.15348 | 0.010963 | 0 | 0.069282 | 0.069282 | 0.069282 | 0 | 0 | 1 | -360 | 360
6123 | LV_UA_1 | 0.015 | 6124 | 5030 | 0.13012 | 0.0092937 | 0 | 0.069282 | 0.069282 | 0.069282 | 0 | 0 | 1 | -360 | 360
6124 | LV_IA_1 | 0.011 | 6125 | 2212 | 0.045092 | 0.0069375 | 0 | 0.10392 | 0.10392 | 0.10392 | 0 | 0 | 1 | -360 | 360
6125 | LV_IA_1 | 0.01 | 6126 | 5189 | 0.041301 | 0.0063538 | 0 | 0.10392 | 0.10392 | 0.10392 | 0 | 0 | 1 | -360 | 360
6126 | LV_UA_1 | 0.014 | 6127 | 2337 | 0.12371 | 0.0088369 | 0 | 0.069282 | 0.069282 | 0.069282 | 0 | 0 | 1 | -360 | 360
6127 | LV_IA_1 | 0.012 | 6128 | 4080 | 0.0478 | 0.0073538 | 0 | 0.10392 | 0.10392 | 0.10392 | 0 | 0 | 1 | -360 | 360
6128 | LV_UA_1 | 0.015 | 6129 | 2610 | 0.13204 | 0.0094313 | 0 | 0.069282 | 0.069282 | 0.069282 | 0 | 0 | 1 | -360 | 360
6129 | LV_IA_1 | 0.015 | 6130 | 1161 | 0.059029 | 0.0090813 | 0 | 0.10392 | 0.10392 | 0.10392 | 0 | 0 | 1 | -360 | 360
6130 | LV_UA_1 | 0.013 | 6131 | 3571 | 0.11061 | 0.0079013 | 0 | 0.069282 | 0.069282 | 0.069282 | 0 | 0 | 1 | -360 | 360
6131 | LV_UA_2 | 0.019 | 6132 | 4778 | 0.0386 | 0.012063 | 0 | 0.15935 | 0.15935 | 0.15935 | 0 | 0 | 1 | -360 | 360
6132 | LV_UA_1 | 0.011 | 6133 | 5013 | 0.093313 | 0.0066656 | 0 | 0.069282 | 0.069282 | 0.069282 | 0 | 0 | 1 | -360 | 360
6133 | LV_UA_1 | 0.013 | 6134 | 555 | 0.11057 | 0.0078975 | 0 | 0.069282 | 0.069282 | 0.069282 | 0 | 0 | 1 | -360 | 360
6134 | LV_UA_1 | 0.022 | 6135 | 378 | 0.19644 | 0.014031 | 0 | 0.069282 | 0.069282 | 0.069282 | 0 | 0 | 1 | -360 | 360
6135 | LV_UA_2 | 0.019 | 6136 | 2630 | 0.037305 | 0.011658 | 0 | 0.15935 | 0.15935 | 0.15935 | 0 | 0 | 1 | -360 | 360
6136 | LV_US_1 | 0.01 | 6137 | 4987 | 0.02499 | 0.0048057 | 0 | 0.17667 | 0.17667 | 0.17667 | 0 | 0 | 1 | -360 | 360
6137 | LV_US_1 | 0.017 | 6138 | 1230 | 0.042331 | 0.0081406 | 0 | 0.17667 | 0.17667 | 0.17667 | 0 | 0 | 1 | -360 | 360
6138 | LV_UA_1 | 0.019 | 6139 | 263 | 0.16314 | 0.011653 | 0 | 0.069282 | 0.069282 | 0.069282 | 0 | 0 | 1 | -360 | 360
6139 | LV_UA_1 | 0.006 | 6140 | 2422 | 0.054896 | 0.0039211 | 0 | 0.069282 | 0.069282 | 0.069282 | 0 | 0 | 1 | -360 | 360
6140 | LV_IA_1 | 0.014 | 6141 | 3573 | 0.055578 | 0.0085506 | 0 | 0.10392 | 0.10392 | 0.10392 | 0 | 0 | 1 | -360 | 360
6141 | LV_UA_1 | 0.018 | 6142 | 1442 | 0.16025 | 0.011447 | 0 | 0.069282 | 0.069282 | 0.069282 | 0 | 0 | 1 | -360 | 360
6142 | LV_UA_1 | 0.017 | 6143 | 1829 | 0.14485 | 0.010346 | 0 | 0.069282 | 0.069282 | 0.069282 | 0 | 0 | 1 | -360 | 360
6143 | LV_UA_1 | 0.023 | 6144 | 6639 | 0.19959 | 0.014256 | 0 | 0.069282 | 0.069282 | 0.069282 | 0 | 0 | 1 | -360 | 360
6144 | LV_IA_1 | 0.261 | 6145 | 6716 | 1.0598 | 0.16305 | 0 | 0.10392 | 0.10392 | 0.10392 | 0 | 0 | 1 | -360 | 360
6145 | LV_UA_1 | 0.017 | 6146 | 5757 | 0.15117 | 0.010797 | 0 | 0.069282 | 0.069282 | 0.069282 | 0 | 0 | 1 | -360 | 360
6146 | LV_UA_1 | 0.021 | 6147 | 5912 | 0.1856 | 0.013258 | 0 | 0.069282 | 0.069282 | 0.069282 | 0 | 0 | 1 | -360 | 360
6147 | LV_UA_1 | 0.014 | 6148 | 283 | 0.12384 | 0.0088462 | 0 | 0.069282 | 0.069282 | 0.069282 | 0 | 0 | 1 | -360 | 360
6148 | LV_UA_1 | 0.02 | 6149 | 3268 | 0.17895 | 0.012782 | 0 | 0.069282 | 0.069282 | 0.069282 | 0 | 0 | 1 | -360 | 360
6149 | LV_US_1 | 0.016 | 6150 | 5351 | 0.038488 | 0.0074012 | 0 | 0.17667 | 0.17667 | 0.17667 | 0 | 0 | 1 | -360 | 360
6150 | LV_IA_1 | 0.017 | 6151 | 4022 | 0.06765 | 0.010408 | 0 | 0.10392 | 0.10392 | 0.10392 | 0 | 0 | 1 | -360 | 360
6151 | LV_UA_1 | 0.012 | 6152 | 2629 | 0.10871 | 0.007765 | 0 | 0.069282 | 0.069282 | 0.069282 | 0 | 0 | 1 | -360 | 360
6152 | LV_UA_1 | 0.013 | 6153 | 3314 | 0.11669 | 0.008335 | 0 | 0.069282 | 0.069282 | 0.069282 | 0 | 0 | 1 | -360 | 360
6153 | LV_IA_1 | 0.02 | 6154 | 4706 | 0.081294 | 0.012507 | 0 | 0.10392 | 0.10392 | 0.10392 | 0 | 0 | 1 | -360 | 360
6154 | LV_IA_2 | 0.427 | 6155 | 6633 | 0.53403 | 0.26702 | 0 | 0.21131 | 0.21131 | 0.21131 | 0 | 0 | 1 | -360 | 360
6155 | LV_US_1 | 0.019 | 6156 | 1056 | 0.046051 | 0.0088556 | 0 | 0.17667 | 0.17667 | 0.17667 | 0 | 0 | 1 | -360 | 360
6156 | LV_UA_1 | 0.017 | 6157 | 5525 | 0.14477 | 0.010341 | 0 | 0.069282 | 0.069282 | 0.069282 | 0 | 0 | 1 | -360 | 360
6157 | LV_UA_1 | 0.011 | 6158 | 5018 | 0.097094 | 0.006935 | 0 | 0.069282 | 0.069282 | 0.069282 | 0 | 0 | 1 | -360 | 360
6158 | LV_IA_1 | 0.007 | 6159 | 4860 | 0.028519 | 0.0043875 | 0 | 0.10392 | 0.10392 | 0.10392 | 0 | 0 | 1 | -360 | 360
6159 | LV_UA_1 | 0.037 | 6160 | 63 | 0.32562 | 0.023259 | 0 | 0.069282 | 0.069282 | 0.069282 | 0 | 0 | 1 | -360 | 360
6160 | LV_IA_1 | 0.018 | 6161 | 1861 | 0.073237 | 0.011267 | 0 | 0.10392 | 0.10392 | 0.10392 | 0 | 0 | 1 | -360 | 360
6161 | LV_UA_1 | 0.011 | 6162 | 185 | 0.098238 | 0.0070169 | 0 | 0.069282 | 0.069282 | 0.069282 | 0 | 0 | 1 | -360 | 360
6162 | LV_IA_1 | 0.014 | 6163 | 6501 | 0.056997 | 0.0087688 | 0 | 0.10392 | 0.10392 | 0.10392 | 0 | 0 | 1 | -360 | 360
6163 | LV_UA_1 | 0.011 | 6164 | 2618 | 0.098731 | 0.0070525 | 0 | 0.069282 | 0.069282 | 0.069282 | 0 | 0 | 1 | -360 | 360
6164 | LV_IA_1 | 0.015 | 6165 | 1436 | 0.061139 | 0.0094062 | 0 | 0.10392 | 0.10392 | 0.10392 | 0 | 0 | 1 | -360 | 360
6165 | LV_IA_1 | 0.009 | 6166 | 4090 | 0.038361 | 0.0059016 | 0 | 0.10392 | 0.10392 | 0.10392 | 0 | 0 | 1 | -360 | 360
6166 | LV_UA_1 | 0.023 | 6167 | 1823 | 0.20471 | 0.014622 | 0 | 0.069282 | 0.069282 | 0.069282 | 0 | 0 | 1 | -360 | 360
6167 | LV_IA_1 | 0.2 | 6168 | 6630 | 0.81388 | 0.12521 | 0 | 0.10392 | 0.10392 | 0.10392 | 0 | 0 | 1 | -360 | 360
6168 | LV_UA_1 | 0.016 | 6169 | 675 | 0.13723 | 0.0098025 | 0 | 0.069282 | 0.069282 | 0.069282 | 0 | 0 | 1 | -360 | 360
6169 | LV_UA_1 | 0.014 | 6170 | 928 | 0.12346 | 0.0088188 | 0 | 0.069282 | 0.069282 | 0.069282 | 0 | 0 | 1 | -360 | 360
6170 | LV_UA_1 | 0.029 | 6171 | 4828 | 0.25178 | 0.017984 | 0 | 0.069282 | 0.069282 | 0.069282 | 0 | 0 | 1 | -360 | 360
6171 | LV_US_1 | 0.02 | 6172 | 6291 | 0.047791 | 0.0091906 | 0 | 0.17667 | 0.17667 | 0.17667 | 0 | 0 | 1 | -360 | 360
6172 | LV_UA_1 | 0.017 | 6173 | 4244 | 0.15149 | 0.010821 | 0 | 0.069282 | 0.069282 | 0.069282 | 0 | 0 | 1 | -360 | 360
6173 | LV_UA_1 | 0.018 | 6174 | 4566 | 0.15809 | 0.011292 | 0 | 0.069282 | 0.069282 | 0.069282 | 0 | 0 | 1 | -360 | 360
6174 | LV_UA_1 | 0.015 | 6175 | 4554 | 0.13122 | 0.0093725 | 0 | 0.069282 | 0.069282 | 0.069282 | 0 | 0 | 1 | -360 | 360
6175 | LV_IA_1 | 0.011 | 6176 | 6287 | 0.042778 | 0.0065813 | 0 | 0.10392 | 0.10392 | 0.10392 | 0 | 0 | 1 | -360 | 360
6176 | LV_UA_1 | 0.012 | 6177 | 5794 | 0.10291 | 0.0073513 | 0 | 0.069282 | 0.069282 | 0.069282 | 0 | 0 | 1 | -360 | 360
6177 | LV_UA_2 | 0.153 | 6178 | 6766 | 0.30542 | 0.095444 | 0 | 0.15935 | 0.15935 | 0.15935 | 0 | 0 | 1 | -360 | 360
6178 | LV_UA_1 | 0.011 | 6179 | 741 | 0.097375 | 0.006955 | 0 | 0.069282 | 0.069282 | 0.069282 | 0 | 0 | 1 | -360 | 360
6179 | LV_UA_1 | 0.013 | 6180 | 6321 | 0.11689 | 0.0083494 | 0 | 0.069282 | 0.069282 | 0.069282 | 0 | 0 | 1 | -360 | 360
6180 | LV_UA_1 | 0.03 | 6181 | 3133 | 0.26501 | 0.018929 | 0 | 0.069282 | 0.069282 | 0.069282 | 0 | 0 | 1 | -360 | 360
6181 | LV_UA_1 | 0.02 | 6182 | 4599 | 0.17163 | 0.012259 | 0 | 0.069282 | 0.069282 | 0.069282 | 0 | 0 | 1 | -360 | 360
6182 | LV_UA_1 | 0.011 | 6183 | 561 | 0.097013 | 0.0069294 | 0 | 0.069282 | 0.069282 | 0.069282 | 0 | 0 | 1 | -360 | 360
6183 | LV_UA_1 | 0.025 | 6184 | 5243 | 0.2149 | 0.01535 | 0 | 0.069282 | 0.069282 | 0.069282 | 0 | 0 | 1 | -360 | 360
6184 | LV_UA_1 | 0.023 | 6185 | 4295 | 0.19959 | 0.014256 | 0 | 0.069282 | 0.069282 | 0.069282 | 0 | 0 | 1 | -360 | 360
6185 | LV_UA_2 | 0.017 | 6186 | 1584 | 0.033293 | 0.010404 | 0 | 0.15935 | 0.15935 | 0.15935 | 0 | 0 | 1 | -360 | 360
6186 | LV_UA_1 | 0.014 | 6187 | 4345 | 0.1238 | 0.0088431 | 0 | 0.069282 | 0.069282 | 0.069282 | 0 | 0 | 1 | -360 | 360
6187 | LV_UA_2 | 0.036 | 6188 | 6736 | 0.072844 | 0.022763 | 0 | 0.15935 | 0.15935 | 0.15935 | 0 | 0 | 1 | -360 | 360
6188 | LV_UA_1 | 0.022 | 6189 | 3073 | 0.18981 | 0.013558 | 0 | 0.069282 | 0.069282 | 0.069282 | 0 | 0 | 1 | -360 | 360
6189 | LV_UA_1 | 0.018 | 6190 | 4475 | 0.15804 | 0.011289 | 0 | 0.069282 | 0.069282 | 0.069282 | 0 | 0 | 1 | -360 | 360
6190 | LV_UA_1 | 0.007 | 6191 | 3750 | 0.06515 | 0.0046536 | 0 | 0.069282 | 0.069282 | 0.069282 | 0 | 0 | 1 | -360 | 360
6191 | LV_UA_1 | 0.017 | 6192 | 1541 | 0.1512 | 0.0108 | 0 | 0.069282 | 0.069282 | 0.069282 | 0 | 0 | 1 | -360 | 360
6192 | LV_UA_1 | 0.012 | 6193 | 5838 | 0.10855 | 0.0077531 | 0 | 0.069282 | 0.069282 | 0.069282 | 0 | 0 | 1 | -360 | 360
6193 | LV_UA_1 | 0.011 | 6194 | 6337 | 0.092137 | 0.0065813 | 0 | 0.069282 | 0.069282 | 0.069282 | 0 | 0 | 1 | -360 | 360
6194 | LV_UA_1 | 0.008 | 6195 | 4230 | 0.069263 | 0.0049474 | 0 | 0.069282 | 0.069282 | 0.069282 | 0 | 0 | 1 | -360 | 360
6195 | LV_UA_1 | 0.02 | 6196 | 5417 | 0.17164 | 0.012261 | 0 | 0.069282 | 0.069282 | 0.069282 | 0 | 0 | 1 | -360 | 360
6196 | LV_IA_1 | 0.017 | 6197 | 2078 | 0.067625 | 0.010404 | 0 | 0.10392 | 0.10392 | 0.10392 | 0 | 0 | 1 | -360 | 360
6197 | LV_UA_1 | 0.009 | 6198 | 4293 | 0.076806 | 0.0054862 | 0 | 0.069282 | 0.069282 | 0.069282 | 0 | 0 | 1 | -360 | 360
6198 | LV_UA_1 | 0.028 | 6199 | 2561 | 0.24266 | 0.017333 | 0 | 0.069282 | 0.069282 | 0.069282 | 0 | 0 | 1 | -360 | 360
6199 | LV_IA_1 | 0.259 | 6200 | 5002 | 1.0523 | 0.16189 | 0 | 0.10392 | 0.10392 | 0.10392 | 0 | 0 | 1 | -360 | 360
6200 | LV_UA_1 | 0.012 | 6201 | 230 | 0.10276 | 0.00734 | 0 | 0.069282 | 0.069282 | 0.069282 | 0 | 0 | 1 | -360 | 360
6201 | LV_UA_2 | 0.001 | 6202 | 6767 | 4.001e-05 | 2.001e-05 | 0 | 0.15935 | 0.15935 | 0.15935 | 0 | 0 | 1 | -360 | 360
6202 | LV_UA_1 | 0.017 | 6203 | 419 | 0.15113 | 0.010795 | 0 | 0.069282 | 0.069282 | 0.069282 | 0 | 0 | 1 | -360 | 360
6203 | LV_UA_1 | 0.014 | 6204 | 4342 | 0.1238 | 0.0088431 | 0 | 0.069282 | 0.069282 | 0.069282 | 0 | 0 | 1 | -360 | 360
6204 | LV_US_1 | 0.014 | 6205 | 4312 | 0.034487 | 0.0066319 | 0 | 0.17667 | 0.17667 | 0.17667 | 0 | 0 | 1 | -360 | 360
6205 | LV_UA_1 | 0.018 | 6206 | 3223 | 0.16023 | 0.011445 | 0 | 0.069282 | 0.069282 | 0.069282 | 0 | 0 | 1 | -360 | 360
6206 | LV_IA_1 | 0.023 | 6207 | 3110 | 0.092469 | 0.014226 | 0 | 0.10392 | 0.10392 | 0.10392 | 0 | 0 | 1 | -360 | 360
6207 | LV_UA_1 | 0.009 | 6208 | 5178 | 0.082625 | 0.0059016 | 0 | 0.069282 | 0.069282 | 0.069282 | 0 | 0 | 1 | -360 | 360
6208 | LV_UA_2 | 0.019 | 6209 | 235 | 0.038758 | 0.012112 | 0 | 0.15935 | 0.15935 | 0.15935 | 0 | 0 | 1 | -360 | 360
6209 | LV_UA_2 | 0.007 | 6210 | 3098 | 0.014892 | 0.0046536 | 0 | 0.15935 | 0.15935 | 0.15935 | 0 | 0 | 1 | -360 | 360
6210 | LV_UA_1 | 0.016 | 6211 | 6509 | 0.13782 | 0.0098444 | 0 | 0.069282 | 0.069282 | 0.069282 | 0 | 0 | 1 | -360 | 360
6211 | LV_UA_1 | 0.014 | 6212 | 738 | 0.12377 | 0.0088406 | 0 | 0.069282 | 0.069282 | 0.069282 | 0 | 0 | 1 | -360 | 360
6212 | LV_UA_1 | 0.014 | 6213 | 5739 | 0.11984 | 0.00856 | 0 | 0.069282 | 0.069282 | 0.069282 | 0 | 0 | 1 | -360 | 360
6213 | LV_UA_1 | 0.014 | 6214 | 609 | 0.12373 | 0.0088375 | 0 | 0.069282 | 0.069282 | 0.069282 | 0 | 0 | 1 | -360 | 360
6214 | LV_UA_1 | 0.011 | 6215 | 5497 | 0.092137 | 0.0065813 | 0 | 0.069282 | 0.069282 | 0.069282 | 0 | 0 | 1 | -360 | 360
6215 | LV_IA_1 | 0.006 | 6216 | 5146 | 0.022533 | 0.0034666 | 0 | 0.10392 | 0.10392 | 0.10392 | 0 | 0 | 1 | -360 | 360
6216 | LV_UA_1 | 0.019 | 6217 | 4291 | 0.16539 | 0.011814 | 0 | 0.069282 | 0.069282 | 0.069282 | 0 | 0 | 1 | -360 | 360
6217 | LV_UA_1 | 0.02 | 6218 | 6581 | 0.17502 | 0.012502 | 0 | 0.069282 | 0.069282 | 0.069282 | 0 | 0 | 1 | -360 | 360
6218 | LV_IA_1 | 0.012 | 6219 | 2781 | 0.050397 | 0.0077531 | 0 | 0.10392 | 0.10392 | 0.10392 | 0 | 0 | 1 | -360 | 360
6219 | LV_UA_1 | 0.021 | 6220 | 3914 | 0.18488 | 0.013206 | 0 | 0.069282 | 0.069282 | 0.069282 | 0 | 0 | 1 | -360 | 360
6220 | LV_UA_1 | 0.009 | 6221 | 3844 | 0.078338 | 0.0055954 | 0 | 0.069282 | 0.069282 | 0.069282 | 0 | 0 | 1 | -360 | 360
6221 | LV_UA_1 | 0.021 | 6222 | 3674 | 0.1797 | 0.012836 | 0 | 0.069282 | 0.069282 | 0.069282 | 0 | 0 | 1 | -360 | 360
6222 | LV_UA_1 | 0.018 | 6223 | 5629 | 0.15424 | 0.011017 | 0 | 0.069282 | 0.069282 | 0.069282 | 0 | 0 | 1 | -360 | 360
6223 | LV_UA_1 | 0.021 | 6224 | 5239 | 0.17967 | 0.012834 | 0 | 0.069282 | 0.069282 | 0.069282 | 0 | 0 | 1 | -360 | 360
6224 | LV_IA_2 | 0.057 | 6225 | 3154 | 0.071031 | 0.035516 | 0 | 0.21131 | 0.21131 | 0.21131 | 0 | 0 | 1 | -360 | 360
6225 | LV_UA_1 | 0.017 | 6226 | 3017 | 0.15117 | 0.010797 | 0 | 0.069282 | 0.069282 | 0.069282 | 0 | 0 | 1 | -360 | 360
6226 | LV_UA_1 | 0.022 | 6227 | 4821 | 0.18943 | 0.013531 | 0 | 0.069282 | 0.069282 | 0.069282 | 0 | 0 | 1 | -360 | 360
6227 | LV_UA_1 | 0.02 | 6228 | 4161 | 0.17504 | 0.012502 | 0 | 0.069282 | 0.069282 | 0.069282 | 0 | 0 | 1 | -360 | 360
6228 | LV_IA_1 | 0.014 | 6229 | 6254 | 0.057424 | 0.0088344 | 0 | 0.10392 | 0.10392 | 0.10392 | 0 | 0 | 1 | -360 | 360
6229 | LV_IA_1 | 0.016 | 6230 | 1104 | 0.064187 | 0.009875 | 0 | 0.10392 | 0.10392 | 0.10392 | 0 | 0 | 1 | -360 | 360
6230 | LV_IA_1 | 0.311 | 6231 | 2464 | 1.2623 | 0.19419 | 0 | 0.10392 | 0.10392 | 0.10392 | 0 | 0 | 1 | -360 | 360
6231 | LV_IA_1 | 0.014 | 6232 | 5873 | 0.055578 | 0.0085506 | 0 | 0.10392 | 0.10392 | 0.10392 | 0 | 0 | 1 | -360 | 360
6232 | LV_UA_2 | 0.012 | 6233 | 4541 | 0.02456 | 0.007675 | 0 | 0.15935 | 0.15935 | 0.15935 | 0 | 0 | 1 | -360 | 360
6233 | LV_UA_1 | 0.014 | 6234 | 1315 | 0.12008 | 0.0085769 | 0 | 0.069282 | 0.069282 | 0.069282 | 0 | 0 | 1 | -360 | 360
6234 | LV_IA_1 | 0.238 | 6235 | 1675 | 0.96762 | 0.14887 | 0 | 0.10392 | 0.10392 | 0.10392 | 0 | 0 | 1 | -360 | 360
6235 | LV_UA_1 | 0.019 | 6236 | 2535 | 0.16887 | 0.012063 | 0 | 0.069282 | 0.069282 | 0.069282 | 0 | 0 | 1 | -360 | 360
6236 | LV_IA_1 | 0.146 | 6237 | 6694 | 0.59328 | 0.091275 | 0 | 0.10392 | 0.10392 | 0.10392 | 0 | 0 | 1 | -360 | 360
6237 | LV_UA_1 | 0.072 | 6238 | 6622 | 0.62775 | 0.04484 | 0 | 0.069282 | 0.069282 | 0.069282 | 0 | 0 | 1 | -360 | 360
6238 | LV_UA_2 | 0.02 | 6239 | 3380 | 0.040013 | 0.012504 | 0 | 0.15935 | 0.15935 | 0.15935 | 0 | 0 | 1 | -360 | 360
6239 | LV_IA_1 | 0.009 | 6240 | 4552 | 0.035596 | 0.0054763 | 0 | 0.10392 | 0.10392 | 0.10392 | 0 | 0 | 1 | -360 | 360
6240 | LV_UA_1 | 0.009 | 6241 | 1515 | 0.076756 | 0.0054825 | 0 | 0.069282 | 0.069282 | 0.069282 | 0 | 0 | 1 | -360 | 360
6241 | LV_IA_1 | 0.16 | 6242 | 1074 | 0.65031 | 0.10005 | 0 | 0.10392 | 0.10392 | 0.10392 | 0 | 0 | 1 | -360 | 360
6242 | LV_IA_1 | 0.016 | 6243 | 3157 | 0.063881 | 0.0098275 | 0 | 0.10392 | 0.10392 | 0.10392 | 0 | 0 | 1 | -360 | 360
6243 | LV_UA_1 | 0.021 | 6244 | 5289 | 0.18742 | 0.013388 | 0 | 0.069282 | 0.069282 | 0.069282 | 0 | 0 | 1 | -360 | 360
6244 | LV_UA_1 | 0.015 | 6245 | 3543 | 0.13219 | 0.0094425 | 0 | 0.069282 | 0.069282 | 0.069282 | 0 | 0 | 1 | -360 | 360
6245 | LV_UA_1 | 0.017 | 6246 | 5679 | 0.15112 | 0.010794 | 0 | 0.069282 | 0.069282 | 0.069282 | 0 | 0 | 1 | -360 | 360
6246 | LV_US_1 | 0.032 | 6247 | 666 | 0.078244 | 0.015047 | 0 | 0.17667 | 0.17667 | 0.17667 | 0 | 0 | 1 | -360 | 360
6247 | LV_IA_1 | 0.02 | 6248 | 924 | 0.079687 | 0.012259 | 0 | 0.10392 | 0.10392 | 0.10392 | 0 | 0 | 1 | -360 | 360
6248 | LV_UA_1 | 0.007 | 6249 | 5369 | 0.061425 | 0.0043875 | 0 | 0.069282 | 0.069282 | 0.069282 | 0 | 0 | 1 | -360 | 360
6249 | LV_UA_1 | 0.026 | 6250 | 5274 | 0.2303 | 0.01645 | 0 | 0.069282 | 0.069282 | 0.069282 | 0 | 0 | 1 | -360 | 360
6250 | LV_IA_1 | 0.013 | 6251 | 2772 | 0.054271 | 0.0083494 | 0 | 0.10392 | 0.10392 | 0.10392 | 0 | 0 | 1 | -360 | 360
6251 | LV_UA_1 | 0.017 | 6252 | 827 | 0.14563 | 0.010402 | 0 | 0.069282 | 0.069282 | 0.069282 | 0 | 0 | 1 | -360 | 360
6252 | LV_UA_1 | 0.018 | 6253 | 3659 | 0.154 | 0.011 | 0 | 0.069282 | 0.069282 | 0.069282 | 0 | 0 | 1 | -360 | 360
6253 | LV_IA_1 | 0.004 | 6254 | 2541 | 0.016025 | 0.0024654 | 0 | 0.10392 | 0.10392 | 0.10392 | 0 | 0 | 1 | -360 | 360
6254 | LV_UA_1 | 0.004 | 6255 | 4149 | 0.030713 | 0.0021937 | 0 | 0.069282 | 0.069282 | 0.069282 | 0 | 0 | 1 | -360 | 360
6255 | LV_US_1 | 0.021 | 6256 | 5429 | 0.051438 | 0.0098919 | 0 | 0.17667 | 0.17667 | 0.17667 | 0 | 0 | 1 | -360 | 360
6256 | LV_UA_2 | 0.012 | 6257 | 6761 | 0.023667 | 0.0073956 | 0 | 0.15935 | 0.15935 | 0.15935 | 0 | 0 | 1 | -360 | 360
6257 | LV_IA_1 | 0.363 | 6258 | 3066 | 1.4745 | 0.22684 | 0 | 0.10392 | 0.10392 | 0.10392 | 0 | 0 | 1 | -360 | 360
6258 | LV_UA_1 | 0.017 | 6259 | 650 | 0.15149 | 0.010821 | 0 | 0.069282 | 0.069282 | 0.069282 | 0 | 0 | 1 | -360 | 360
6259 | LV_UA_1 | 0.007 | 6260 | 2687 | 0.06515 | 0.0046536 | 0 | 0.069282 | 0.069282 | 0.069282 | 0 | 0 | 1 | -360 | 360
6260 | LV_IA_2 | 0.094 | 6261 | 6640 | 0.11778 | 0.058891 | 0 | 0.21131 | 0.21131 | 0.21131 | 0 | 0 | 1 | -360 | 360
6261 | LV_IA_1 | 0.331 | 6262 | 4174 | 1.3447 | 0.20688 | 0 | 0.10392 | 0.10392 | 0.10392 | 0 | 0 | 1 | -360 | 360
6262 | LV_UA_1 | 0.021 | 6263 | 4429 | 0.18489 | 0.013206 | 0 | 0.069282 | 0.069282 | 0.069282 | 0 | 0 | 1 | -360 | 360
6263 | LV_UA_1 | 0.025 | 6264 | 56 | 0.21818 | 0.015584 | 0 | 0.069282 | 0.069282 | 0.069282 | 0 | 0 | 1 | -360 | 360
6264 | LV_IA_1 | 0.035 | 6265 | 1186 | 0.14273 | 0.021959 | 0 | 0.10392 | 0.10392 | 0.10392 | 0 | 0 | 1 | -360 | 360
6265 | LV_UA_2 | 0.012 | 6266 | 3121 | 0.023541 | 0.0073569 | 0 | 0.15935 | 0.15935 | 0.15935 | 0 | 0 | 1 | -360 | 360
6266 | LV_UA_1 | 0.016 | 6267 | 5270 | 0.13901 | 0.0099294 | 0 | 0.069282 | 0.069282 | 0.069282 | 0 | 0 | 1 | -360 | 360
6267 | LV_UA_1 | 0.01 | 6268 | 3832 | 0.086869 | 0.0062049 | 0 | 0.069282 | 0.069282 | 0.069282 | 0 | 0 | 1 | -360 | 360
6268 | LV_IA_1 | 0.005 | 6269 | 295 | 0.020166 | 0.0031024 | 0 | 0.10392 | 0.10392 | 0.10392 | 0 | 0 | 1 | -360 | 360
6269 | LV_UA_1 | 0.01 | 6270 | 3917 | 0.086744 | 0.006196 | 0 | 0.069282 | 0.069282 | 0.069282 | 0 | 0 | 1 | -360 | 360
6270 | LV_US_1 | 0.013 | 6271 | 1979 | 0.031131 | 0.0059867 | 0 | 0.17667 | 0.17667 | 0.17667 | 0 | 0 | 1 | -360 | 360
6271 | LV_IA_1 | 0.022 | 6272 | 524 | 0.09125 | 0.014038 | 0 | 0.10392 | 0.10392 | 0.10392 | 0 | 0 | 1 | -360 | 360
6272 | LV_UA_1 | 0.024 | 6273 | 1789 | 0.21331 | 0.015237 | 0 | 0.069282 | 0.069282 | 0.069282 | 0 | 0 | 1 | -360 | 360
6273 | LV_UA_1 | 0.017 | 6274 | 1308 | 0.14485 | 0.010346 | 0 | 0.069282 | 0.069282 | 0.069282 | 0 | 0 | 1 | -360 | 360
6274 | LV_UA_1 | 0.018 | 6275 | 1980 | 0.15328 | 0.010949 | 0 | 0.069282 | 0.069282 | 0.069282 | 0 | 0 | 1 | -360 | 360
6275 | LV_UA_1 | 0.016 | 6276 | 5583 | 0.14154 | 0.010111 | 0 | 0.069282 | 0.069282 | 0.069282 | 0 | 0 | 1 | -360 | 360
6276 | LV_UA_1 | 0.028 | 6277 | 3351 | 0.24266 | 0.017333 | 0 | 0.069282 | 0.069282 | 0.069282 | 0 | 0 | 1 | -360 | 360
6277 | LV_IA_1 | 0.012 | 6278 | 5464 | 0.050185 | 0.0077206 | 0 | 0.10392 | 0.10392 | 0.10392 | 0 | 0 | 1 | -360 | 360
6278 | LV_UA_1 | 0.021 | 6279 | 1648 | 0.18483 | 0.013202 | 0 | 0.069282 | 0.069282 | 0.069282 | 0 | 0 | 1 | -360 | 360
6279 | LV_UA_1 | 0.032 | 6280 | 688 | 0.2833 | 0.020236 | 0 | 0.069282 | 0.069282 | 0.069282 | 0 | 0 | 1 | -360 | 360
6280 | LV_UA_1 | 0.006 | 6281 | 85 | 0.055331 | 0.0039523 | 0 | 0.069282 | 0.069282 | 0.069282 | 0 | 0 | 1 | -360 | 360
6281 | LV_IA_1 | 0.016 | 6282 | 5970 | 0.06375 | 0.0098081 | 0 | 0.10392 | 0.10392 | 0.10392 | 0 | 0 | 1 | -360 | 360
6282 | LV_UA_1 | 0.011 | 6283 | 3633 | 0.098187 | 0.0070131 | 0 | 0.069282 | 0.069282 | 0.069282 | 0 | 0 | 1 | -360 | 360
6283 | LV_UA_2 | 0.015 | 6284 | 993 | 0.03018 | 0.0094313 | 0 | 0.15935 | 0.15935 | 0.15935 | 0 | 0 | 1 | -360 | 360
6284 | LV_UA_1 | 0.016 | 6285 | 909 | 0.14154 | 0.010109 | 0 | 0.069282 | 0.069282 | 0.069282 | 0 | 0 | 1 | -360 | 360
6285 | LV_UA_1 | 0.014 | 6286 | 6377 | 0.12371 | 0.0088369 | 0 | 0.069282 | 0.069282 | 0.069282 | 0 | 0 | 1 | -360 | 360
6286 | LV_IA_2 | 0.595 | 6287 | 6686 | 0.74362 | 0.37181 | 0 | 0.21131 | 0.21131 | 0.21131 | 0 | 0 | 1 | -360 | 360
6287 | LV_UA_1 | 0.016 | 6288 | 3658 | 0.14154 | 0.010111 | 0 | 0.069282 | 0.069282 | 0.069282 | 0 | 0 | 1 | -360 | 360
6288 | LV_IA_1 | 0.007 | 6289 | 6536 | 0.029391 | 0.0045217 | 0 | 0.10392 | 0.10392 | 0.10392 | 0 | 0 | 1 | -360 | 360
6289 | LV_IA_1 | 0.018 | 6290 | 2094 | 0.072906 | 0.011217 | 0 | 0.10392 | 0.10392 | 0.10392 | 0 | 0 | 1 | -360 | 360
6290 | LV_US_1 | 0.012 | 6291 | 3390 | 0.030238 | 0.0058151 | 0 | 0.17667 | 0.17667 | 0.17667 | 0 | 0 | 1 | -360 | 360
6291 | LV_UA_2 | 0.001 | 6292 | 6627 | 4.001e-05 | 2.001e-05 | 0 | 0.15935 | 0.15935 | 0.15935 | 0 | 0 | 1 | -360 | 360
6292 | LV_US_1 | 0.021 | 6293 | 3037 | 0.051683 | 0.0099387 | 0 | 0.17667 | 0.17667 | 0.17667 | 0 | 0 | 1 | -360 | 360
6293 | LV_UA_1 | 0.016 | 6294 | 135 | 0.13723 | 0.0098025 | 0 | 0.069282 | 0.069282 | 0.069282 | 0 | 0 | 1 | -360 | 360
6294 | LV_UA_1 | 0.027 | 6295 | 5971 | 0.23853 | 0.017038 | 0 | 0.069282 | 0.069282 | 0.069282 | 0 | 0 | 1 | -360 | 360
6295 | LV_UA_1 | 0.013 | 6296 | 5903 | 0.11175 | 0.0079825 | 0 | 0.069282 | 0.069282 | 0.069282 | 0 | 0 | 1 | -360 | 360
6296 | LV_UA_2 | 0.018 | 6297 | 3241 | 0.036124 | 0.011289 | 0 | 0.15935 | 0.15935 | 0.15935 | 0 | 0 | 1 | -360 | 360
6297 | LV_UA_1 | 0.031 | 6298 | 5736 | 0.27198 | 0.019427 | 0 | 0.069282 | 0.069282 | 0.069282 | 0 | 0 | 1 | -360 | 360
6298 | LV_UA_1 | 0.023 | 6299 | 2972 | 0.19953 | 0.014252 | 0 | 0.069282 | 0.069282 | 0.069282 | 0 | 0 | 1 | -360 | 360
6299 | LV_UA_1 | 0.019 | 6300 | 2620 | 0.16887 | 0.012063 | 0 | 0.069282 | 0.069282 | 0.069282 | 0 | 0 | 1 | -360 | 360
6300 | LV_UA_1 | 0.016 | 6301 | 5675 | 0.14149 | 0.010106 | 0 | 0.069282 | 0.069282 | 0.069282 | 0 | 0 | 1 | -360 | 360
6301 | LV_UA_1 | 0.01 | 6302 | 3826 | 0.089556 | 0.0063969 | 0 | 0.069282 | 0.069282 | 0.069282 | 0 | 0 | 1 | -360 | 360
6302 | LV_UA_1 | 0.024 | 6303 | 1519 | 0.20863 | 0.014902 | 0 | 0.069282 | 0.069282 | 0.069282 | 0 | 0 | 1 | -360 | 360
6303 | LV_UA_1 | 0.021 | 6304 | 1204 | 0.18549 | 0.013249 | 0 | 0.069282 | 0.069282 | 0.069282 | 0 | 0 | 1 | -360 | 360
6304 | LV_UA_1 | 0.02 | 6305 | 6482 | 0.17502 | 0.012502 | 0 | 0.069282 | 0.069282 | 0.069282 | 0 | 0 | 1 | -360 | 360
6305 | LV_IA_1 | 0.011 | 6306 | 1494 | 0.043365 | 0.0066713 | 0 | 0.10392 | 0.10392 | 0.10392 | 0 | 0 | 1 | -360 | 360
6306 | LV_UA_1 | 0.033 | 6307 | 2469 | 0.28558 | 0.020399 | 0 | 0.069282 | 0.069282 | 0.069282 | 0 | 0 | 1 | -360 | 360
6307 | LV_US_1 | 0.023 | 6308 | 2396 | 0.05625 | 0.010818 | 0 | 0.17667 | 0.17667 | 0.17667 | 0 | 0 | 1 | -360 | 360
6308 | LV_IA_1 | 0.011 | 6309 | 5805 | 0.042656 | 0.0065625 | 0 | 0.10392 | 0.10392 | 0.10392 | 0 | 0 | 1 | -360 | 360
6309 | LV_IA_1 | 0.013 | 6310 | 1264 | 0.054271 | 0.0083494 | 0 | 0.10392 | 0.10392 | 0.10392 | 0 | 0 | 1 | -360 | 360
6310 | LV_UA_1 | 0.009 | 6311 | 4493 | 0.076756 | 0.0054825 | 0 | 0.069282 | 0.069282 | 0.069282 | 0 | 0 | 1 | -360 | 360
6311 | LV_UA_1 | 0.005 | 6312 | 4857 | 0.046025 | 0.0032875 | 0 | 0.069282 | 0.069282 | 0.069282 | 0 | 0 | 1 | -360 | 360
6312 | LV_UA_1 | 0.017 | 6313 | 6008 | 0.15117 | 0.010797 | 0 | 0.069282 | 0.069282 | 0.069282 | 0 | 0 | 1 | -360 | 360
6313 | LV_UA_1 | 0.021 | 6314 | 5203 | 0.18482 | 0.013202 | 0 | 0.069282 | 0.069282 | 0.069282 | 0 | 0 | 1 | -360 | 360
6314 | LV_UA_1 | 0.016 | 6315 | 483 | 0.14145 | 0.010104 | 0 | 0.069282 | 0.069282 | 0.069282 | 0 | 0 | 1 | -360 | 360
6315 | LV_UA_1 | 0.026 | 6316 | 806 | 0.22346 | 0.015961 | 0 | 0.069282 | 0.069282 | 0.069282 | 0 | 0 | 1 | -360 | 360
6316 | LV_UA_1 | 0.007 | 6317 | 5275 | 0.063306 | 0.0045217 | 0 | 0.069282 | 0.069282 | 0.069282 | 0 | 0 | 1 | -360 | 360
6317 | LV_UA_1 | 0.024 | 6318 | 2408 | 0.20883 | 0.014917 | 0 | 0.069282 | 0.069282 | 0.069282 | 0 | 0 | 1 | -360 | 360
6318 | LV_UA_1 | 0.023 | 6319 | 774 | 0.20016 | 0.014297 | 0 | 0.069282 | 0.069282 | 0.069282 | 0 | 0 | 1 | -360 | 360
6319 | LV_IA_1 | 0.011 | 6320 | 371 | 0.043251 | 0.0066537 | 0 | 0.10392 | 0.10392 | 0.10392 | 0 | 0 | 1 | -360 | 360
6320 | LV_UA_1 | 0.011 | 6321 | 1143 | 0.092137 | 0.0065813 | 0 | 0.069282 | 0.069282 | 0.069282 | 0 | 0 | 1 | -360 | 360
6321 | LV_IA_2 | 0.165 | 6322 | 6689 | 0.20631 | 0.10316 | 0 | 0.21131 | 0.21131 | 0.21131 | 0 | 0 | 1 | -360 | 360
6322 | LV_IA_1 | 0.015 | 6323 | 2314 | 0.060909 | 0.0093706 | 0 | 0.10392 | 0.10392 | 0.10392 | 0 | 0 | 1 | -360 | 360
6323 | LV_UA_1 | 0.015 | 6324 | 5577 | 0.13111 | 0.009365 | 0 | 0.069282 | 0.069282 | 0.069282 | 0 | 0 | 1 | -360 | 360
6324 | LV_UA_1 | 0.013 | 6325 | 3350 | 0.11689 | 0.0083494 | 0 | 0.069282 | 0.069282 | 0.069282 | 0 | 0 | 1 | -360 | 360
6325 | LV_UA_2 | 0.018 | 6326 | 1197 | 0.035776 | 0.01118 | 0 | 0.15935 | 0.15935 | 0.15935 | 0 | 0 | 1 | -360 | 360
6326 | LV_US_1 | 0.012 | 6327 | 517 | 0.028691 | 0.0055175 | 0 | 0.17667 | 0.17667 | 0.17667 | 0 | 0 | 1 | -360 | 360
6327 | LV_IA_1 | 0.012 | 6328 | 4776 | 0.049888 | 0.007675 | 0 | 0.10392 | 0.10392 | 0.10392 | 0 | 0 | 1 | -360 | 360
6328 | LV_UA_1 | 0.024 | 6329 | 3360 | 0.20603 | 0.014716 | 0 | 0.069282 | 0.069282 | 0.069282 | 0 | 0 | 1 | -360 | 360
6329 | LV_IA_1 | 0.021 | 6330 | 5682 | 0.083431 | 0.012836 | 0 | 0.10392 | 0.10392 | 0.10392 | 0 | 0 | 1 | -360 | 360
6330 | LV_UA_1 | 0.018 | 6331 | 311 | 0.16031 | 0.011451 | 0 | 0.069282 | 0.069282 | 0.069282 | 0 | 0 | 1 | -360 | 360
6331 | LV_IA_1 | 0.013 | 6332 | 5217 | 0.054288 | 0.0083519 | 0 | 0.10392 | 0.10392 | 0.10392 | 0 | 0 | 1 | -360 | 360
6332 | LV_UA_1 | 0.021 | 6333 | 1977 | 0.18549 | 0.013249 | 0 | 0.069282 | 0.069282 | 0.069282 | 0 | 0 | 1 | -360 | 360
6333 | LV_UA_1 | 0.023 | 6334 | 2160 | 0.20194 | 0.014424 | 0 | 0.069282 | 0.069282 | 0.069282 | 0 | 0 | 1 | -360 | 360
6334 | LV_UA_1 | 0.025 | 6335 | 2402 | 0.21819 | 0.015585 | 0 | 0.069282 | 0.069282 | 0.069282 | 0 | 0 | 1 | -360 | 360
6335 | LV_UA_1 | 0.009 | 6336 | 1053 | 0.076756 | 0.0054825 | 0 | 0.069282 | 0.069282 | 0.069282 | 0 | 0 | 1 | -360 | 360
6336 | LV_UA_1 | 0.005 | 6337 | 5144 | 0.043434 | 0.0031024 | 0 | 0.069282 | 0.069282 | 0.069282 | 0 | 0 | 1 | -360 | 360
6337 | LV_UA_1 | 0.021 | 6338 | 3342 | 0.18482 | 0.013202 | 0 | 0.069282 | 0.069282 | 0.069282 | 0 | 0 | 1 | -360 | 360
6338 | LV_UA_2 | 0.001 | 6339 | 6701 | 4.001e-05 | 2.001e-05 | 0 | 0.15935 | 0.15935 | 0.15935 | 0 | 0 | 1 | -360 | 360
6339 | LV_IA_1 | 0.008 | 6340 | 4346 | 0.031867 | 0.0049026 | 0 | 0.10392 | 0.10392 | 0.10392 | 0 | 0 | 1 | -360 | 360
6340 | LV_UA_2 | 0.001 | 6341 | 6656 | 4.001e-05 | 2.001e-05 | 0 | 0.15935 | 0.15935 | 0.15935 | 0 | 0 | 1 | -360 | 360
6341 | LV_UA_1 | 0.014 | 6342 | 1889 | 0.1238 | 0.0088431 | 0 | 0.069282 | 0.069282 | 0.069282 | 0 | 0 | 1 | -360 | 360
6342 | LV_UA_1 | 0.019 | 6343 | 3357 | 0.16887 | 0.012063 | 0 | 0.069282 | 0.069282 | 0.069282 | 0 | 0 | 1 | -360 | 360
6343 | LV_UA_1 | 0.015 | 6344 | 4209 | 0.13209 | 0.009435 | 0 | 0.069282 | 0.069282 | 0.069282 | 0 | 0 | 1 | -360 | 360
6344 | LV_UA_1 | 0.021 | 6345 | 6550 | 0.18482 | 0.013202 | 0 | 0.069282 | 0.069282 | 0.069282 | 0 | 0 | 1 | -360 | 360
6345 | LV_US_1 | 0.018 | 6346 | 4883 | 0.044026 | 0.0084669 | 0 | 0.17667 | 0.17667 | 0.17667 | 0 | 0 | 1 | -360 | 360
6346 | LV_UA_1 | 0.018 | 6347 | 2460 | 0.15323 | 0.010945 | 0 | 0.069282 | 0.069282 | 0.069282 | 0 | 0 | 1 | -360 | 360
6347 | LV_IA_1 | 0.018 | 6348 | 1910 | 0.073375 | 0.011289 | 0 | 0.10392 | 0.10392 | 0.10392 | 0 | 0 | 1 | -360 | 360
6348 | LV_UA_2 | 0.005 | 6349 | 3993 | 0.0099138 | 0.003098 | 0 | 0.15935 | 0.15935 | 0.15935 | 0 | 0 | 1 | -360 | 360
6349 | LV_IA_1 | 0.021 | 6350 | 5049 | 0.085837 | 0.013206 | 0 | 0.10392 | 0.10392 | 0.10392 | 0 | 0 | 1 | -360 | 360
6350 | LV_UA_1 | 0.017 | 6351 | 1653 | 0.14455 | 0.010325 | 0 | 0.069282 | 0.069282 | 0.069282 | 0 | 0 | 1 | -360 | 360
6351 | LV_UA_2 | 0.01 | 6352 | 2110 | 0.020463 | 0.006395 | 0 | 0.15935 | 0.15935 | 0.15935 | 0 | 0 | 1 | -360 | 360
6352 | LV_UA_1 | 0.014 | 6353 | 6238 | 0.12285 | 0.008775 | 0 | 0.069282 | 0.069282 | 0.069282 | 0 | 0 | 1 | -360 | 360
6353 | LV_IA_1 | 0.01 | 6354 | 2261 | 0.04158 | 0.0063969 | 0 | 0.10392 | 0.10392 | 0.10392 | 0 | 0 | 1 | -360 | 360
6354 | LV_UA_1 | 0.016 | 6355 | 5016 | 0.14154 | 0.010109 | 0 | 0.069282 | 0.069282 | 0.069282 | 0 | 0 | 1 | -360 | 360
6355 | LV_UA_1 | 0.017 | 6356 | 5206 | 0.14566 | 0.010404 | 0 | 0.069282 | 0.069282 | 0.069282 | 0 | 0 | 1 | -360 | 360
6356 | LV_UA_1 | 0.017 | 6357 | 6217 | 0.14485 | 0.010346 | 0 | 0.069282 | 0.069282 | 0.069282 | 0 | 0 | 1 | -360 | 360
6357 | LV_US_1 | 0.018 | 6358 | 1992 | 0.044026 | 0.0084669 | 0 | 0.17667 | 0.17667 | 0.17667 | 0 | 0 | 1 | -360 | 360
6358 | LV_UA_1 | 0.012 | 6359 | 1799 | 0.10745 | 0.007675 | 0 | 0.069282 | 0.069282 | 0.069282 | 0 | 0 | 1 | -360 | 360
6359 | LV_UA_1 | 0.009 | 6360 | 5905 | 0.076738 | 0.0054813 | 0 | 0.069282 | 0.069282 | 0.069282 | 0 | 0 | 1 | -360 | 360
6360 | LV_UA_2 | 0.039 | 6361 | 1942 | 0.077912 | 0.024348 | 0 | 0.15935 | 0.15935 | 0.15935 | 0 | 0 | 1 | -360 | 360
6361 | LV_US_1 | 0.014 | 6362 | 5409 | 0.03527 | 0.0067825 | 0 | 0.17667 | 0.17667 | 0.17667 | 0 | 0 | 1 | -360 | 360
6362 | LV_UA_1 | 0.009 | 6363 | 529 | 0.082738 | 0.0059098 | 0 | 0.069282 | 0.069282 | 0.069282 | 0 | 0 | 1 | -360 | 360
6363 | LV_US_1 | 0.015 | 6364 | 2393 | 0.036299 | 0.0069806 | 0 | 0.17667 | 0.17667 | 0.17667 | 0 | 0 | 1 | -360 | 360
6364 | LV_UA_1 | 0.014 | 6365 | 1862 | 0.12008 | 0.0085769 | 0 | 0.069282 | 0.069282 | 0.069282 | 0 | 0 | 1 | -360 | 360
6365 | LV_IA_1 | 0.007 | 6366 | 5147 | 0.030335 | 0.0046669 | 0 | 0.10392 | 0.10392 | 0.10392 | 0 | 0 | 1 | -360 | 360
6366 | LV_UA_1 | 0.02 | 6367 | 2204 | 0.17504 | 0.012502 | 0 | 0.069282 | 0.069282 | 0.069282 | 0 | 0 | 1 | -360 | 360
6367 | LV_UA_1 | 0.014 | 6368 | 6199 | 0.12663 | 0.009045 | 0 | 0.069282 | 0.069282 | 0.069282 | 0 | 0 | 1 | -360 | 360
6368 | LV_UA_1 | 0.013 | 6369 | 5132 | 0.11175 | 0.0079825 | 0 | 0.069282 | 0.069282 | 0.069282 | 0 | 0 | 1 | -360 | 360
6369 | LV_UA_1 | 0.008 | 6370 | 3462 | 0.068675 | 0.0049054 | 0 | 0.069282 | 0.069282 | 0.069282 | 0 | 0 | 1 | -360 | 360
6370 | LV_UA_1 | 0.016 | 6371 | 3719 | 0.14154 | 0.010109 | 0 | 0.069282 | 0.069282 | 0.069282 | 0 | 0 | 1 | -360 | 360
6371 | LV_UA_1 | 0.018 | 6372 | 2201 | 0.15804 | 0.011289 | 0 | 0.069282 | 0.069282 | 0.069282 | 0 | 0 | 1 | -360 | 360
6372 | LV_UA_2 | 0.012 | 6373 | 3934 | 0.024811 | 0.0077531 | 0 | 0.15935 | 0.15935 | 0.15935 | 0 | 0 | 1 | -360 | 360
6373 | LV_UA_1 | 0.028 | 6374 | 3997 | 0.24805 | 0.017718 | 0 | 0.069282 | 0.069282 | 0.069282 | 0 | 0 | 1 | -360 | 360
6374 | LV_IA_1 | 0.027 | 6375 | 6237 | 0.10896 | 0.016763 | 0 | 0.10392 | 0.10392 | 0.10392 | 0 | 0 | 1 | -360 | 360
6375 | LV_IA_1 | 0.007 | 6376 | 2474 | 0.029312 | 0.0045096 | 0 | 0.10392 | 0.10392 | 0.10392 | 0 | 0 | 1 | -360 | 360
6376 | LV_UA_1 | 0.016 | 6377 | 687 | 0.13816 | 0.0098688 | 0 | 0.069282 | 0.069282 | 0.069282 | 0 | 0 | 1 | -360 | 360
6377 | LV_IA_1 | 0.034 | 6378 | 3748 | 0.13865 | 0.021331 | 0 | 0.10392 | 0.10392 | 0.10392 | 0 | 0 | 1 | -360 | 360
6378 | LV_UA_1 | 0.012 | 6379 | 6625 | 0.10855 | 0.0077531 | 0 | 0.069282 | 0.069282 | 0.069282 | 0 | 0 | 1 | -360 | 360
6379 | LV_UA_1 | 0.018 | 6380 | 2198 | 0.15424 | 0.011017 | 0 | 0.069282 | 0.069282 | 0.069282 | 0 | 0 | 1 | -360 | 360
6380 | LV_IA_1 | 0.005 | 6381 | 2832 | 0.020166 | 0.0031024 | 0 | 0.10392 | 0.10392 | 0.10392 | 0 | 0 | 1 | -360 | 360
6381 | LV_UA_1 | 0.009 | 6382 | 1923 | 0.076756 | 0.0054825 | 0 | 0.069282 | 0.069282 | 0.069282 | 0 | 0 | 1 | -360 | 360
6382 | LV_UA_1 | 0.006 | 6383 | 1281 | 0.055331 | 0.0039523 | 0 | 0.069282 | 0.069282 | 0.069282 | 0 | 0 | 1 | -360 | 360
6383 | LV_IA_1 | 0.035 | 6384 | 5370 | 0.14272 | 0.021958 | 0 | 0.10392 | 0.10392 | 0.10392 | 0 | 0 | 1 | -360 | 360
6384 | LV_UA_1 | 0.009 | 6385 | 6192 | 0.082656 | 0.0059039 | 0 | 0.069282 | 0.069282 | 0.069282 | 0 | 0 | 1 | -360 | 360
6385 | LV_UA_1 | 0.017 | 6386 | 5643 | 0.14477 | 0.010341 | 0 | 0.069282 | 0.069282 | 0.069282 | 0 | 0 | 1 | -360 | 360
6386 | LV_IA_1 | 0.009 | 6387 | 6332 | 0.038376 | 0.0059039 | 0 | 0.10392 | 0.10392 | 0.10392 | 0 | 0 | 1 | -360 | 360
6387 | LV_US_1 | 0.012 | 6388 | 5032 | 0.029933 | 0.0057563 | 0 | 0.17667 | 0.17667 | 0.17667 | 0 | 0 | 1 | -360 | 360
6388 | LV_UA_1 | 0.007 | 6389 | 4879 | 0.0654 | 0.0046713 | 0 | 0.069282 | 0.069282 | 0.069282 | 0 | 0 | 1 | -360 | 360
6389 | LV_IA_1 | 0.384 | 6390 | 6737 | 1.5615 | 0.24022 | 0 | 0.10392 | 0.10392 | 0.10392 | 0 | 0 | 1 | -360 | 360
6390 | LV_IA_1 | 0.014 | 6391 | 6536 | 0.055697 | 0.0085687 | 0 | 0.10392 | 0.10392 | 0.10392 | 0 | 0 | 1 | -360 | 360
6391 | LV_UA_1 | 0.014 | 6392 | 2825 | 0.12285 | 0.008775 | 0 | 0.069282 | 0.069282 | 0.069282 | 0 | 0 | 1 | -360 | 360
6392 | LV_IA_1 | 0.009 | 6393 | 962 | 0.038413 | 0.0059098 | 0 | 0.10392 | 0.10392 | 0.10392 | 0 | 0 | 1 | -360 | 360
6393 | LV_UA_1 | 0.017 | 6394 | 1786 | 0.15196 | 0.010854 | 0 | 0.069282 | 0.069282 | 0.069282 | 0 | 0 | 1 | -360 | 360
6394 | LV_IA_1 | 0.225 | 6395 | 3950 | 0.9145 | 0.14069 | 0 | 0.10392 | 0.10392 | 0.10392 | 0 | 0 | 1 | -360 | 360
6395 | LV_UA_1 | 0.017 | 6396 | 5025 | 0.14566 | 0.010404 | 0 | 0.069282 | 0.069282 | 0.069282 | 0 | 0 | 1 | -360 | 360
6396 | LV_UA_1 | 0.014 | 6397 | 3371 | 0.11984 | 0.00856 | 0 | 0.069282 | 0.069282 | 0.069282 | 0 | 0 | 1 | -360 | 360
6397 | LV_US_1 | 0.025 | 6398 | 6086 | 0.060017 | 0.011542 | 0 | 0.17667 | 0.17667 | 0.17667 | 0 | 0 | 1 | -360 | 360
6398 | LV_UA_2 | 0.023 | 6399 | 6049 | 0.04562 | 0.014256 | 0 | 0.15935 | 0.15935 | 0.15935 | 0 | 0 | 1 | -360 | 360
6399 | LV_IA_1 | 0.114 | 6400 | 6746 | 0.46326 | 0.071269 | 0 | 0.10392 | 0.10392 | 0.10392 | 0 | 0 | 1 | -360 | 360
6400 | LV_UA_1 | 0.016 | 6401 | 2004 | 0.14138 | 0.010098 | 0 | 0.069282 | 0.069282 | 0.069282 | 0 | 0 | 1 | -360 | 360
6401 | LV_UA_1 | 0.013 | 6402 | 3494 | 0.11074 | 0.0079094 | 0 | 0.069282 | 0.069282 | 0.069282 | 0 | 0 | 1 | -360 | 360
6402 | LV_IA_1 | 0.052 | 6403 | 4767 | 0.20983 | 0.032281 | 0 | 0.10392 | 0.10392 | 0.10392 | 0 | 0 | 1 | -360 | 360
6403 | LV_UA_2 | 0.009 | 6404 | 6076 | 0.017886 | 0.0055893 | 0 | 0.15935 | 0.15935 | 0.15935 | 0 | 0 | 1 | -360 | 360
6404 | LV_UA_1 | 0.013 | 6405 | 5201 | 0.11689 | 0.0083494 | 0 | 0.069282 | 0.069282 | 0.069282 | 0 | 0 | 1 | -360 | 360
6405 | LV_UA_1 | 0.015 | 6406 | 2233 | 0.13204 | 0.0094313 | 0 | 0.069282 | 0.069282 | 0.069282 | 0 | 0 | 1 | -360 | 360
6406 | LV_UA_1 | 0.021 | 6407 | 5669 | 0.18735 | 0.013382 | 0 | 0.069282 | 0.069282 | 0.069282 | 0 | 0 | 1 | -360 | 360
6407 | LV_UA_1 | 0.028 | 6408 | 4355 | 0.24561 | 0.017544 | 0 | 0.069282 | 0.069282 | 0.069282 | 0 | 0 | 1 | -360 | 360
6408 | LV_IA_1 | 0.016 | 6409 | 2023 | 0.064544 | 0.00993 | 0 | 0.10392 | 0.10392 | 0.10392 | 0 | 0 | 1 | -360 | 360
6409 | LV_UA_1 | 0.018 | 6410 | 6356 | 0.16023 | 0.011445 | 0 | 0.069282 | 0.069282 | 0.069282 | 0 | 0 | 1 | -360 | 360
6410 | LV_UA_1 | 0.014 | 6411 | 5558 | 0.12285 | 0.008775 | 0 | 0.069282 | 0.069282 | 0.069282 | 0 | 0 | 1 | -360 | 360
6411 | LV_UA_1 | 0.019 | 6412 | 4318 | 0.16531 | 0.011808 | 0 | 0.069282 | 0.069282 | 0.069282 | 0 | 0 | 1 | -360 | 360
6412 | LV_UA_1 | 0.011 | 6413 | 3341 | 0.097037 | 0.0069312 | 0 | 0.069282 | 0.069282 | 0.069282 | 0 | 0 | 1 | -360 | 360
6413 | LV_UA_1 | 0.026 | 6414 | 224 | 0.23012 | 0.016438 | 0 | 0.069282 | 0.069282 | 0.069282 | 0 | 0 | 1 | -360 | 360
6414 | LV_IA_1 | 0.02 | 6415 | 4693 | 0.079888 | 0.01229 | 0 | 0.10392 | 0.10392 | 0.10392 | 0 | 0 | 1 | -360 | 360
6415 | LV_UA_2 | 0.03 | 6416 | 6693 | 0.059674 | 0.018648 | 0 | 0.15935 | 0.15935 | 0.15935 | 0 | 0 | 1 | -360 | 360
6416 | LV_UA_1 | 0.032 | 6417 | 2099 | 0.28013 | 0.020009 | 0 | 0.069282 | 0.069282 | 0.069282 | 0 | 0 | 1 | -360 | 360
6417 | LV_IA_1 | 0.111 | 6418 | 6708 | 0.45064 | 0.069331 | 0 | 0.10392 | 0.10392 | 0.10392 | 0 | 0 | 1 | -360 | 360
6418 | LV_UA_1 | 0.017 | 6419 | 5860 | 0.1512 | 0.0108 | 0 | 0.069282 | 0.069282 | 0.069282 | 0 | 0 | 1 | -360 | 360
6419 | LV_UA_1 | 0.008 | 6420 | 632 | 0.068638 | 0.0049026 | 0 | 0.069282 | 0.069282 | 0.069282 | 0 | 0 | 1 | -360 | 360
6420 | LV_IA_2 | 0.023 | 6421 | 2118 | 0.028584 | 0.014292 | 0 | 0.21131 | 0.21131 | 0.21131 | 0 | 0 | 1 | -360 | 360
6421 | LV_UA_1 | 0.01 | 6422 | 5277 | 0.089525 | 0.006395 | 0 | 0.069282 | 0.069282 | 0.069282 | 0 | 0 | 1 | -360 | 360
6422 | LV_UA_2 | 0.012 | 6423 | 214 | 0.02456 | 0.007675 | 0 | 0.15935 | 0.15935 | 0.15935 | 0 | 0 | 1 | -360 | 360
6423 | LV_UA_2 | 0.014 | 6424 | 4814 | 0.028944 | 0.009045 | 0 | 0.15935 | 0.15935 | 0.15935 | 0 | 0 | 1 | -360 | 360
6424 | LV_UA_1 | 0.012 | 6425 | 3583 | 0.10745 | 0.007675 | 0 | 0.069282 | 0.069282 | 0.069282 | 0 | 0 | 1 | -360 | 360
6425 | LV_US_1 | 0.016 | 6426 | 745 | 0.038382 | 0.0073812 | 0 | 0.17667 | 0.17667 | 0.17667 | 0 | 0 | 1 | -360 | 360
6426 | LV_UA_1 | 0.02 | 6427 | 1743 | 0.17167 | 0.012262 | 0 | 0.069282 | 0.069282 | 0.069282 | 0 | 0 | 1 | -360 | 360
6427 | LV_IA_1 | 0.019 | 6428 | 6418 | 0.076719 | 0.011803 | 0 | 0.10392 | 0.10392 | 0.10392 | 0 | 0 | 1 | -360 | 360
6428 | LV_IA_1 | 0.014 | 6429 | 4700 | 0.057281 | 0.0088125 | 0 | 0.10392 | 0.10392 | 0.10392 | 0 | 0 | 1 | -360 | 360
6429 | LV_UA_1 | 0.027 | 6430 | 117 | 0.23883 | 0.017059 | 0 | 0.069282 | 0.069282 | 0.069282 | 0 | 0 | 1 | -360 | 360
6430 | LV_UA_1 | 0.014 | 6431 | 4211 | 0.12276 | 0.0087688 | 0 | 0.069282 | 0.069282 | 0.069282 | 0 | 0 | 1 | -360 | 360
6431 | LV_US_1 | 0.009 | 6432 | 6757 | 0.023016 | 0.0044262 | 0 | 0.17667 | 0.17667 | 0.17667 | 0 | 0 | 1 | -360 | 360
6432 | LV_IA_1 | 0.007 | 6433 | 2609 | 0.028519 | 0.0043875 | 0 | 0.10392 | 0.10392 | 0.10392 | 0 | 0 | 1 | -360 | 360
6433 | LV_UA_2 | 0.044 | 6434 | 6718 | 0.087319 | 0.027287 | 0 | 0.15935 | 0.15935 | 0.15935 | 0 | 0 | 1 | -360 | 360
6434 | LV_UA_1 | 0.019 | 6435 | 4685 | 0.16602 | 0.011859 | 0 | 0.069282 | 0.069282 | 0.069282 | 0 | 0 | 1 | -360 | 360
6435 | LV_UA_1 | 0.012 | 6436 | 5990 | 0.10852 | 0.0077519 | 0 | 0.069282 | 0.069282 | 0.069282 | 0 | 0 | 1 | -360 | 360
6436 | LV_UA_1 | 0.019 | 6437 | 3394 | 0.16314 | 0.011653 | 0 | 0.069282 | 0.069282 | 0.069282 | 0 | 0 | 1 | -360 | 360
6437 | LV_UA_1 | 0.017 | 6438 | 696 | 0.14477 | 0.010341 | 0 | 0.069282 | 0.069282 | 0.069282 | 0 | 0 | 1 | -360 | 360
6438 | LV_IA_1 | 0.011 | 6439 | 4752 | 0.044976 | 0.0069194 | 0 | 0.10392 | 0.10392 | 0.10392 | 0 | 0 | 1 | -360 | 360
6439 | LV_UA_1 | 0.011 | 6440 | 5440 | 0.097119 | 0.0069375 | 0 | 0.069282 | 0.069282 | 0.069282 | 0 | 0 | 1 | -360 | 360
6440 | LV_IA_1 | 0.014 | 6441 | 2056 | 0.057318 | 0.0088181 | 0 | 0.10392 | 0.10392 | 0.10392 | 0 | 0 | 1 | -360 | 360
6441 | LV_UA_1 | 0.005 | 6442 | 5071 | 0.046375 | 0.0033125 | 0 | 0.069282 | 0.069282 | 0.069282 | 0 | 0 | 1 | -360 | 360
6442 | LV_UA_1 | 0.007 | 6443 | 2449 | 0.06515 | 0.0046536 | 0 | 0.069282 | 0.069282 | 0.069282 | 0 | 0 | 1 | -360 | 360
6443 | LV_UA_1 | 0.027 | 6444 | 44 | 0.23835 | 0.017025 | 0 | 0.069282 | 0.069282 | 0.069282 | 0 | 0 | 1 | -360 | 360
6444 | LV_UA_1 | 0.016 | 6445 | 5603 | 0.14154 | 0.010111 | 0 | 0.069282 | 0.069282 | 0.069282 | 0 | 0 | 1 | -360 | 360
6445 | LV_UA_1 | 0.024 | 6446 | 386 | 0.21383 | 0.015274 | 0 | 0.069282 | 0.069282 | 0.069282 | 0 | 0 | 1 | -360 | 360
6446 | LV_IA_2 | 0.067 | 6447 | 6700 | 0.083437 | 0.041719 | 0 | 0.21131 | 0.21131 | 0.21131 | 0 | 0 | 1 | -360 | 360
6447 | LV_IA_1 | 0.017 | 6448 | 4495 | 0.067619 | 0.010403 | 0 | 0.10392 | 0.10392 | 0.10392 | 0 | 0 | 1 | -360 | 360
6448 | LV_IA_1 | 0.011 | 6449 | 3375 | 0.043646 | 0.0067144 | 0 | 0.10392 | 0.10392 | 0.10392 | 0 | 0 | 1 | -360 | 360
6449 | LV_IA_1 | 0.012 | 6450 | 247 | 0.049969 | 0.0076875 | 0 | 0.10392 | 0.10392 | 0.10392 | 0 | 0 | 1 | -360 | 360
6450 | LV_UA_1 | 0.013 | 6451 | 148 | 0.11184 | 0.0079881 | 0 | 0.069282 | 0.069282 | 0.069282 | 0 | 0 | 1 | -360 | 360
6451 | LV_IA_1 | 0.162 | 6452 | 1986 | 0.66006 | 0.10155 | 0 | 0.10392 | 0.10392 | 0.10392 | 0 | 0 | 1 | -360 | 360
6452 | LV_UA_1 | 0.014 | 6453 | 1017 | 0.12629 | 0.0090206 | 0 | 0.069282 | 0.069282 | 0.069282 | 0 | 0 | 1 | -360 | 360
6453 | LV_IA_1 | 0.219 | 6454 | 6740 | 0.88913 | 0.13679 | 0 | 0.10392 | 0.10392 | 0.10392 | 0 | 0 | 1 | -360 | 360
6454 | LV_UA_2 | 0.013 | 6455 | 6620 | 0.025544 | 0.0079825 | 0 | 0.15935 | 0.15935 | 0.15935 | 0 | 0 | 1 | -360 | 360
6455 | LV_IA_1 | 0.005 | 6456 | 1043 | 0.020426 | 0.0031424 | 0 | 0.10392 | 0.10392 | 0.10392 | 0 | 0 | 1 | -360 | 360
6456 | LV_UA_2 | 0.009 | 6457 | 2992 | 0.01754 | 0.0054813 | 0 | 0.15935 | 0.15935 | 0.15935 | 0 | 0 | 1 | -360 | 360
6457 | LV_UA_1 | 0.01 | 6458 | 6747 | 0.089481 | 0.0063913 | 0 | 0.069282 | 0.069282 | 0.069282 | 0 | 0 | 1 | -360 | 360
6458 | LV_UA_1 | 0.01 | 6459 | 1010 | 0.089663 | 0.0064044 | 0 | 0.069282 | 0.069282 | 0.069282 | 0 | 0 | 1 | -360 | 360
6459 | LV_UA_1 | 0.015 | 6460 | 4375 | 0.1303 | 0.0093075 | 0 | 0.069282 | 0.069282 | 0.069282 | 0 | 0 | 1 | -360 | 360
6460 | LV_US_1 | 0.005 | 6461 | 3589 | 0.012082 | 0.0023235 | 0 | 0.17667 | 0.17667 | 0.17667 | 0 | 0 | 1 | -360 | 360
6461 | LV_UA_1 | 0.019 | 6462 | 1175 | 0.16321 | 0.011658 | 0 | 0.069282 | 0.069282 | 0.069282 | 0 | 0 | 1 | -360 | 360
6462 | LV_UA_1 | 0.016 | 6463 | 3670 | 0.13901 | 0.0099294 | 0 | 0.069282 | 0.069282 | 0.069282 | 0 | 0 | 1 | -360 | 360
6463 | LV_UA_1 | 0.022 | 6464 | 6117 | 0.19637 | 0.014026 | 0 | 0.069282 | 0.069282 | 0.069282 | 0 | 0 | 1 | -360 | 360
6464 | LV_UA_1 | 0.021 | 6465 | 5766 | 0.18735 | 0.013382 | 0 | 0.069282 | 0.069282 | 0.069282 | 0 | 0 | 1 | -360 | 360
6465 | LV_US_1 | 0.022 | 6466 | 4202 | 0.052887 | 0.010171 | 0 | 0.17667 | 0.17667 | 0.17667 | 0 | 0 | 1 | -360 | 360
6466 | LV_IA_1 | 0.011 | 6467 | 2229 | 0.043399 | 0.0066769 | 0 | 0.10392 | 0.10392 | 0.10392 | 0 | 0 | 1 | -360 | 360
6467 | LV_IA_1 | 0.014 | 6468 | 558 | 0.05575 | 0.0085769 | 0 | 0.10392 | 0.10392 | 0.10392 | 0 | 0 | 1 | -360 | 360
6468 | LV_UA_1 | 0.014 | 6469 | 3610 | 0.11984 | 0.00856 | 0 | 0.069282 | 0.069282 | 0.069282 | 0 | 0 | 1 | -360 | 360
6469 | LV_IA_1 | 0.038 | 6470 | 2253 | 0.15312 | 0.023557 | 0 | 0.10392 | 0.10392 | 0.10392 | 0 | 0 | 1 | -360 | 360
6470 | LV_UA_1 | 0.015 | 6471 | 5020 | 0.1303 | 0.0093075 | 0 | 0.069282 | 0.069282 | 0.069282 | 0 | 0 | 1 | -360 | 360
6471 | LV_UA_2 | 0.162 | 6472 | 6637 | 0.32359 | 0.10113 | 0 | 0.15935 | 0.15935 | 0.15935 | 0 | 0 | 1 | -360 | 360
6472 | LV_UA_2 | 0.001 | 6473 | 6691 | 4.001e-05 | 2.001e-05 | 0 | 0.15935 | 0.15935 | 0.15935 | 0 | 0 | 1 | -360 | 360
6473 | LV_UA_2 | 0.014 | 6474 | 2995 | 0.02806 | 0.0087688 | 0 | 0.15935 | 0.15935 | 0.15935 | 0 | 0 | 1 | -360 | 360
6474 | LV_UA_1 | 0.012 | 6475 | 5487 | 0.10291 | 0.0073513 | 0 | 0.069282 | 0.069282 | 0.069282 | 0 | 0 | 1 | -360 | 360
6475 | LV_US_1 | 0.015 | 6476 | 870 | 0.036522 | 0.0070237 | 0 | 0.17667 | 0.17667 | 0.17667 | 0 | 0 | 1 | -360 | 360
6476 | LV_UA_1 | 0.01 | 6477 | 516 | 0.087362 | 0.0062403 | 0 | 0.069282 | 0.069282 | 0.069282 | 0 | 0 | 1 | -360 | 360
6477 | LV_UA_2 | 0.098 | 6478 | 6627 | 0.19623 | 0.061323 | 0 | 0.15935 | 0.15935 | 0.15935 | 0 | 0 | 1 | -360 | 360
6478 | LV_IA_1 | 0.011 | 6479 | 4791 | 0.045079 | 0.006935 | 0 | 0.10392 | 0.10392 | 0.10392 | 0 | 0 | 1 | -360 | 360
6479 | LV_US_1 | 0.02 | 6480 | 5800 | 0.047816 | 0.009195 | 0 | 0.17667 | 0.17667 | 0.17667 | 0 | 0 | 1 | -360 | 360
6480 | LV_UA_1 | 0.013 | 6481 | 1391 | 0.11669 | 0.008335 | 0 | 0.069282 | 0.069282 | 0.069282 | 0 | 0 | 1 | -360 | 360
6481 | LV_UA_1 | 0.029 | 6482 | 3647 | 0.24991 | 0.01785 | 0 | 0.069282 | 0.069282 | 0.069282 | 0 | 0 | 1 | -360 | 360
6482 | LV_UA_2 | 0.001 | 6483 | 6653 | 4.001e-05 | 2.001e-05 | 0 | 0.15935 | 0.15935 | 0.15935 | 0 | 0 | 1 | -360 | 360
6483 | LV_IA_1 | 0.017 | 6484 | 6015 | 0.067613 | 0.010402 | 0 | 0.10392 | 0.10392 | 0.10392 | 0 | 0 | 1 | -360 | 360
6484 | LV_UA_1 | 0.016 | 6485 | 710 | 0.14154 | 0.010109 | 0 | 0.069282 | 0.069282 | 0.069282 | 0 | 0 | 1 | -360 | 360
6485 | LV_IA_1 | 0.011 | 6486 | 2873 | 0.045586 | 0.0070131 | 0 | 0.10392 | 0.10392 | 0.10392 | 0 | 0 | 1 | -360 | 360
6486 | LV_UA_1 | 0.021 | 6487 | 4226 | 0.18682 | 0.013344 | 0 | 0.069282 | 0.069282 | 0.069282 | 0 | 0 | 1 | -360 | 360
6487 | LV_UA_1 | 0.019 | 6488 | 760 | 0.16314 | 0.011653 | 0 | 0.069282 | 0.069282 | 0.069282 | 0 | 0 | 1 | -360 | 360
6488 | LV_IA_1 | 0.011 | 6489 | 3076 | 0.043365 | 0.0066713 | 0 | 0.10392 | 0.10392 | 0.10392 | 0 | 0 | 1 | -360 | 360
6489 | LV_UA_1 | 0.012 | 6490 | 6133 | 0.10852 | 0.0077519 | 0 | 0.069282 | 0.069282 | 0.069282 | 0 | 0 | 1 | -360 | 360
6490 | LV_UA_1 | 0.014 | 6491 | 5170 | 0.12377 | 0.0088406 | 0 | 0.069282 | 0.069282 | 0.069282 | 0 | 0 | 1 | -360 | 360
6491 | LV_IA_1 | 0.016 | 6492 | 5291 | 0.065469 | 0.010072 | 0 | 0.10392 | 0.10392 | 0.10392 | 0 | 0 | 1 | -360 | 360
6492 | LV_US_1 | 0.018 | 6493 | 2345 | 0.044658 | 0.0085881 | 0 | 0.17667 | 0.17667 | 0.17667 | 0 | 0 | 1 | -360 | 360
6493 | LV_UA_1 | 0.019 | 6494 | 5427 | 0.16957 | 0.012112 | 0 | 0.069282 | 0.069282 | 0.069282 | 0 | 0 | 1 | -360 | 360
6494 | LV_UA_1 | 0.017 | 6495 | 3837 | 0.14563 | 0.010402 | 0 | 0.069282 | 0.069282 | 0.069282 | 0 | 0 | 1 | -360 | 360
6495 | LV_UA_1 | 0.021 | 6496 | 1890 | 0.18545 | 0.013246 | 0 | 0.069282 | 0.069282 | 0.069282 | 0 | 0 | 1 | -360 | 360
6496 | LV_IA_1 | 0.013 | 6497 | 4648 | 0.051573 | 0.0079344 | 0 | 0.10392 | 0.10392 | 0.10392 | 0 | 0 | 1 | -360 | 360
6497 | LV_UA_1 | 0.006 | 6498 | 4611 | 0.055331 | 0.0039523 | 0 | 0.069282 | 0.069282 | 0.069282 | 0 | 0 | 1 | -360 | 360
6498 | LV_UA_1 | 0.012 | 6499 | 3018 | 0.10855 | 0.0077531 | 0 | 0.069282 | 0.069282 | 0.069282 | 0 | 0 | 1 | -360 | 360
6499 | LV_UA_1 | 0.077 | 6500 | 1677 | 0.67281 | 0.048059 | 0 | 0.069282 | 0.069282 | 0.069282 | 0 | 0 | 1 | -360 | 360
6500 | LV_IA_1 | 0.013 | 6501 | 1373 | 0.051573 | 0.0079344 | 0 | 0.10392 | 0.10392 | 0.10392 | 0 | 0 | 1 | -360 | 360
6501 | LV_UA_1 | 0.026 | 6502 | 3645 | 0.22667 | 0.016191 | 0 | 0.069282 | 0.069282 | 0.069282 | 0 | 0 | 1 | -360 | 360
6502 | LV_US_1 | 0.005 | 6503 | 5318 | 0.013381 | 0.0025733 | 0 | 0.17667 | 0.17667 | 0.17667 | 0 | 0 | 1 | -360 | 360
6503 | LV_UA_2 | 0.035 | 6504 | 6763 | 0.069469 | 0.021708 | 0 | 0.15935 | 0.15935 | 0.15935 | 0 | 0 | 1 | -360 | 360
6504 | LV_UA_1 | 0.019 | 6505 | 3730 | 0.16879 | 0.012056 | 0 | 0.069282 | 0.069282 | 0.069282 | 0 | 0 | 1 | -360 | 360
6505 | LV_UA_1 | 0.022 | 6506 | 6189 | 0.19267 | 0.013762 | 0 | 0.069282 | 0.069282 | 0.069282 | 0 | 0 | 1 | -360 | 360
6506 | LV_IA_1 | 0.016 | 6507 | 4607 | 0.064187 | 0.009875 | 0 | 0.10392 | 0.10392 | 0.10392 | 0 | 0 | 1 | -360 | 360
6507 | LV_UA_1 | 0.013 | 6508 | 1346 | 0.11175 | 0.0079825 | 0 | 0.069282 | 0.069282 | 0.069282 | 0 | 0 | 1 | -360 | 360
6508 | LV_UA_1 | 0.016 | 6509 | 3498 | 0.13909 | 0.0099356 | 0 | 0.069282 | 0.069282 | 0.069282 | 0 | 0 | 1 | -360 | 360
6509 | LV_IA_1 | 0.008 | 6510 | 3156 | 0.031885 | 0.0049054 | 0 | 0.10392 | 0.10392 | 0.10392 | 0 | 0 | 1 | -360 | 360
6510 | LV_UA_1 | 0.007 | 6511 | 5192 | 0.063306 | 0.0045217 | 0 | 0.069282 | 0.069282 | 0.069282 | 0 | 0 | 1 | -360 | 360
6511 | LV_UA_1 | 0.009 | 6512 | 1925 | 0.082656 | 0.0059039 | 0 | 0.069282 | 0.069282 | 0.069282 | 0 | 0 | 1 | -360 | 360
6512 | LV_UA_1 | 0.017 | 6513 | 5568 | 0.14563 | 0.010402 | 0 | 0.069282 | 0.069282 | 0.069282 | 0 | 0 | 1 | -360 | 360
6513 | LV_UA_1 | 0.006 | 6514 | 5953 | 0.048588 | 0.0034706 | 0 | 0.069282 | 0.069282 | 0.069282 | 0 | 0 | 1 | -360 | 360
6514 | LV_UA_1 | 0.01 | 6515 | 4159 | 0.086869 | 0.0062049 | 0 | 0.069282 | 0.069282 | 0.069282 | 0 | 0 | 1 | -360 | 360
6515 | LV_UA_1 | 0.015 | 6516 | 961 | 0.13204 | 0.0094313 | 0 | 0.069282 | 0.069282 | 0.069282 | 0 | 0 | 1 | -360 | 360
6516 | LV_US_1 | 0.021 | 6517 | 6478 | 0.051488 | 0.0099019 | 0 | 0.17667 | 0.17667 | 0.17667 | 0 | 0 | 1 | -360 | 360
6517 | LV_UA_1 | 0.011 | 6518 | 665 | 0.09205 | 0.006575 | 0 | 0.069282 | 0.069282 | 0.069282 | 0 | 0 | 1 | -360 | 360
6518 | LV_UA_2 | 0.012 | 6519 | 1141 | 0.02456 | 0.007675 | 0 | 0.15935 | 0.15935 | 0.15935 | 0 | 0 | 1 | -360 | 360
6519 | LV_US_1 | 0.018 | 6520 | 239 | 0.042778 | 0.0082269 | 0 | 0.17667 | 0.17667 | 0.17667 | 0 | 0 | 1 | -360 | 360
6520 | LV_UA_2 | 0.012 | 6521 | 6753 | 0.024811 | 0.0077531 | 0 | 0.15935 | 0.15935 | 0.15935 | 0 | 0 | 1 | -360 | 360
6521 | LV_UA_1 | 0.021 | 6522 | 5393 | 0.18549 | 0.013249 | 0 | 0.069282 | 0.069282 | 0.069282 | 0 | 0 | 1 | -360 | 360
6522 | LV_UA_2 | 0.006 | 6523 | 173 | 0.012647 | 0.0039523 | 0 | 0.15935 | 0.15935 | 0.15935 | 0 | 0 | 1 | -360 | 360
6523 | LV_IA_1 | 0.013 | 6524 | 1462 | 0.054288 | 0.0083519 | 0 | 0.10392 | 0.10392 | 0.10392 | 0 | 0 | 1 | -360 | 360
6524 | LV_UA_1 | 0.018 | 6525 | 172 | 0.15804 | 0.011289 | 0 | 0.069282 | 0.069282 | 0.069282 | 0 | 0 | 1 | -360 | 360
6525 | LV_UA_2 | 0.102 | 6526 | 6749 | 0.20406 | 0.063769 | 0 | 0.15935 | 0.15935 | 0.15935 | 0 | 0 | 1 | -360 | 360
6526 | LV_US_1 | 0.024 | 6527 | 5180 | 0.058142 | 0.011181 | 0 | 0.17667 | 0.17667 | 0.17667 | 0 | 0 | 1 | -360 | 360
6527 | LV_UA_2 | 0.004 | 6528 | 2144 | 0.0078262 | 0.0024457 | 0 | 0.15935 | 0.15935 | 0.15935 | 0 | 0 | 1 | -360 | 360
6528 | LV_UA_1 | 0.013 | 6529 | 1821 | 0.11175 | 0.0079825 | 0 | 0.069282 | 0.069282 | 0.069282 | 0 | 0 | 1 | -360 | 360
6529 | LV_UA_2 | 0.005 | 6530 | 6132 | 0.0099275 | 0.0031024 | 0 | 0.15935 | 0.15935 | 0.15935 | 0 | 0 | 1 | -360 | 360
6530 | LV_UA_1 | 0.022 | 6531 | 4178 | 0.19218 | 0.013727 | 0 | 0.069282 | 0.069282 | 0.069282 | 0 | 0 | 1 | -360 | 360
6531 | LV_US_1 | 0.014 | 6532 | 5062 | 0.034491 | 0.0066325 | 0 | 0.17667 | 0.17667 | 0.17667 | 0 | 0 | 1 | -360 | 360
6532 | LV_UA_2 | 0.009 | 6533 | 6110 | 0.017544 | 0.0054825 | 0 | 0.15935 | 0.15935 | 0.15935 | 0 | 0 | 1 | -360 | 360
6533 | LV_UA_1 | 0.009 | 6534 | 4325 | 0.076738 | 0.0054813 | 0 | 0.069282 | 0.069282 | 0.069282 | 0 | 0 | 1 | -360 | 360
6534 | LV_UA_1 | 0.017 | 6535 | 6252 | 0.1512 | 0.0108 | 0 | 0.069282 | 0.069282 | 0.069282 | 0 | 0 | 1 | -360 | 360
6535 | LV_IA_1 | 0.013 | 6536 | 2175 | 0.051886 | 0.0079825 | 0 | 0.10392 | 0.10392 | 0.10392 | 0 | 0 | 1 | -360 | 360
6536 | LV_UA_2 | 0.001 | 6537 | 6731 | 4.001e-05 | 2.001e-05 | 0 | 0.15935 | 0.15935 | 0.15935 | 0 | 0 | 1 | -360 | 360
6537 | LV_UA_1 | 0.011 | 6538 | 4579 | 0.098294 | 0.0070212 | 0 | 0.069282 | 0.069282 | 0.069282 | 0 | 0 | 1 | -360 | 360
6538 | LV_UA_1 | 0.012 | 6539 | 773 | 0.10745 | 0.007675 | 0 | 0.069282 | 0.069282 | 0.069282 | 0 | 0 | 1 | -360 | 360
6539 | LV_UA_1 | 0.014 | 6540 | 2265 | 0.12285 | 0.008775 | 0 | 0.069282 | 0.069282 | 0.069282 | 0 | 0 | 1 | -360 | 360
6540 | LV_UA_2 | 0.009 | 6541 | 57 | 0.01754 | 0.0054813 | 0 | 0.15935 | 0.15935 | 0.15935 | 0 | 0 | 1 | -360 | 360
6541 | LV_UA_1 | 0.039 | 6542 | 4262 | 0.34273 | 0.024481 | 0 | 0.069282 | 0.069282 | 0.069282 | 0 | 0 | 1 | -360 | 360
6542 | LV_UA_2 | 0.109 | 6543 | 6658 | 0.2185 | 0.068281 | 0 | 0.15935 | 0.15935 | 0.15935 | 0 | 0 | 1 | -360 | 360
6543 | LV_US_1 | 0.014 | 6544 | 432 | 0.035276 | 0.0067837 | 0 | 0.17667 | 0.17667 | 0.17667 | 0 | 0 | 1 | -360 | 360
6544 | LV_IA_2 | 0.223 | 6545 | 2996 | 0.27887 | 0.13944 | 0 | 0.21131 | 0.21131 | 0.21131 | 0 | 0 | 1 | -360 | 360
6545 | LV_UA_1 | 0.013 | 6546 | 6519 | 0.11689 | 0.0083494 | 0 | 0.069282 | 0.069282 | 0.069282 | 0 | 0 | 1 | -360 | 360
6546 | LV_UA_1 | 0.018 | 6547 | 1694 | 0.15661 | 0.011186 | 0 | 0.069282 | 0.069282 | 0.069282 | 0 | 0 | 1 | -360 | 360
6547 | LV_UA_1 | 0.028 | 6548 | 1853 | 0.24752 | 0.017681 | 0 | 0.069282 | 0.069282 | 0.069282 | 0 | 0 | 1 | -360 | 360
6548 | LV_US_1 | 0.015 | 6549 | 5395 | 0.036522 | 0.0070237 | 0 | 0.17667 | 0.17667 | 0.17667 | 0 | 0 | 1 | -360 | 360
6549 | LV_UA_1 | 0.008 | 6550 | 951 | 0.068675 | 0.0049054 | 0 | 0.069282 | 0.069282 | 0.069282 | 0 | 0 | 1 | -360 | 360
6550 | LV_UA_1 | 0.018 | 6551 | 6174 | 0.15652 | 0.01118 | 0 | 0.069282 | 0.069282 | 0.069282 | 0 | 0 | 1 | -360 | 360
6551 | LV_UA_2 | 0.014 | 6552 | 6455 | 0.02829 | 0.0088406 | 0 | 0.15935 | 0.15935 | 0.15935 | 0 | 0 | 1 | -360 | 360
6552 | LV_UA_1 | 0.013 | 6553 | 5446 | 0.11175 | 0.0079825 | 0 | 0.069282 | 0.069282 | 0.069282 | 0 | 0 | 1 | -360 | 360
6553 | LV_IA_1 | 0.012 | 6554 | 5957 | 0.049888 | 0.007675 | 0 | 0.10392 | 0.10392 | 0.10392 | 0 | 0 | 1 | -360 | 360
6554 | LV_UA_1 | 0.023 | 6555 | 448 | 0.20018 | 0.014299 | 0 | 0.069282 | 0.069282 | 0.069282 | 0 | 0 | 1 | -360 | 360
6555 | LV_UA_1 | 0.017 | 6556 | 1036 | 0.14477 | 0.010341 | 0 | 0.069282 | 0.069282 | 0.069282 | 0 | 0 | 1 | -360 | 360
6556 | LV_IA_2 | 0.674 | 6557 | 6702 | 0.84306 | 0.42152 | 0 | 0.21131 | 0.21131 | 0.21131 | 0 | 0 | 1 | -360 | 360
6557 | LV_IA_1 | 0.009 | 6558 | 1294 | 0.035636 | 0.0054825 | 0 | 0.10392 | 0.10392 | 0.10392 | 0 | 0 | 1 | -360 | 360
6558 | LV_US_1 | 0.016 | 6559 | 6156 | 0.039427 | 0.0075825 | 0 | 0.17667 | 0.17667 | 0.17667 | 0 | 0 | 1 | -360 | 360
6559 | LV_US_1 | 0.014 | 6560 | 3722 | 0.034491 | 0.0066325 | 0 | 0.17667 | 0.17667 | 0.17667 | 0 | 0 | 1 | -360 | 360
6560 | LV_UA_1 | 0.01 | 6561 | 4234 | 0.089481 | 0.0063913 | 0 | 0.069282 | 0.069282 | 0.069282 | 0 | 0 | 1 | -360 | 360
6561 | LV_IA_1 | 0.118 | 6562 | 6675 | 0.48039 | 0.073906 | 0 | 0.10392 | 0.10392 | 0.10392 | 0 | 0 | 1 | -360 | 360
6562 | LV_UA_1 | 0.011 | 6563 | 5436 | 0.097094 | 0.006935 | 0 | 0.069282 | 0.069282 | 0.069282 | 0 | 0 | 1 | -360 | 360
6563 | LV_UA_1 | 0.021 | 6564 | 1737 | 0.18419 | 0.013156 | 0 | 0.069282 | 0.069282 | 0.069282 | 0 | 0 | 1 | -360 | 360
6564 | LV_US_1 | 0.005 | 6565 | 5094 | 0.012821 | 0.0024656 | 0 | 0.17667 | 0.17667 | 0.17667 | 0 | 0 | 1 | -360 | 360
6565 | LV_UA_2 | 0.029 | 6566 | 2776 | 0.057728 | 0.01804 | 0 | 0.15935 | 0.15935 | 0.15935 | 0 | 0 | 1 | -360 | 360
6566 | LV_UA_1 | 0.014 | 6567 | 918 | 0.12371 | 0.0088369 | 0 | 0.069282 | 0.069282 | 0.069282 | 0 | 0 | 1 | -360 | 360
6567 | LV_UA_1 | 0.011 | 6568 | 6268 | 0.098294 | 0.0070212 | 0 | 0.069282 | 0.069282 | 0.069282 | 0 | 0 | 1 | -360 | 360
6568 | LV_IA_1 | 0.015 | 6569 | 2793 | 0.060786 | 0.0093519 | 0 | 0.10392 | 0.10392 | 0.10392 | 0 | 0 | 1 | -360 | 360
6569 | LV_UA_1 | 0.01 | 6570 | 4915 | 0.086869 | 0.0062049 | 0 | 0.069282 | 0.069282 | 0.069282 | 0 | 0 | 1 | -360 | 360
6570 | LV_UA_2 | 0.02 | 6571 | 1398 | 0.039229 | 0.012259 | 0 | 0.15935 | 0.15935 | 0.15935 | 0 | 0 | 1 | -360 | 360
6571 | LV_UA_1 | 0.021 | 6572 | 1321 | 0.18483 | 0.013202 | 0 | 0.069282 | 0.069282 | 0.069282 | 0 | 0 | 1 | -360 | 360
6572 | LV_UA_1 | 0.022 | 6573 | 725 | 0.19413 | 0.013867 | 0 | 0.069282 | 0.069282 | 0.069282 | 0 | 0 | 1 | -360 | 360
6573 | LV_UA_1 | 0.02 | 6574 | 2571 | 0.17164 | 0.012261 | 0 | 0.069282 | 0.069282 | 0.069282 | 0 | 0 | 1 | -360 | 360
6574 | LV_UA_1 | 0.007 | 6575 | 922 | 0.063325 | 0.0045233 | 0 | 0.069282 | 0.069282 | 0.069282 | 0 | 0 | 1 | -360 | 360
6575 | LV_IA_1 | 0.007 | 6576 | 2247 | 0.030335 | 0.0046669 | 0 | 0.10392 | 0.10392 | 0.10392 | 0 | 0 | 1 | -360 | 360
6576 | LV_UA_1 | 0.025 | 6577 | 5829 | 0.21813 | 0.01558 | 0 | 0.069282 | 0.069282 | 0.069282 | 0 | 0 | 1 | -360 | 360
6577 | LV_UA_1 | 0.015 | 6578 | 3638 | 0.13204 | 0.0094313 | 0 | 0.069282 | 0.069282 | 0.069282 | 0 | 0 | 1 | -360 | 360
6578 | LV_UA_1 | 0.021 | 6579 | 4979 | 0.18488 | 0.013206 | 0 | 0.069282 | 0.069282 | 0.069282 | 0 | 0 | 1 | -360 | 360
6579 | LV_UA_1 | 0.014 | 6580 | 1248 | 0.12381 | 0.0088437 | 0 | 0.069282 | 0.069282 | 0.069282 | 0 | 0 | 1 | -360 | 360
6580 | LV_UA_1 | 0.022 | 6581 | 4780 | 0.19237 | 0.013741 | 0 | 0.069282 | 0.069282 | 0.069282 | 0 | 0 | 1 | -360 | 360
6581 | LV_IA_1 | 0.006 | 6582 | 5996 | 0.022533 | 0.0034666 | 0 | 0.10392 | 0.10392 | 0.10392 | 0 | 0 | 1 | -360 | 360
6582 | LV_UA_2 | 0.016 | 6583 | 1124 | 0.031359 | 0.0097994 | 0 | 0.15935 | 0.15935 | 0.15935 | 0 | 0 | 1 | -360 | 360
6583 | LV_US_1 | 0.012 | 6584 | 975 | 0.030235 | 0.0058144 | 0 | 0.17667 | 0.17667 | 0.17667 | 0 | 0 | 1 | -360 | 360
6584 | LV_UA_1 | 0.014 | 6585 | 1854 | 0.12285 | 0.008775 | 0 | 0.069282 | 0.069282 | 0.069282 | 0 | 0 | 1 | -360 | 360
6585 | LV_UA_1 | 0.018 | 6586 | 5619 | 0.15349 | 0.010964 | 0 | 0.069282 | 0.069282 | 0.069282 | 0 | 0 | 1 | -360 | 360
6586 | LV_UA_1 | 0.02 | 6587 | 4592 | 0.17159 | 0.012256 | 0 | 0.069282 | 0.069282 | 0.069282 | 0 | 0 | 1 | -360 | 360
6587 | LV_IA_1 | 0.358 | 6588 | 4487 | 1.4538 | 0.22366 | 0 | 0.10392 | 0.10392 | 0.10392 | 0 | 0 | 1 | -360 | 360
6588 | LV_UA_2 | 0.006 | 6589 | 4866 | 0.012636 | 0.0039488 | 0 | 0.15935 | 0.15935 | 0.15935 | 0 | 0 | 1 | -360 | 360
6589 | LV_IA_1 | 0.016 | 6590 | 548 | 0.063625 | 0.0097881 | 0 | 0.10392 | 0.10392 | 0.10392 | 0 | 0 | 1 | -360 | 360
6590 | LV_IA_1 | 0.016 | 6591 | 4133 | 0.065687 | 0.010106 | 0 | 0.10392 | 0.10392 | 0.10392 | 0 | 0 | 1 | -360 | 360
6591 | LV_UA_1 | 0.019 | 6592 | 623 | 0.16602 | 0.011859 | 0 | 0.069282 | 0.069282 | 0.069282 | 0 | 0 | 1 | -360 | 360
6592 | LV_UA_1 | 0.018 | 6593 | 6112 | 0.15351 | 0.010965 | 0 | 0.069282 | 0.069282 | 0.069282 | 0 | 0 | 1 | -360 | 360
6593 | LV_UA_2 | 0.015 | 6594 | 4837 | 0.029986 | 0.0093706 | 0 | 0.15935 | 0.15935 | 0.15935 | 0 | 0 | 1 | -360 | 360
6594 | LV_UA_1 | 0.009 | 6595 | 3678 | 0.078269 | 0.0055906 | 0 | 0.069282 | 0.069282 | 0.069282 | 0 | 0 | 1 | -360 | 360
6595 | LV_IA_2 | 1.07 | 6596 | 6711 | 1.3374 | 0.66869 | 0 | 0.21131 | 0.21131 | 0.21131 | 0 | 0 | 1 | -360 | 360
6596 | MV_A_1 | 1.251 | 6769 | 6770 | 0.0013131 | 0.0012193 | 0 | 8.6602 | 8.6602 | 8.6602 | 0 | 0 | 1 | -360 | 360
6597 | MV_A_1 | 1.091 | 6771 | 6772 | 0.0011457 | 0.0010638 | 0 | 8.6602 | 8.6602 | 8.6602 | 0 | 0 | 1 | -360 | 360
6598 | MV_A_1 | 1.385 | 6773 | 6774 | 0.001454 | 0.0013502 | 0 | 8.6602 | 8.6602 | 8.6602 | 0 | 0 | 1 | -360 | 360
6599 | MV_A_1 | 1.422 | 6775 | 6776 | 0.0014926 | 0.001386 | 0 | 8.6602 | 8.6602 | 8.6602 | 0 | 0 | 1 | -360 | 360
6600 | MV_A_1 | 1.059 | 6777 | 6774 | 0.001112 | 0.0010325 | 0 | 8.6602 | 8.6602 | 8.6602 | 0 | 0 | 1 | -360 | 360
6601 | MV_A_1 | 1.586 | 6778 | 6779 | 0.0016654 | 0.0015464 | 0 | 8.6602 | 8.6602 | 8.6602 | 0 | 0 | 1 | -360 | 360
6602 | MV_A_1 | 1.047 | 6780 | 6781 | 0.0010997 | 0.0010212 | 0 | 8.6602 | 8.6602 | 8.6602 | 0 | 0 | 1 | -360 | 360
6603 | MV_A_1 | 1.6 | 6782 | 6783 | 0.0016802 | 0.0015602 | 0 | 8.6602 | 8.6602 | 8.6602 | 0 | 0 | 1 | -360 | 360
6604 | MV_A_1 | 0.4 | 6784 | 6615 | 0.00042008 | 0.00039007 | 0 | 8.6602 | 8.6602 | 8.6602 | 0 | 0 | 1 | -360 | 360
6605 | MV_A_1 | 1.021 | 6772 | 6785 | 0.0010719 | 0.00099537 | 0 | 8.6602 | 8.6602 | 8.6602 | 0 | 0 | 1 | -360 | 360
6606 | MV_A_1 | 1.529 | 6774 | 6786 | 0.0016056 | 0.001491 | 0 | 8.6602 | 8.6602 | 8.6602 | 0 | 0 | 1 | -360 | 360
6607 | MV_A_1 | 1.714 | 6787 | 6788 | 0.0017998 | 0.0016712 | 0 | 8.6602 | 8.6602 | 8.6602 | 0 | 0 | 1 | -360 | 360
6608 | MV_A_1 | 1.454 | 6770 | 6789 | 0.0015263 | 0.0014173 | 0 | 8.6602 | 8.6602 | 8.6602 | 0 | 0 | 1 | -360 | 360
6609 | MV_A_1 | 1.45 | 6789 | 6780 | 0.0015221 | 0.0014134 | 0 | 8.6602 | 8.6602 | 8.6602 | 0 | 0 | 1 | -360 | 360
6610 | MV_A_1 | 1.296 | 6779 | 6790 | 0.0013611 | 0.0012639 | 0 | 8.6602 | 8.6602 | 8.6602 | 0 | 0 | 1 | -360 | 360
6611 | MV_A_1 | 0.885 | 6791 | 6776 | 0.0009297 | 0.0008633 | 0 | 8.6602 | 8.6602 | 8.6602 | 0 | 0 | 1 | -360 | 360
6612 | MV_A_1 | 1.689 | 6783 | 6773 | 0.0017735 | 0.0016468 | 0 | 8.6602 | 8.6602 | 8.6602 | 0 | 0 | 1 | -360 | 360
6613 | MV_A_1 | 0.478 | 6785 | 6792 | 0.000502 | 0.00046615 | 0 | 8.6602 | 8.6602 | 8.6602 | 0 | 0 | 1 | -360 | 360
6614 | MV_A_1 | 0.915 | 6776 | 6781 | 0.00096095 | 0.00089233 | 0 | 8.6602 | 8.6602 | 8.6602 | 0 | 0 | 1 | -360 | 360
6615 | MV_A_1 | 2.683 | 6786 | 6793 | 0.002817 | 0.0026158 | 0 | 8.6602 | 8.6602 | 8.6602 | 0 | 0 | 1 | -360 | 360
6616 | MV_S_1 | 0.28 | 6794 | 6795 | 0.00014676 | 7.6875e-05 | 0 | 10.3923 | 10.3923 | 10.3923 | 0 | 0 | 1 | -360 | 360
6617 | MV_A_1 | 0.763 | 6796 | 6797 | 0.00080127 | 0.00074405 | 0 | 8.6602 | 8.6602 | 8.6602 | 0 | 0 | 1 | -360 | 360
6618 | MV_A_1 | 0.721 | 6797 | 6798 | 0.0007568 | 0.00070275 | 0 | 8.6602 | 8.6602 | 8.6602 | 0 | 0 | 1 | -360 | 360
6619 | MV_A_1 | 0.295 | 6799 | 6785 | 0.0003098 | 0.00028767 | 0 | 8.6602 | 8.6602 | 8.6602 | 0 | 0 | 1 | -360 | 360
6620 | MV_S_1 | 0.066 | 6800 | 6600 | 3.476e-05 | 1.8208e-05 | 0 | 10.3923 | 10.3923 | 10.3923 | 0 | 0 | 1 | -360 | 360
6621 | MV_S_1 | 0.513 | 6801 | 6802 | 0.00026945 | 0.00014114 | 0 | 10.3923 | 10.3923 | 10.3923 | 0 | 0 | 1 | -360 | 360
6622 | MV_S_1 | 0.314 | 6792 | 6794 | 0.0001651 | 8.648e-05 | 0 | 10.3923 | 10.3923 | 10.3923 | 0 | 0 | 1 | -360 | 360
6623 | MV_S_1 | 0.192 | 6803 | 6795 | 0.00010083 | 5.2818e-05 | 0 | 10.3923 | 10.3923 | 10.3923 | 0 | 0 | 1 | -360 | 360
6624 | MV_S_1 | 0.306 | 6802 | 6804 | 0.00016071 | 8.4177e-05 | 0 | 10.3923 | 10.3923 | 10.3923 | 0 | 0 | 1 | -360 | 360
6625 | MV_S_1 | 0.231 | 6805 | 6802 | 0.00012127 | 6.3523e-05 | 0 | 10.3923 | 10.3923 | 10.3923 | 0 | 0 | 1 | -360 | 360
6626 | MV_S_1 | 0.266 | 6795 | 6804 | 0.00013974 | 7.32e-05 | 0 | 10.3923 | 10.3923 | 10.3923 | 0 | 0 | 1 | -360 | 360
6627 | MV_A_1 | 0.376 | 6788 | 6601 | 0.00039497 | 0.00036675 | 0 | 8.6602 | 8.6602 | 8.6602 | 0 | 0 | 1 | -360 | 360
6628 | MV_S_1 | 0.276 | 6806 | 6604 | 0.00014482 | 7.5857e-05 | 0 | 10.3923 | 10.3923 | 10.3923 | 0 | 0 | 1 | -360 | 360
6629 | MV_S_1 | 0.219 | 6804 | 6807 | 0.00011499 | 6.0233e-05 | 0 | 10.3923 | 10.3923 | 10.3923 | 0 | 0 | 1 | -360 | 360
6630 | MV_A_1 | 4.14 | 6781 | 6793 | 0.004347 | 0.0040365 | 0 | 8.6602 | 8.6602 | 8.6602 | 0 | 0 | 1 | -360 | 360
6631 | MV_S_1 | 0.245 | 6808 | 6807 | 0.00012887 | 6.7502e-05 | 0 | 10.3923 | 10.3923 | 10.3923 | 0 | 0 | 1 | -360 | 360
6632 | MV_A_1 | 0.824 | 6790 | 6809 | 0.0008655 | 0.00080368 | 0 | 8.6602 | 8.6602 | 8.6602 | 0 | 0 | 1 | -360 | 360
6633 | MV_A_1 | 8.23 | 6807 | 6793 | 0.0086412 | 0.008024 | 0 | 8.6602 | 8.6602 | 8.6602 | 0 | 0 | 1 | -360 | 360
6634 | MV_A_1 | 0.737 | 6810 | 6807 | 0.00077383 | 0.00071855 | 0 | 8.6602 | 8.6602 | 8.6602 | 0 | 0 | 1 | -360 | 360
6635 | MV_S_1 | 0.284 | 6811 | 6812 | 0.00014899 | 7.804e-05 | 0 | 10.3923 | 10.3923 | 10.3923 | 0 | 0 | 1 | -360 | 360
6636 | MV_S_1 | 0.233 | 6813 | 6807 | 0.00012249 | 6.416e-05 | 0 | 10.3923 | 10.3923 | 10.3923 | 0 | 0 | 1 | -360 | 360
6637 | MV_S_1 | 0.224 | 6814 | 6811 | 0.00011745 | 6.1523e-05 | 0 | 10.3923 | 10.3923 | 10.3923 | 0 | 0 | 1 | -360 | 360
6638 | MV_S_1 | 0.016 | 6815 | 6604 | 8.2362e-06 | 4.3143e-06 | 0 | 10.3923 | 10.3923 | 10.3923 | 0 | 0 | 1 | -360 | 360
6639 | MV_S_1 | 0.233 | 6812 | 6614 | 0.00012256 | 6.4198e-05 | 0 | 10.3923 | 10.3923 | 10.3923 | 0 | 0 | 1 | -360 | 360
6640 | MV_S_1 | 0.239 | 6816 | 6817 | 0.00012538 | 6.5677e-05 | 0 | 10.3923 | 10.3923 | 10.3923 | 0 | 0 | 1 | -360 | 360
6641 | MV_S_1 | 0.26 | 6818 | 6807 | 0.00013662 | 7.1562e-05 | 0 | 10.3923 | 10.3923 | 10.3923 | 0 | 0 | 1 | -360 | 360
6642 | MV_S_1 | 0.085 | 6819 | 6614 | 4.4775e-05 | 2.3454e-05 | 0 | 10.3923 | 10.3923 | 10.3923 | 0 | 0 | 1 | -360 | 360
6643 | MV_A_1 | 0.675 | 6820 | 6821 | 0.0007083 | 0.0006577 | 0 | 8.6602 | 8.6602 | 8.6602 | 0 | 0 | 1 | -360 | 360
6644 | MV_S_1 | 0.261 | 6822 | 6823 | 0.00013678 | 7.1647e-05 | 0 | 10.3923 | 10.3923 | 10.3923 | 0 | 0 | 1 | -360 | 360
6645 | MV_S_1 | 0.195 | 6798 | 6597 | 0.00010226 | 5.3567e-05 | 0 | 10.3923 | 10.3923 | 10.3923 | 0 | 0 | 1 | -360 | 360
6646 | MV_S_1 | 0.24 | 6824 | 6818 | 0.00012617 | 6.6092e-05 | 0 | 10.3923 | 10.3923 | 10.3923 | 0 | 0 | 1 | -360 | 360
6647 | MV_S_1 | 0.208 | 6823 | 6813 | 0.00010894 | 5.7068e-05 | 0 | 10.3923 | 10.3923 | 10.3923 | 0 | 0 | 1 | -360 | 360
6648 | MV_S_1 | 0.24 | 6825 | 6824 | 0.00012574 | 6.5865e-05 | 0 | 10.3923 | 10.3923 | 10.3923 | 0 | 0 | 1 | -360 | 360
6649 | MV_S_1 | 0.197 | 6826 | 6817 | 0.00010341 | 5.4167e-05 | 0 | 10.3923 | 10.3923 | 10.3923 | 0 | 0 | 1 | -360 | 360
6650 | MV_S_1 | 0.215 | 6817 | 6827 | 0.00011289 | 5.9132e-05 | 0 | 10.3923 | 10.3923 | 10.3923 | 0 | 0 | 1 | -360 | 360
6651 | MV_A_1 | 0.776 | 6828 | 6809 | 0.00081457 | 0.00075637 | 0 | 8.6602 | 8.6602 | 8.6602 | 0 | 0 | 1 | -360 | 360
6652 | MV_S_1 | 0.191 | 6829 | 6816 | 0.00010021 | 5.2492e-05 | 0 | 10.3923 | 10.3923 | 10.3923 | 0 | 0 | 1 | -360 | 360
6653 | MV_S_1 | 0.208 | 6830 | 6831 | 0.00010898 | 5.7085e-05 | 0 | 10.3923 | 10.3923 | 10.3923 | 0 | 0 | 1 | -360 | 360
6654 | MV_S_1 | 0.218 | 6827 | 6832 | 0.00011423 | 5.9835e-05 | 0 | 10.3923 | 10.3923 | 10.3923 | 0 | 0 | 1 | -360 | 360
6655 | MV_S_1 | 0.052 | 6821 | 6599 | 2.7412e-05 | 1.4359e-05 | 0 | 10.3923 | 10.3923 | 10.3923 | 0 | 0 | 1 | -360 | 360
6656 | MV_S_1 | 0.193 | 6833 | 6823 | 0.00010152 | 5.3177e-05 | 0 | 10.3923 | 10.3923 | 10.3923 | 0 | 0 | 1 | -360 | 360
6657 | MV_S_1 | 0.18 | 6834 | 6830 | 9.4588e-05 | 4.9545e-05 | 0 | 10.3923 | 10.3923 | 10.3923 | 0 | 0 | 1 | -360 | 360
6658 | MV_S_1 | 0.28 | 6831 | 6835 | 0.00014684 | 7.6915e-05 | 0 | 10.3923 | 10.3923 | 10.3923 | 0 | 0 | 1 | -360 | 360
6659 | MV_S_1 | 0.226 | 6832 | 6831 | 0.00011841 | 6.2023e-05 | 0 | 10.3923 | 10.3923 | 10.3923 | 0 | 0 | 1 | -360 | 360
6660 | MV_S_1 | 0.291 | 6836 | 6833 | 0.0001526 | 7.9933e-05 | 0 | 10.3923 | 10.3923 | 10.3923 | 0 | 0 | 1 | -360 | 360
6661 | MV_S_1 | 0.215 | 6837 | 6836 | 0.00011297 | 5.9175e-05 | 0 | 10.3923 | 10.3923 | 10.3923 | 0 | 0 | 1 | -360 | 360
6662 | MV_S_1 | 0.257 | 6838 | 6837 | 0.00013485 | 7.0638e-05 | 0 | 10.3923 | 10.3923 | 10.3923 | 0 | 0 | 1 | -360 | 360
6663 | MV_S_1 | 0.189 | 6839 | 6830 | 9.9108e-05 | 5.1913e-05 | 0 | 10.3923 | 10.3923 | 10.3923 | 0 | 0 | 1 | -360 | 360
6664 | MV_S_1 | 0.203 | 6840 | 6839 | 0.00010641 | 5.5737e-05 | 0 | 10.3923 | 10.3923 | 10.3923 | 0 | 0 | 1 | -360 | 360
6665 | MV_S_1 | 0.142 | 6835 | 6841 | 7.4337e-05 | 3.8937e-05 | 0 | 10.3923 | 10.3923 | 10.3923 | 0 | 0 | 1 | -360 | 360
6666 | MV_A_1 | 0.717 | 6809 | 6842 | 0.00075312 | 0.00069935 | 0 | 8.6602 | 8.6602 | 8.6602 | 0 | 0 | 1 | -360 | 360
6667 | MV_S_1 | 0.346 | 6841 | 6843 | 0.00018188 | 9.527e-05 | 0 | 10.3923 | 10.3923 | 10.3923 | 0 | 0 | 1 | -360 | 360
6668 | MV_S_1 | 0.299 | 6844 | 6837 | 0.00015674 | 8.2103e-05 | 0 | 10.3923 | 10.3923 | 10.3923 | 0 | 0 | 1 | -360 | 360
6669 | MV_S_1 | 0.258 | 6845 | 6838 | 0.00013564 | 7.105e-05 | 0 | 10.3923 | 10.3923 | 10.3923 | 0 | 0 | 1 | -360 | 360
6670 | MV_A_1 | 2.035 | 6846 | 6807 | 0.0021371 | 0.0019845 | 0 | 8.6602 | 8.6602 | 8.6602 | 0 | 0 | 1 | -360 | 360
6671 | MV_S_1 | 0.227 | 6847 | 6840 | 0.00011936 | 6.252e-05 | 0 | 10.3923 | 10.3923 | 10.3923 | 0 | 0 | 1 | -360 | 360
6672 | MV_A_1 | 1.127 | 6843 | 6848 | 0.001183 | 0.0010984 | 0 | 8.6602 | 8.6602 | 8.6602 | 0 | 0 | 1 | -360 | 360
6673 | MV_A_1 | 1.86 | 6848 | 6793 | 0.0019525 | 0.0018131 | 0 | 8.6602 | 8.6602 | 8.6602 | 0 | 0 | 1 | -360 | 360
6674 | MV_A_1 | 1.866 | 6849 | 6807 | 0.0019596 | 0.0018196 | 0 | 8.6602 | 8.6602 | 8.6602 | 0 | 0 | 1 | -360 | 360
6675 | MV_A_1 | 1.986 | 6850 | 6789 | 0.0020858 | 0.0019368 | 0 | 8.6602 | 8.6602 | 8.6602 | 0 | 0 | 1 | -360 | 360
6676 | MV_A_1 | 1.052 | 6851 | 6793 | 0.001105 | 0.0010261 | 0 | 8.6602 | 8.6602 | 8.6602 | 0 | 0 | 1 | -360 | 360
6677 | MV_A_1 | 1.629 | 6852 | 6851 | 0.0017108 | 0.0015886 | 0 | 8.6602 | 8.6602 | 8.6602 | 0 | 0 | 1 | -360 | 360
6678 | MV_A_1 | 2.215 | 6842 | 6603 | 0.002326 | 0.0021599 | 0 | 8.6602 | 8.6602 | 8.6602 | 0 | 0 | 1 | -360 | 360
6679 | MV_A_1 | 0.87 | 6853 | 6854 | 0.0009136 | 0.00084835 | 0 | 8.6602 | 8.6602 | 8.6602 | 0 | 0 | 1 | -360 | 360
6680 | MV_A_1 | 1.885 | 6855 | 6852 | 0.001979 | 0.0018377 | 0 | 8.6602 | 8.6602 | 8.6602 | 0 | 0 | 1 | -360 | 360
6681 | MV_A_1 | 0.963 | 6854 | 6856 | 0.0010114 | 0.00093917 | 0 | 8.6602 | 8.6602 | 8.6602 | 0 | 0 | 1 | -360 | 360
6682 | MV_A_1 | 1.419 | 6856 | 6842 | 0.0014897 | 0.0013833 | 0 | 8.6602 | 8.6602 | 8.6602 | 0 | 0 | 1 | -360 | 360
6683 | MV_A_1 | 2.759 | 6857 | 6846 | 0.0028975 | 0.0026905 | 0 | 8.6602 | 8.6602 | 8.6602 | 0 | 0 | 1 | -360 | 360
6684 | MV_A_1 | 1.107 | 6858 | 6856 | 0.0011619 | 0.0010789 | 0 | 8.6602 | 8.6602 | 8.6602 | 0 | 0 | 1 | -360 | 360
6685 | MV_A_1 | 1.897 | 6859 | 6603 | 0.0019921 | 0.0018498 | 0 | 8.6602 | 8.6602 | 8.6602 | 0 | 0 | 1 | -360 | 360
6686 | MV_A_1 | 1.109 | 6860 | 6854 | 0.0011644 | 0.0010812 | 0 | 8.6602 | 8.6602 | 8.6602 | 0 | 0 | 1 | -360 | 360
6687 | MV_A_1 | 1.515 | 6861 | 6851 | 0.0015906 | 0.001477 | 0 | 8.6602 | 8.6602 | 8.6602 | 0 | 0 | 1 | -360 | 360
6688 | MV_A_1 | 0.721 | 6862 | 6863 | 0.00075725 | 0.00070315 | 0 | 8.6602 | 8.6602 | 8.6602 | 0 | 0 | 1 | -360 | 360
6689 | MV_S_1 | 0.26 | 6864 | 6860 | 0.00013645 | 7.1475e-05 | 0 | 10.3923 | 10.3923 | 10.3923 | 0 | 0 | 1 | -360 | 360
6690 | MV_S_1 | 0.241 | 6865 | 6866 | 0.00012654 | 6.6282e-05 | 0 | 10.3923 | 10.3923 | 10.3923 | 0 | 0 | 1 | -360 | 360
6691 | MV_S_1 | 0.258 | 6866 | 6867 | 0.0001355 | 7.0975e-05 | 0 | 10.3923 | 10.3923 | 10.3923 | 0 | 0 | 1 | -360 | 360
6692 | MV_S_1 | 0.174 | 6868 | 6864 | 9.1585e-05 | 4.7973e-05 | 0 | 10.3923 | 10.3923 | 10.3923 | 0 | 0 | 1 | -360 | 360
6693 | MV_S_1 | 0.191 | 6869 | 6868 | 0.00010026 | 5.2515e-05 | 0 | 10.3923 | 10.3923 | 10.3923 | 0 | 0 | 1 | -360 | 360
6694 | MV_A_1 | 0.497 | 6870 | 6871 | 0.00052195 | 0.00048468 | 0 | 8.6602 | 8.6602 | 8.6602 | 0 | 0 | 1 | -360 | 360
6695 | MV_S_1 | 0.226 | 6871 | 6865 | 0.00011864 | 6.2145e-05 | 0 | 10.3923 | 10.3923 | 10.3923 | 0 | 0 | 1 | -360 | 360
6696 | MV_A_1 | 0.379 | 6872 | 6863 | 0.0003976 | 0.0003692 | 0 | 8.6602 | 8.6602 | 8.6602 | 0 | 0 | 1 | -360 | 360
6697 | MV_S_1 | 0.093 | 6873 | 6609 | 4.9083e-05 | 2.571e-05 | 0 | 10.3923 | 10.3923 | 10.3923 | 0 | 0 | 1 | -360 | 360
6698 | MV_S_1 | 0.264 | 6874 | 6875 | 0.0001384 | 7.2495e-05 | 0 | 10.3923 | 10.3923 | 10.3923 | 0 | 0 | 1 | -360 | 360
6699 | MV_A_1 | 0.532 | 6863 | 6874 | 0.00055913 | 0.00051917 | 0 | 8.6602 | 8.6602 | 8.6602 | 0 | 0 | 1 | -360 | 360
6700 | MV_S_1 | 0.281 | 6876 | 6877 | 0.0001473 | 7.7158e-05 | 0 | 10.3923 | 10.3923 | 10.3923 | 0 | 0 | 1 | -360 | 360
6701 | MV_S_1 | 0.147 | 6878 | 6879 | 7.7233e-05 | 4.0455e-05 | 0 | 10.3923 | 10.3923 | 10.3923 | 0 | 0 | 1 | -360 | 360
6702 | MV_S_1 | 0.183 | 6880 | 6881 | 9.6092e-05 | 5.0335e-05 | 0 | 10.3923 | 10.3923 | 10.3923 | 0 | 0 | 1 | -360 | 360
6703 | MV_S_1 | 0.02 | 6867 | 6611 | 1.0501e-05 | 5.5007e-06 | 0 | 10.3923 | 10.3923 | 10.3923 | 0 | 0 | 1 | -360 | 360
6704 | MV_A_1 | 5.277 | 6875 | 6793 | 0.0055413 | 0.0051455 | 0 | 8.6602 | 8.6602 | 8.6602 | 0 | 0 | 1 | -360 | 360
6705 | MV_S_1 | 0.218 | 6882 | 6881 | 0.00011454 | 6e-05 | 0 | 10.3923 | 10.3923 | 10.3923 | 0 | 0 | 1 | -360 | 360
6706 | MV_S_1 | 0.203 | 6877 | 6867 | 0.00010641 | 5.574e-05 | 0 | 10.3923 | 10.3923 | 10.3923 | 0 | 0 | 1 | -360 | 360
6707 | MV_A_1 | 0.352 | 6883 | 6608 | 0.00036995 | 0.00034353 | 0 | 8.6602 | 8.6602 | 8.6602 | 0 | 0 | 1 | -360 | 360
6708 | MV_S_1 | 0.213 | 6879 | 6884 | 0.00011184 | 5.8582e-05 | 0 | 10.3923 | 10.3923 | 10.3923 | 0 | 0 | 1 | -360 | 360
6709 | MV_S_1 | 0.248 | 6881 | 6869 | 0.00013007 | 6.8132e-05 | 0 | 10.3923 | 10.3923 | 10.3923 | 0 | 0 | 1 | -360 | 360
6710 | MV_A_1 | 1.274 | 6885 | 6861 | 0.0013378 | 0.0012422 | 0 | 8.6602 | 8.6602 | 8.6602 | 0 | 0 | 1 | -360 | 360
6711 | MV_A_1 | 1.167 | 6886 | 6861 | 0.0012254 | 0.0011378 | 0 | 8.6602 | 8.6602 | 8.6602 | 0 | 0 | 1 | -360 | 360
6712 | MV_S_1 | 0.152 | 6887 | 6606 | 8.0005e-05 | 4.1907e-05 | 0 | 10.3923 | 10.3923 | 10.3923 | 0 | 0 | 1 | -360 | 360
6713 | MV_S_1 | 0.23 | 6888 | 6610 | 0.00012089 | 6.3322e-05 | 0 | 10.3923 | 10.3923 | 10.3923 | 0 | 0 | 1 | -360 | 360
6714 | MV_S_1 | 0.267 | 6884 | 6889 | 0.00014018 | 7.343e-05 | 0 | 10.3923 | 10.3923 | 10.3923 | 0 | 0 | 1 | -360 | 360
6715 | MV_A_1 | 0.392 | 6890 | 6883 | 0.00041162 | 0.00038222 | 0 | 8.6602 | 8.6602 | 8.6602 | 0 | 0 | 1 | -360 | 360
6716 | MV_S_1 | 0.152 | 6891 | 6892 | 7.9705e-05 | 4.175e-05 | 0 | 10.3923 | 10.3923 | 10.3923 | 0 | 0 | 1 | -360 | 360
6717 | MV_S_1 | 0.205 | 6893 | 6882 | 0.00010766 | 5.6392e-05 | 0 | 10.3923 | 10.3923 | 10.3923 | 0 | 0 | 1 | -360 | 360
6718 | MV_S_1 | 0.252 | 6894 | 6895 | 0.00013227 | 6.9285e-05 | 0 | 10.3923 | 10.3923 | 10.3923 | 0 | 0 | 1 | -360 | 360
6719 | MV_S_1 | 0.129 | 6896 | 6890 | 6.7968e-05 | 3.5602e-05 | 0 | 10.3923 | 10.3923 | 10.3923 | 0 | 0 | 1 | -360 | 360
6720 | MV_S_1 | 0.279 | 6895 | 6876 | 0.00014643 | 7.6703e-05 | 0 | 10.3923 | 10.3923 | 10.3923 | 0 | 0 | 1 | -360 | 360
6721 | MV_S_1 | 0.183 | 6897 | 6893 | 9.6032e-05 | 5.0303e-05 | 0 | 10.3923 | 10.3923 | 10.3923 | 0 | 0 | 1 | -360 | 360
6722 | MV_S_1 | 0.26 | 6889 | 6898 | 0.00013676 | 7.1635e-05 | 0 | 10.3923 | 10.3923 | 10.3923 | 0 | 0 | 1 | -360 | 360
6723 | MV_A_1 | 0.414 | 6899 | 6606 | 0.0004343 | 0.00040327 | 0 | 8.6602 | 8.6602 | 8.6602 | 0 | 0 | 1 | -360 | 360
6724 | MV_S_1 | 0.171 | 6898 | 6895 | 8.9828e-05 | 4.7052e-05 | 0 | 10.3923 | 10.3923 | 10.3923 | 0 | 0 | 1 | -360 | 360
6725 | MV_S_1 | 0.127 | 6900 | 6894 | 6.6435e-05 | 3.48e-05 | 0 | 10.3923 | 10.3923 | 10.3923 | 0 | 0 | 1 | -360 | 360
6726 | MV_S_1 | 0.206 | 6901 | 6605 | 0.0001081 | 5.6625e-05 | 0 | 10.3923 | 10.3923 | 10.3923 | 0 | 0 | 1 | -360 | 360
6727 | MV_S_1 | 0.206 | 6892 | 6897 | 0.00010817 | 5.6663e-05 | 0 | 10.3923 | 10.3923 | 10.3923 | 0 | 0 | 1 | -360 | 360
6728 | MV_A_1 | 1.714 | 6902 | 6903 | 0.0018001 | 0.0016715 | 0 | 8.6602 | 8.6602 | 8.6602 | 0 | 0 | 1 | -360 | 360
6729 | MV_S_1 | 0.215 | 6904 | 6898 | 0.00011304 | 5.9213e-05 | 0 | 10.3923 | 10.3923 | 10.3923 | 0 | 0 | 1 | -360 | 360
6730 | MV_S_1 | 0.241 | 6905 | 6616 | 0.00012677 | 6.64e-05 | 0 | 10.3923 | 10.3923 | 10.3923 | 0 | 0 | 1 | -360 | 360
6731 | MV_S_1 | 0.15 | 6906 | 6892 | 7.8507e-05 | 4.1122e-05 | 0 | 10.3923 | 10.3923 | 10.3923 | 0 | 0 | 1 | -360 | 360
6732 | MV_S_1 | 0.208 | 6907 | 6905 | 0.00010896 | 5.7072e-05 | 0 | 10.3923 | 10.3923 | 10.3923 | 0 | 0 | 1 | -360 | 360
6733 | MV_A_1 | 1.693 | 6908 | 6885 | 0.001778 | 0.001651 | 0 | 8.6602 | 8.6602 | 8.6602 | 0 | 0 | 1 | -360 | 360
6734 | MV_S_1 | 0.168 | 6909 | 6906 | 8.8378e-05 | 4.6292e-05 | 0 | 10.3923 | 10.3923 | 10.3923 | 0 | 0 | 1 | -360 | 360
6735 | MV_S_1 | 0.165 | 6910 | 6909 | 8.645e-05 | 4.5282e-05 | 0 | 10.3923 | 10.3923 | 10.3923 | 0 | 0 | 1 | -360 | 360
6736 | MV_S_1 | 0.166 | 6911 | 6602 | 8.7333e-05 | 4.5745e-05 | 0 | 10.3923 | 10.3923 | 10.3923 | 0 | 0 | 1 | -360 | 360
6737 | MV_S_1 | 0.297 | 6912 | 6911 | 0.00015592 | 8.1675e-05 | 0 | 10.3923 | 10.3923 | 10.3923 | 0 | 0 | 1 | -360 | 360
6738 | MV_A_1 | 0.864 | 6913 | 6899 | 0.00090697 | 0.00084218 | 0 | 8.6602 | 8.6602 | 8.6602 | 0 | 0 | 1 | -360 | 360
6739 | MV_S_1 | 0.131 | 6914 | 6915 | 6.8865e-05 | 3.6072e-05 | 0 | 10.3923 | 10.3923 | 10.3923 | 0 | 0 | 1 | -360 | 360
6740 | MV_S_1 | 0.22 | 6916 | 6911 | 0.00011555 | 6.0527e-05 | 0 | 10.3923 | 10.3923 | 10.3923 | 0 | 0 | 1 | -360 | 360
6741 | MV_S_1 | 0.085 | 6915 | 6602 | 4.485e-05 | 2.3493e-05 | 0 | 10.3923 | 10.3923 | 10.3923 | 0 | 0 | 1 | -360 | 360
6742 | MV_A_1 | 0.493 | 6917 | 6912 | 0.00051745 | 0.0004805 | 0 | 8.6602 | 8.6602 | 8.6602 | 0 | 0 | 1 | -360 | 360
6743 | MV_S_1 | 0.287 | 6918 | 6916 | 0.00015042 | 7.8792e-05 | 0 | 10.3923 | 10.3923 | 10.3923 | 0 | 0 | 1 | -360 | 360
6744 | MV_A_1 | 1.289 | 6919 | 6886 | 0.0013538 | 0.0012571 | 0 | 8.6602 | 8.6602 | 8.6602 | 0 | 0 | 1 | -360 | 360
6745 | MV_S_1 | 0.123 | 6920 | 6607 | 6.4748e-05 | 3.3915e-05 | 0 | 10.3923 | 10.3923 | 10.3923 | 0 | 0 | 1 | -360 | 360
6746 | MV_A_1 | 0.123 | 6921 | 6613 | 0.00012941 | 0.00012016 | 0 | 8.6602 | 8.6602 | 8.6602 | 0 | 0 | 1 | -360 | 360
6747 | MV_A_1 | 0.299 | 6903 | 6921 | 0.00031395 | 0.00029152 | 0 | 8.6602 | 8.6602 | 8.6602 | 0 | 0 | 1 | -360 | 360
6748 | MV_A_1 | 0.098 | 6597 | 6819 | 0.00010277 | 9.5425e-05 | 0 | 8.6602 | 8.6602 | 8.6602 | 0 | 0 | 1 | -360 | 360
6749 | MV_A_1 | 0.152 | 6598 | 6820 | 0.00015989 | 0.00014847 | 0 | 8.6602 | 8.6602 | 8.6602 | 0 | 0 | 1 | -360 | 360
6750 | MV_A_1 | 0.161 | 6599 | 6829 | 0.00016865 | 0.00015661 | 0 | 8.6602 | 8.6602 | 8.6602 | 0 | 0 | 1 | -360 | 360
6751 | MV_A_1 | 0.278 | 6600 | 6808 | 0.0002918 | 0.00027095 | 0 | 8.6602 | 8.6602 | 8.6602 | 0 | 0 | 1 | -360 | 360
6752 | MV_A_1 | 1.422 | 6601 | 6828 | 0.0014928 | 0.0013862 | 0 | 8.6602 | 8.6602 | 8.6602 | 0 | 0 | 1 | -360 | 360
6753 | MV_A_1 | 0.178 | 6602 | 6910 | 0.00018739 | 0.000174 | 0 | 8.6602 | 8.6602 | 8.6602 | 0 | 0 | 1 | -360 | 360
6754 | MV_A_1 | 0.62 | 6603 | 6855 | 0.00065118 | 0.00060465 | 0 | 8.6602 | 8.6602 | 8.6602 | 0 | 0 | 1 | -360 | 360
6755 | MV_A_1 | 0.228 | 6604 | 6822 | 0.00023962 | 0.00022251 | 0 | 8.6602 | 8.6602 | 8.6602 | 0 | 0 | 1 | -360 | 360
6756 | MV_A_1 | 0.181 | 6605 | 6907 | 0.00019011 | 0.00017653 | 0 | 8.6602 | 8.6602 | 8.6602 | 0 | 0 | 1 | -360 | 360
6757 | MV_A_1 | 0.152 | 6606 | 6888 | 0.00015988 | 0.00014846 | 0 | 8.6602 | 8.6602 | 8.6602 | 0 | 0 | 1 | -360 | 360
6758 | MV_A_1 | 0.385 | 6607 | 6918 | 0.00040448 | 0.00037558 | 0 | 8.6602 | 8.6602 | 8.6602 | 0 | 0 | 1 | -360 | 360
6759 | MV_A_1 | 0.286 | 6608 | 6884 | 0.00030008 | 0.00027865 | 0 | 8.6602 | 8.6602 | 8.6602 | 0 | 0 | 1 | -360 | 360
6760 | MV_A_1 | 0.245 | 6609 | 6860 | 0.0002572 | 0.00023883 | 0 | 8.6602 | 8.6602 | 8.6602 | 0 | 0 | 1 | -360 | 360
6761 | MV_A_1 | 0.209 | 6610 | 6875 | 0.00021969 | 0.000204 | 0 | 8.6602 | 8.6602 | 8.6602 | 0 | 0 | 1 | -360 | 360
6762 | MV_A_1 | 0.029 | 6611 | 6610 | 3.066e-05 | 2.847e-05 | 0 | 8.6602 | 8.6602 | 8.6602 | 0 | 0 | 1 | -360 | 360
6763 | MV_S_1 | 0.037 | 6612 | 6836 | 1.9519e-05 | 1.0225e-05 | 0 | 10.3923 | 10.3923 | 10.3923 | 0 | 0 | 1 | -360 | 360
6764 | MV_A_1 | 0.33 | 6613 | 6919 | 0.00034655 | 0.0003218 | 0 | 8.6602 | 8.6602 | 8.6602 | 0 | 0 | 1 | -360 | 360
6765 | MV_A_1 | 0.306 | 6614 | 6827 | 0.00032107 | 0.00029815 | 0 | 8.6602 | 8.6602 | 8.6602 | 0 | 0 | 1 | -360 | 360
6766 | MV_A_1 | 0.263 | 6615 | 6791 | 0.00027568 | 0.00025597 | 0 | 8.6602 | 8.6602 | 8.6602 | 0 | 0 | 1 | -360 | 360
6767 | MV_S_1 | 0.072 | 6616 | 6900 | 3.764e-05 | 1.9716e-05 | 0 | 10.3923 | 10.3923 | 10.3923 | 0 | 0 | 1 | -360 | 360
6768 | MV_A_1 | 1.35 | 6786 | 6796 | 0.0014171 | 0.0013159 | 0 | 8.6602 | 8.6602 | 8.6602 | 0 | 0 | 0 | -360 | 360
6769 | MV_A_1 | 2.407 | 6782 | 6779 | 0.002527 | 0.0023466 | 0 | 8.6602 | 8.6602 | 8.6602 | 0 | 0 | 0 | -360 | 360
6770 | MV_A_1 | 2.116 | 6850 | 6870 | 0.0022216 | 0.002063 | 0 | 8.6602 | 8.6602 | 8.6602 | 0 | 0 | 0 | -360 | 360
6771 | MV_A_1 | 2.666 | 6769 | 6771 | 0.0027998 | 0.0025998 | 0 | 8.6602 | 8.6602 | 8.6602 | 0 | 0 | 0 | -360 | 360
6772 | MV_S_1 | 0.35 | 6825 | 6838 | 0.00018377 | 9.626e-05 | 0 | 10.3923 | 10.3923 | 10.3923 | 0 | 0 | 0 | -360 | 360
6773 | MV_S_1 | 0.648 | 6821 | 6840 | 0.00034028 | 0.00017824 | 0 | 10.3923 | 10.3923 | 10.3923 | 0 | 0 | 0 | -360 | 360
6774 | MV_A_2 | 3.624 | 6859 | 6917 | 0.0016309 | 0.0032617 | 0 | 14.7224 | 14.7224 | 14.7224 | 0 | 0 | 0 | -360 | 360
6775 | MV_A_1 | 4.563 | 6903 | 6605 | 0.0047915 | 0.0044493 | 0 | 8.6602 | 8.6602 | 8.6602 | 0 | 0 | 0 | -360 | 360
6776 | MV_S_1 | 0.27 | 6889 | 6904 | 0.00014158 | 7.416e-05 | 0 | 10.3923 | 10.3923 | 10.3923 | 0 | 0 | 0 | -360 | 360
6778 | Transformer | 0 | 6806 | 6641 | 0.046 | 0.16 | 0 | 0.25 | 0.25 | 0.25 | 0.93861 | 0 | 1 | -360 | 360
6779 | Transformer | 0 | 6804 | 6730 | 0.046 | 0.16 | 0 | 0.25 | 0.25 | 0.25 | 0.93939 | 0 | 1 | -360 | 360
6780 | Transformer | 0 | 6781 | 6657 | 0.115 | 0.4 | 0 | 0.1 | 0.1 | 0.1 | 1.0167 | 0 | 1 | -360 | 360
6781 | Transformer | 0 | 6808 | 6729 | 0.046 | 0.16 | 0 | 0.25 | 0.25 | 0.25 | 0.92593 | 0 | 1 | -360 | 360
6782 | Transformer | 0 | 6790 | 6695 | 0.046 | 0.16 | 0 | 0.25 | 0.25 | 0.25 | 0.92695 | 0 | 1 | -360 | 360
6783 | Transformer | 0 | 6807 | 6654 | 0.02875 | 0.1 | 0 | 0.4 | 0.4 | 0.4 | 0.92593 | 0 | 1 | -360 | 360
6784 | Transformer | 0 | 6810 | 6675 | 0.115 | 0.4 | 0 | 0.1 | 0.1 | 0.1 | 0.94878 | 0 | 1 | -360 | 360
6785 | Transformer | 0 | 6811 | 6632 | 0.02875 | 0.1 | 0 | 0.4 | 0.4 | 0.4 | 0.97948 | 0 | 1 | -360 | 360
6786 | Transformer | 0 | 6813 | 6732 | 0.046 | 0.16 | 0 | 0.25 | 0.25 | 0.25 | 0.9264 | 0 | 1 | -360 | 360
6787 | Transformer | 0 | 6814 | 6718 | 0.02875 | 0.1 | 0 | 0.4 | 0.4 | 0.4 | 0.97849 | 0 | 1 | -360 | 360
6788 | Transformer | 0 | 6815 | 6693 | 0.02875 | 0.1 | 0 | 0.4 | 0.4 | 0.4 | 0.92593 | 0 | 1 | -360 | 360
6789 | Transformer | 0 | 6812 | 6634 | 0.046 | 0.16 | 0 | 0.25 | 0.25 | 0.25 | 0.98762 | 0 | 1 | -360 | 360
6790 | Transformer | 0 | 6816 | 6665 | 0.02875 | 0.1 | 0 | 0.4 | 0.4 | 0.4 | 0.97369 | 0 | 1 | -360 | 360
6791 | Transformer | 0 | 6818 | 6754 | 0.02875 | 0.1 | 0 | 0.4 | 0.4 | 0.4 | 0.92593 | 0 | 1 | -360 | 360
6792 | Transformer | 0 | 6819 | 6664 | 0.02875 | 0.1 | 0 | 0.4 | 0.4 | 0.4 | 0.97704 | 0 | 1 | -360 | 360
6793 | Transformer | 0 | 6820 | 6662 | 0.115 | 0.4 | 0 | 0.1 | 0.1 | 0.1 | 0.98167 | 0 | 1 | -360 | 360
6794 | Transformer | 0 | 6822 | 6658 | 0.02875 | 0.1 | 0 | 0.4 | 0.4 | 0.4 | 0.92593 | 0 | 1 | -360 | 360
6795 | Transformer | 0 | 6798 | 6763 | 0.046 | 0.16 | 0 | 0.25 | 0.25 | 0.25 | 0.98835 | 0 | 1 | -360 | 360
6796 | Transformer | 0 | 6824 | 6747 | 0.046 | 0.16 | 0 | 0.25 | 0.25 | 0.25 | 0.94018 | 0 | 1 | -360 | 360
6797 | Transformer | 0 | 6823 | 6765 | 0.046 | 0.16 | 0 | 0.25 | 0.25 | 0.25 | 0.95375 | 0 | 1 | -360 | 360
6798 | Transformer | 0 | 6825 | 6635 | 0.02875 | 0.1 | 0 | 0.4 | 0.4 | 0.4 | 0.92593 | 0 | 1 | -360 | 360
6799 | Transformer | 0 | 6826 | 6648 | 0.046 | 0.16 | 0 | 0.25 | 0.25 | 0.25 | 0.98424 | 0 | 1 | -360 | 360
6800 | Transformer | 0 | 6817 | 6758 | 0.046 | 0.16 | 0 | 0.25 | 0.25 | 0.25 | 0.99106 | 0 | 1 | -360 | 360
6801 | Transformer | 0 | 6828 | 6697 | 0.115 | 0.4 | 0 | 0.1 | 0.1 | 0.1 | 0.97078 | 0 | 1 | -360 | 360
6802 | Transformer | 0 | 6786 | 6704 | 0.115 | 0.4 | 0 | 0.1 | 0.1 | 0.1 | 1.0011 | 0 | 1 | -360 | 360
6803 | Transformer | 0 | 6794 | 6622 | 0.02875 | 0.1 | 0 | 0.4 | 0.4 | 0.4 | 0.92593 | 0 | 1 | -360 | 360
6804 | Transformer | 0 | 6796 | 6670 | 0.046 | 0.16 | 0 | 0.25 | 0.25 | 0.25 | 0.97767 | 0 | 1 | -360 | 360
6805 | Transformer | 0 | 6783 | 6715 | 0.046 | 0.16 | 0 | 0.25 | 0.25 | 0.25 | 1.0015 | 0 | 1 | -360 | 360
6806 | Transformer | 0 | 6785 | 6629 | 0.02875 | 0.1 | 0 | 0.4 | 0.4 | 0.4 | 0.92593 | 0 | 1 | -360 | 360
6807 | Transformer | 0 | 6776 | 6740 | 0.115 | 0.4 | 0 | 0.1 | 0.1 | 0.1 | 1.0073 | 0 | 1 | -360 | 360
6808 | Transformer | 0 | 6797 | 6684 | 0.115 | 0.4 | 0 | 0.1 | 0.1 | 0.1 | 0.96251 | 0 | 1 | -360 | 360
6809 | Transformer | 0 | 6799 | 6625 | 0.046 | 0.16 | 0 | 0.25 | 0.25 | 0.25 | 0.92593 | 0 | 1 | -360 | 360
6810 | Transformer | 0 | 6800 | 6639 | 0.02875 | 0.1 | 0 | 0.4 | 0.4 | 0.4 | 0.92593 | 0 | 1 | -360 | 360
6811 | Transformer | 0 | 6801 | 6620 | 0.02875 | 0.1 | 0 | 0.4 | 0.4 | 0.4 | 0.92593 | 0 | 1 | -360 | 360
6812 | Transformer | 0 | 6792 | 6710 | 0.046 | 0.16 | 0 | 0.25 | 0.25 | 0.25 | 0.92909 | 0 | 1 | -360 | 360
6813 | Transformer | 0 | 6803 | 6728 | 0.046 | 0.16 | 0 | 0.25 | 0.25 | 0.25 | 0.93486 | 0 | 1 | -360 | 360
6814 | Transformer | 0 | 6802 | 6713 | 0.02875 | 0.1 | 0 | 0.4 | 0.4 | 0.4 | 0.92593 | 0 | 1 | -360 | 360
6815 | Transformer | 0 | 6805 | 6624 | 0.115 | 0.4 | 0 | 0.1 | 0.1 | 0.1 | 0.94214 | 0 | 1 | -360 | 360
6816 | Transformer | 0 | 6795 | 6623 | 0.046 | 0.16 | 0 | 0.25 | 0.25 | 0.25 | 0.92593 | 0 | 1 | -360 | 360
6817 | Transformer | 0 | 6788 | 6735 | 0.115 | 0.4 | 0 | 0.1 | 0.1 | 0.1 | 0.92593 | 0 | 1 | -360 | 360
6819 | Transformer | 0 | 6844 | 6680 | 0.046 | 0.16 | 0 | 0.25 | 0.25 | 0.25 | 0.93076 | 0 | 1 | -360 | 360
6820 | Transformer | 0 | 6845 | 6721 | 0.046 | 0.16 | 0 | 0.25 | 0.25 | 0.25 | 0.92593 | 0 | 1 | -360 | 360
6821 | Transformer | 0 | 6846 | 6692 | 0.115 | 0.4 | 0 | 0.1 | 0.1 | 0.1 | 0.92593 | 0 | 1 | -360 | 360
6822 | Transformer | 0 | 6847 | 6748 | 0.046 | 0.16 | 0 | 0.25 | 0.25 | 0.25 | 0.9761 | 0 | 1 | -360 | 360
6823 | Transformer | 0 | 6843 | 6691 | 0.046 | 0.16 | 0 | 0.25 | 0.25 | 0.25 | 0.97175 | 0 | 1 | -360 | 360
6824 | Transformer | 0 | 6848 | 6621 | 0.115 | 0.4 | 0 | 0.1 | 0.1 | 0.1 | 0.99679 | 0 | 1 | -360 | 360
6825 | Transformer | 0 | 6849 | 6651 | 0.115 | 0.4 | 0 | 0.1 | 0.1 | 0.1 | 0.93698 | 0 | 1 | -360 | 360
6826 | Transformer | 0 | 6850 | 6642 | 0.115 | 0.4 | 0 | 0.1 | 0.1 | 0.1 | 1.0233 | 0 | 1 | -360 | 360
6827 | Transformer | 0 | 6851 | 6626 | 0.115 | 0.4 | 0 | 0.1 | 0.1 | 0.1 | 1.0252 | 0 | 1 | -360 | 360
6828 | Transformer | 0 | 6852 | 6702 | 0.046 | 0.16 | 0 | 0.25 | 0.25 | 0.25 | 0.98004 | 0 | 1 | -360 | 360
6829 | Transformer | 0 | 6842 | 6738 | 0.046 | 0.16 | 0 | 0.25 | 0.25 | 0.25 | 0.93827 | 0 | 1 | -360 | 360
6830 | Transformer | 0 | 6853 | 6694 | 0.046 | 0.16 | 0 | 0.25 | 0.25 | 0.25 | 0.92593 | 0 | 1 | -360 | 360
6831 | Transformer | 0 | 6855 | 6679 | 0.115 | 0.4 | 0 | 0.1 | 0.1 | 0.1 | 0.95915 | 0 | 1 | -360 | 360
6832 | Transformer | 0 | 6854 | 6743 | 0.046 | 0.16 | 0 | 0.25 | 0.25 | 0.25 | 0.92593 | 0 | 1 | -360 | 360
6833 | Transformer | 0 | 6856 | 6716 | 0.115 | 0.4 | 0 | 0.1 | 0.1 | 0.1 | 0.92593 | 0 | 1 | -360 | 360
6834 | Transformer | 0 | 6857 | 6661 | 0.115 | 0.4 | 0 | 0.1 | 0.1 | 0.1 | 0.92593 | 0 | 1 | -360 | 360
6835 | Transformer | 0 | 6829 | 6617 | 0.02875 | 0.1 | 0 | 0.4 | 0.4 | 0.4 | 0.97963 | 0 | 1 | -360 | 360
6836 | Transformer | 0 | 6830 | 6750 | 0.02875 | 0.1 | 0 | 0.4 | 0.4 | 0.4 | 0.97298 | 0 | 1 | -360 | 360
6837 | Transformer | 0 | 6827 | 6618 | 0.046 | 0.16 | 0 | 0.25 | 0.25 | 0.25 | 0.98589 | 0 | 1 | -360 | 360
6838 | Transformer | 0 | 6821 | 6673 | 0.02875 | 0.1 | 0 | 0.4 | 0.4 | 0.4 | 0.96329 | 0 | 1 | -360 | 360
6839 | Transformer | 0 | 6833 | 6663 | 0.046 | 0.16 | 0 | 0.25 | 0.25 | 0.25 | 0.92593 | 0 | 1 | -360 | 360
6840 | Transformer | 0 | 6834 | 6755 | 0.046 | 0.16 | 0 | 0.25 | 0.25 | 0.25 | 0.9956 | 0 | 1 | -360 | 360
6841 | Transformer | 0 | 6831 | 6760 | 0.046 | 0.16 | 0 | 0.25 | 0.25 | 0.25 | 0.99457 | 0 | 1 | -360 | 360
6842 | Transformer | 0 | 6832 | 6766 | 0.02875 | 0.1 | 0 | 0.4 | 0.4 | 0.4 | 0.96641 | 0 | 1 | -360 | 360
6843 | Transformer | 0 | 6836 | 6768 | 0.046 | 0.16 | 0 | 0.25 | 0.25 | 0.25 | 0.92593 | 0 | 1 | -360 | 360
6844 | Transformer | 0 | 6837 | 6719 | 0.02875 | 0.1 | 0 | 0.4 | 0.4 | 0.4 | 0.92593 | 0 | 1 | -360 | 360
6845 | Transformer | 0 | 6838 | 6677 | 0.02875 | 0.1 | 0 | 0.4 | 0.4 | 0.4 | 0.92593 | 0 | 1 | -360 | 360
6846 | Transformer | 0 | 6839 | 6714 | 0.046 | 0.16 | 0 | 0.25 | 0.25 | 0.25 | 0.99239 | 0 | 1 | -360 | 360
6847 | Transformer | 0 | 6840 | 6720 | 0.02875 | 0.1 | 0 | 0.4 | 0.4 | 0.4 | 0.9829 | 0 | 1 | -360 | 360
6848 | Transformer | 0 | 6835 | 6627 | 0.02875 | 0.1 | 0 | 0.4 | 0.4 | 0.4 | 0.98459 | 0 | 1 | -360 | 360
6849 | Transformer | 0 | 6809 | 6700 | 0.046 | 0.16 | 0 | 0.25 | 0.25 | 0.25 | 0.92907 | 0 | 1 | -360 | 360
6850 | Transformer | 0 | 6841 | 6739 | 0.046 | 0.16 | 0 | 0.25 | 0.25 | 0.25 | 0.97898 | 0 | 1 | -360 | 360
6851 | Transformer | 0 | 6858 | 6672 | 0.115 | 0.4 | 0 | 0.1 | 0.1 | 0.1 | 0.9393 | 0 | 1 | -360 | 360
6852 | Transformer | 0 | 6859 | 6746 | 0.115 | 0.4 | 0 | 0.1 | 0.1 | 0.1 | 0.94128 | 0 | 1 | -360 | 360
6853 | Transformer | 0 | 6860 | 6666 | 0.046 | 0.16 | 0 | 0.25 | 0.25 | 0.25 | 0.92623 | 0 | 1 | -360 | 360
6854 | Transformer | 0 | 6861 | 6727 | 0.046 | 0.16 | 0 | 0.25 | 0.25 | 0.25 | 0.98211 | 0 | 1 | -360 | 360
6855 | Transformer | 0 | 6862 | 6686 | 0.046 | 0.16 | 0 | 0.25 | 0.25 | 0.25 | 0.92735 | 0 | 1 | -360 | 360
6856 | Transformer | 0 | 6864 | 6745 | 0.046 | 0.16 | 0 | 0.25 | 0.25 | 0.25 | 0.92593 | 0 | 1 | -360 | 360
6857 | Transformer | 0 | 6865 | 6687 | 0.02875 | 0.1 | 0 | 0.4 | 0.4 | 0.4 | 0.95439 | 0 | 1 | -360 | 360
6858 | Transformer | 0 | 6866 | 6734 | 0.046 | 0.16 | 0 | 0.25 | 0.25 | 0.25 | 0.95278 | 0 | 1 | -360 | 360
6859 | Transformer | 0 | 6868 | 6731 | 0.02875 | 0.1 | 0 | 0.4 | 0.4 | 0.4 | 0.92593 | 0 | 1 | -360 | 360
6860 | Transformer | 0 | 6869 | 6652 | 0.046 | 0.16 | 0 | 0.25 | 0.25 | 0.25 | 0.92863 | 0 | 1 | -360 | 360
6861 | Transformer | 0 | 6870 | 6741 | 0.046 | 0.16 | 0 | 0.25 | 0.25 | 0.25 | 0.93126 | 0 | 1 | -360 | 360
6862 | Transformer | 0 | 6871 | 6736 | 0.02875 | 0.1 | 0 | 0.4 | 0.4 | 0.4 | 0.94995 | 0 | 1 | -360 | 360
6863 | Transformer | 0 | 6872 | 6724 | 0.046 | 0.16 | 0 | 0.25 | 0.25 | 0.25 | 0.93597 | 0 | 1 | -360 | 360
6864 | Transformer | 0 | 6873 | 6709 | 0.046 | 0.16 | 0 | 0.25 | 0.25 | 0.25 | 0.92593 | 0 | 1 | -360 | 360
6865 | Transformer | 0 | 6874 | 6717 | 0.02875 | 0.1 | 0 | 0.4 | 0.4 | 0.4 | 0.92688 | 0 | 1 | -360 | 360
6866 | Transformer | 0 | 6863 | 6699 | 0.046 | 0.16 | 0 | 0.25 | 0.25 | 0.25 | 0.95036 | 0 | 1 | -360 | 360
6867 | Transformer | 0 | 6876 | 6757 | 0.046 | 0.16 | 0 | 0.25 | 0.25 | 0.25 | 0.96254 | 0 | 1 | -360 | 360
6868 | Transformer | 0 | 6878 | 6649 | 0.02875 | 0.1 | 0 | 0.4 | 0.4 | 0.4 | 0.93681 | 0 | 1 | -360 | 360
6869 | Transformer | 0 | 6880 | 6668 | 0.046 | 0.16 | 0 | 0.25 | 0.25 | 0.25 | 0.92593 | 0 | 1 | -360 | 360
6870 | Transformer | 0 | 6867 | 6759 | 0.046 | 0.16 | 0 | 0.25 | 0.25 | 0.25 | 0.9611 | 0 | 1 | -360 | 360
6871 | Transformer | 0 | 6875 | 6678 | 0.02875 | 0.1 | 0 | 0.4 | 0.4 | 0.4 | 0.93612 | 0 | 1 | -360 | 360
6872 | Transformer | 0 | 6882 | 6761 | 0.046 | 0.16 | 0 | 0.25 | 0.25 | 0.25 | 0.92593 | 0 | 1 | -360 | 360
6873 | Transformer | 0 | 6877 | 6653 | 0.02875 | 0.1 | 0 | 0.4 | 0.4 | 0.4 | 0.93691 | 0 | 1 | -360 | 360
6874 | Transformer | 0 | 6883 | 6646 | 0.046 | 0.16 | 0 | 0.25 | 0.25 | 0.25 | 0.93137 | 0 | 1 | -360 | 360
6875 | Transformer | 0 | 6879 | 6756 | 0.046 | 0.16 | 0 | 0.25 | 0.25 | 0.25 | 0.94728 | 0 | 1 | -360 | 360
6876 | Transformer | 0 | 6881 | 6650 | 0.02875 | 0.1 | 0 | 0.4 | 0.4 | 0.4 | 0.92593 | 0 | 1 | -360 | 360
6877 | Transformer | 0 | 6885 | 6688 | 0.046 | 0.16 | 0 | 0.25 | 0.25 | 0.25 | 0.98975 | 0 | 1 | -360 | 360
6878 | Transformer | 0 | 6886 | 6690 | 0.046 | 0.16 | 0 | 0.25 | 0.25 | 0.25 | 0.98568 | 0 | 1 | -360 | 360
6879 | Transformer | 0 | 6887 | 6631 | 0.046 | 0.16 | 0 | 0.25 | 0.25 | 0.25 | 0.95096 | 0 | 1 | -360 | 360
6880 | Transformer | 0 | 6888 | 6644 | 0.02875 | 0.1 | 0 | 0.4 | 0.4 | 0.4 | 0.94814 | 0 | 1 | -360 | 360
6881 | Transformer | 0 | 6884 | 6637 | 0.02875 | 0.1 | 0 | 0.4 | 0.4 | 0.4 | 0.93656 | 0 | 1 | -360 | 360
6882 | Transformer | 0 | 6890 | 6712 | 0.046 | 0.16 | 0 | 0.25 | 0.25 | 0.25 | 0.95574 | 0 | 1 | -360 | 360
6883 | Transformer | 0 | 6891 | 6655 | 0.02875 | 0.1 | 0 | 0.4 | 0.4 | 0.4 | 0.92593 | 0 | 1 | -360 | 360
6884 | Transformer | 0 | 6893 | 6742 | 0.046 | 0.16 | 0 | 0.25 | 0.25 | 0.25 | 0.92593 | 0 | 1 | -360 | 360
6885 | Transformer | 0 | 6894 | 6667 | 0.046 | 0.16 | 0 | 0.25 | 0.25 | 0.25 | 0.97263 | 0 | 1 | -360 | 360
6886 | Transformer | 0 | 6896 | 6682 | 0.02875 | 0.1 | 0 | 0.4 | 0.4 | 0.4 | 0.93167 | 0 | 1 | -360 | 360
6887 | Transformer | 0 | 6895 | 6764 | 0.046 | 0.16 | 0 | 0.25 | 0.25 | 0.25 | 0.9566 | 0 | 1 | -360 | 360
6888 | Transformer | 0 | 6897 | 6676 | 0.046 | 0.16 | 0 | 0.25 | 0.25 | 0.25 | 0.92593 | 0 | 1 | -360 | 360
6889 | Transformer | 0 | 6889 | 6753 | 0.02875 | 0.1 | 0 | 0.4 | 0.4 | 0.4 | 0.94539 | 0 | 1 | -360 | 360
6890 | Transformer | 0 | 6899 | 6696 | 0.02875 | 0.1 | 0 | 0.4 | 0.4 | 0.4 | 0.93382 | 0 | 1 | -360 | 360
6891 | Transformer | 0 | 6898 | 6683 | 0.046 | 0.16 | 0 | 0.25 | 0.25 | 0.25 | 0.95973 | 0 | 1 | -360 | 360
6892 | Transformer | 0 | 6900 | 6762 | 0.046 | 0.16 | 0 | 0.25 | 0.25 | 0.25 | 0.95748 | 0 | 1 | -360 | 360
6893 | Transformer | 0 | 6901 | 6685 | 0.02875 | 0.1 | 0 | 0.4 | 0.4 | 0.4 | 0.9283 | 0 | 1 | -360 | 360
6894 | Transformer | 0 | 6892 | 6767 | 0.046 | 0.16 | 0 | 0.25 | 0.25 | 0.25 | 0.92593 | 0 | 1 | -360 | 360
6895 | Transformer | 0 | 6902 | 6671 | 0.046 | 0.16 | 0 | 0.25 | 0.25 | 0.25 | 0.98191 | 0 | 1 | -360 | 360
6896 | Transformer | 0 | 6904 | 6638 | 0.046 | 0.16 | 0 | 0.25 | 0.25 | 0.25 | 0.9476 | 0 | 1 | -360 | 360
6897 | Transformer | 0 | 6905 | 6656 | 0.046 | 0.16 | 0 | 0.25 | 0.25 | 0.25 | 0.95072 | 0 | 1 | -360 | 360
6898 | Transformer | 0 | 6906 | 6751 | 0.115 | 0.4 | 0 | 0.1 | 0.1 | 0.1 | 0.92593 | 0 | 1 | -360 | 360
6899 | Transformer | 0 | 6907 | 6726 | 0.02875 | 0.1 | 0 | 0.4 | 0.4 | 0.4 | 0.94399 | 0 | 1 | -360 | 360
6900 | Transformer | 0 | 6908 | 6619 | 0.115 | 0.4 | 0 | 0.1 | 0.1 | 0.1 | 1.0141 | 0 | 1 | -360 | 360
6901 | Transformer | 0 | 6909 | 6744 | 0.115 | 0.4 | 0 | 0.1 | 0.1 | 0.1 | 0.92639 | 0 | 1 | -360 | 360
6902 | Transformer | 0 | 6910 | 6701 | 0.046 | 0.16 | 0 | 0.25 | 0.25 | 0.25 | 0.92593 | 0 | 1 | -360 | 360
6903 | Transformer | 0 | 6911 | 6681 | 0.02875 | 0.1 | 0 | 0.4 | 0.4 | 0.4 | 0.92593 | 0 | 1 | -360 | 360
6904 | Transformer | 0 | 6912 | 6647 | 0.046 | 0.16 | 0 | 0.25 | 0.25 | 0.25 | 0.92593 | 0 | 1 | -360 | 360
6905 | Transformer | 0 | 6913 | 6725 | 0.115 | 0.4 | 0 | 0.1 | 0.1 | 0.1 | 0.9877 | 0 | 1 | -360 | 360
6906 | Transformer | 0 | 6914 | 6698 | 0.046 | 0.16 | 0 | 0.25 | 0.25 | 0.25 | 0.92593 | 0 | 1 | -360 | 360
6907 | Transformer | 0 | 6916 | 6722 | 0.046 | 0.16 | 0 | 0.25 | 0.25 | 0.25 | 0.92593 | 0 | 1 | -360 | 360
6908 | Transformer | 0 | 6915 | 6636 | 0.02875 | 0.1 | 0 | 0.4 | 0.4 | 0.4 | 0.92593 | 0 | 1 | -360 | 360
6909 | Transformer | 0 | 6917 | 6711 | 0.02875 | 0.1 | 0 | 0.4 | 0.4 | 0.4 | 0.92593 | 0 | 1 | -360 | 360
6910 | Transformer | 0 | 6918 | 6749 | 0.046 | 0.16 | 0 | 0.25 | 0.25 | 0.25 | 0.92593 | 0 | 1 | -360 | 360
6911 | Transformer | 0 | 6919 | 6752 | 0.115 | 0.4 | 0 | 0.1 | 0.1 | 0.1 | 1.0145 | 0 | 1 | -360 | 360
6912 | Transformer | 0 | 6920 | 6706 | 0.046 | 0.16 | 0 | 0.25 | 0.25 | 0.25 | 0.92593 | 0 | 1 | -360 | 360
6913 | Transformer | 0 | 6921 | 6708 | 0.02875 | 0.1 | 0 | 0.4 | 0.4 | 0.4 | 0.99886 | 0 | 1 | -360 | 360
6914 | Transformer | 0 | 6903 | 6674 | 0.046 | 0.16 | 0 | 0.25 | 0.25 | 0.25 | 1.0084 | 0 | 1 | -360 | 360
6915 | Transformer | 0 | 6774 | 6705 | 0.115 | 0.4 | 0 | 0.1 | 0.1 | 0.1 | 1.0367 | 0 | 1 | -360 | 360
6916 | Transformer | 0 | 6787 | 6733 | 0.115 | 0.4 | 0 | 0.1 | 0.1 | 0.1 | 0.96254 | 0 | 1 | -360 | 360
6917 | Transformer | 0 | 6771 | 6633 | 0.046 | 0.16 | 0 | 0.25 | 0.25 | 0.25 | 0.92593 | 0 | 1 | -360 | 360
6918 | Transformer | 0 | 6773 | 6703 | 0.115 | 0.4 | 0 | 0.1 | 0.1 | 0.1 | 0.99926 | 0 | 1 | -360 | 360
6919 | Transformer | 0 | 6775 | 6659 | 0.046 | 0.16 | 0 | 0.25 | 0.25 | 0.25 | 0.98977 | 0 | 1 | -360 | 360
6920 | Transformer | 0 | 6782 | 6628 | 0.046 | 0.16 | 0 | 0.25 | 0.25 | 0.25 | 0.98803 | 0 | 1 | -360 | 360
6921 | Transformer | 0 | 6784 | 6640 | 0.02875 | 0.1 | 0 | 0.4 | 0.4 | 0.4 | 1.0033 | 0 | 1 | -360 | 360
6922 | Transformer | 0 | 6772 | 6660 | 0.046 | 0.16 | 0 | 0.25 | 0.25 | 0.25 | 0.92593 | 0 | 1 | -360 | 360
6923 | Transformer | 0 | 6777 | 6669 | 0.046 | 0.16 | 0 | 0.25 | 0.25 | 0.25 | 1.0267 | 0 | 1 | -360 | 360
6924 | Transformer | 0 | 6778 | 6737 | 0.046 | 0.16 | 0 | 0.25 | 0.25 | 0.25 | 0.92593 | 0 | 1 | -360 | 360
6925 | Transformer | 0 | 6780 | 6630 | 0.046 | 0.16 | 0 | 0.25 | 0.25 | 0.25 | 0.98814 | 0 | 1 | -360 | 360
6926 | Transformer | 0 | 6791 | 6689 | 0.02875 | 0.1 | 0 | 0.4 | 0.4 | 0.4 | 0.98432 | 0 | 1 | -360 | 360
6927 | Transformer | 0 | 6770 | 6643 | 0.115 | 0.4 | 0 | 0.1 | 0.1 | 0.1 | 0.99012 | 0 | 1 | -360 | 360
6928 | Transformer | 0 | 6789 | 6723 | 0.046 | 0.16 | 0 | 0.25 | 0.25 | 0.25 | 0.98263 | 0 | 1 | -360 | 360
6929 | Transformer | 0 | 6779 | 6707 | 0.115 | 0.4 | 0 | 0.1 | 0.1 | 0.1 | 0.92593 | 0 | 1 | -360 | 360
6930 | Transformer | 0 | 6769 | 6645 | 0.046 | 0.16 | 0 | 0.25 | 0.25 | 0.25 | 0.99644 | 0 | 1 | -360 | 360
6931 | Transformer | 0 | 1 | 6793 | 3.75e-05 | 0.00125 | 0 | 80 | 80 | 80 | 0.93 | 0 | 1 | -360 | 360

## prot
%Type | BusID | BranchID
Fuse | 6626 | 132
Fuse | 6627 | 165
Fuse | 6628 | 180
Fuse | 6629 | 192
Fuse | 6630 | 223
Fuse | 6618 | 54
Fuse | 6619 | 64
Fuse | 6620 | 67
Fuse | 6631 | 232
Fuse | 6632 | 259
Fuse | 6633 | 260
Fuse | 6617 | 15
Fuse | 6621 | 84
Fuse | 6622 | 120
Fuse | 6623 | 125
Fuse | 6624 | 128
Fuse | 6625 | 131
Fuse | 6634 | 285
Fuse | 6635 | 289
Fuse | 6636 | 292
Fuse | 6637 | 356
Fuse | 6638 | 414
Fuse | 6639 | 418
Fuse | 6640 | 450
Fuse | 6641 | 462
Fuse | 6642 | 471
Fuse | 6643 | 503
Fuse | 6644 | 537
Fuse | 6645 | 544
Fuse | 6627 | 562
Fuse | 6646 | 565
Fuse | 6647 | 594
Fuse | 6648 | 661
Fuse | 6649 | 663
Fuse | 6650 | 699
Fuse | 6651 | 704
Fuse | 6652 | 713
Fuse | 6653 | 714
Fuse | 6654 | 737
Fuse | 6655 | 745
Fuse | 6656 | 783
Fuse | 6657 | 789
Fuse | 6658 | 793
Fuse | 6659 | 823
Fuse | 6645 | 827
Fuse | 6660 | 832
Fuse | 6661 | 840
Fuse | 6662 | 845
Fuse | 6663 | 856
Fuse | 6664 | 857
Fuse | 6665 | 861
Fuse | 6666 | 877
Fuse | 6667 | 904
Fuse | 6630 | 918
Fuse | 6668 | 949
Fuse | 6669 | 956
Fuse | 6670 | 970
Fuse | 6671 | 996
Fuse | 6672 | 1065
Fuse | 6652 | 1072
Fuse | 6673 | 1076
Fuse | 6655 | 1087
Fuse | 6674 | 1118
Fuse | 6675 | 1132
Fuse | 6676 | 1137
Fuse | 6646 | 1143
Fuse | 6677 | 1204
Fuse | 6678 | 1208
Fuse | 6679 | 1229
Fuse | 6680 | 1260
Fuse | 6635 | 1263
Fuse | 6681 | 1285
Fuse | 6682 | 1305
Fuse | 6683 | 1320
Fuse | 6684 | 1341
Fuse | 6685 | 1352
Fuse | 6686 | 1360
Fuse | 6687 | 1364
Fuse | 6688 | 1430
Fuse | 6689 | 1445
Fuse | 6681 | 1453
Fuse | 6690 | 1455
Fuse | 6621 | 1469
Fuse | 6629 | 1472
Fuse | 6676 | 1482
Fuse | 6691 | 1518
Fuse | 6692 | 1533
Fuse | 6693 | 1599
Fuse | 6694 | 1600
Fuse | 6695 | 1611
Fuse | 6618 | 1654
Fuse | 6696 | 1690
Fuse | 6697 | 1700
Fuse | 6698 | 1717
Fuse | 6650 | 1724
Fuse | 6699 | 1736
Fuse | 6700 | 1740
Fuse | 6701 | 1744
Fuse | 6702 | 1746
Fuse | 6703 | 1762
Fuse | 6704 | 1779
Fuse | 6648 | 1785
Fuse | 6650 | 1809
Fuse | 6620 | 1816
Fuse | 6646 | 1819
Fuse | 6673 | 1836
Fuse | 6678 | 1841
Fuse | 6682 | 1847
Fuse | 6625 | 1865
Fuse | 6702 | 1871
Fuse | 6678 | 1877
Fuse | 6686 | 1924
Fuse | 6697 | 1939
Fuse | 6640 | 1962
Fuse | 6654 | 1993
Fuse | 6696 | 2010
Fuse | 6705 | 2012
Fuse | 6654 | 2015
Fuse | 6631 | 2034
Fuse | 6633 | 2061
Fuse | 6693 | 2116
Fuse | 6706 | 2154
Fuse | 6654 | 2167
Fuse | 6707 | 2169
Fuse | 6708 | 2171
Fuse | 6685 | 2172
Fuse | 6709 | 2180
Fuse | 6684 | 2211
Fuse | 6622 | 2227
Fuse | 6626 | 2243
Fuse | 6638 | 2262
Fuse | 6681 | 2271
Fuse | 6696 | 2272
Fuse | 6710 | 2278
Fuse | 6670 | 2295
Fuse | 6711 | 2304
Fuse | 6712 | 2341
Fuse | 6713 | 2368
Fuse | 6714 | 2395
Fuse | 6715 | 2400
Fuse | 6643 | 2428
Fuse | 6662 | 2432
Fuse | 6713 | 2436
Fuse | 6666 | 2500
Fuse | 6628 | 2503
Fuse | 6716 | 2535
Fuse | 6713 | 2559
Fuse | 6630 | 2571
Fuse | 6717 | 2583
Fuse | 6718 | 2629
Fuse | 6695 | 2640
Fuse | 6719 | 2642
Fuse | 6617 | 2728
Fuse | 6720 | 2730
Fuse | 6621 | 2732
Fuse | 6721 | 2741
Fuse | 6692 | 2751
Fuse | 6722 | 2775
Fuse | 6657 | 2780
Fuse | 6723 | 2818
Fuse | 6709 | 2839
Fuse | 6724 | 2850
Fuse | 6634 | 2889
Fuse | 6725 | 2906
Fuse | 6705 | 2925
Fuse | 6676 | 2937
Fuse | 6726 | 2941
Fuse | 6727 | 2983
Fuse | 6637 | 2994
Fuse | 6671 | 3010
Fuse | 6717 | 3014
Fuse | 6727 | 3056
Fuse | 6703 | 3067
Fuse | 6657 | 3075
Fuse | 6723 | 3089
Fuse | 6728 | 3098
Fuse | 6729 | 3164
Fuse | 6717 | 3180
Fuse | 6666 | 3181
Fuse | 6628 | 3202
Fuse | 6664 | 3222
Fuse | 6708 | 3251
Fuse | 6675 | 3261
Fuse | 6730 | 3273
Fuse | 6658 | 3274
Fuse | 6689 | 3277
Fuse | 6731 | 3299
Fuse | 6632 | 3336
Fuse | 6732 | 3345
Fuse | 6655 | 3358
Fuse | 6698 | 3400
Fuse | 6690 | 3421
Fuse | 6733 | 3438
Fuse | 6734 | 3460
Fuse | 6712 | 3493
Fuse | 6665 | 3502
Fuse | 6618 | 3526
Fuse | 6659 | 3529
Fuse | 6704 | 3541
Fuse | 6735 | 3545
Fuse | 6721 | 3566
Fuse | 6719 | 3579
Fuse | 6688 | 3583
Fuse | 6676 | 3587
Fuse | 6646 | 3602
Fuse | 6623 | 3603
Fuse | 6660 | 3605
Fuse | 6636 | 3629
Fuse | 6687 | 3637
Fuse | 6736 | 3669
Fuse | 6653 | 3671
Fuse | 6699 | 3674
Fuse | 6686 | 3699
Fuse | 6639 | 3714
Fuse | 6711 | 3735
Fuse | 6715 | 3747
Fuse | 6737 | 3775
Fuse | 6714 | 3789
Fuse | 6738 | 3808
Fuse | 6645 | 3817
Fuse | 6739 | 3842
Fuse | 6728 | 3851
Fuse | 6677 | 3852
Fuse | 6633 | 3912
Fuse | 6682 | 3993
Fuse | 6665 | 3996
Fuse | 6740 | 4003
Fuse | 6682 | 4019
Fuse | 6741 | 4071
Fuse | 6625 | 4077
Fuse | 6667 | 4080
Fuse | 6671 | 4085
Fuse | 6742 | 4097
Fuse | 6743 | 4100
Fuse | 6738 | 4102
Fuse | 6706 | 4119
Fuse | 6697 | 4120
Fuse | 6744 | 4141
Fuse | 6724 | 4142
Fuse | 6745 | 4177
Fuse | 6746 | 4185
Fuse | 6747 | 4213
Fuse | 6748 | 4221
Fuse | 6749 | 4227
Fuse | 6726 | 4239
Fuse | 6731 | 4243
Fuse | 6750 | 4252
Fuse | 6739 | 4286
Fuse | 6727 | 4293
Fuse | 6751 | 4300
Fuse | 6669 | 4323
Fuse | 6707 | 4345
Fuse | 6651 | 4348
Fuse | 6647 | 4360
Fuse | 6636 | 4372
Fuse | 6681 | 4400
Fuse | 6752 | 4404
Fuse | 6679 | 4415
Fuse | 6661 | 4424
Fuse | 6630 | 4434
Fuse | 6710 | 4473
Fuse | 6672 | 4477
Fuse | 6689 | 4481
Fuse | 6753 | 4514
Fuse | 6720 | 4522
Fuse | 6754 | 4544
Fuse | 6645 | 4569
Fuse | 6755 | 4622
Fuse | 6754 | 4627
Fuse | 6756 | 4663
Fuse | 6737 | 4705
Fuse | 6741 | 4711
Fuse | 6732 | 4716
Fuse | 6673 | 4741
Fuse | 6754 | 4765
Fuse | 6685 | 4777
Fuse | 6702 | 4780
Fuse | 6644 | 4813
Fuse | 6649 | 4827
Fuse | 6748 | 4836
Fuse | 6757 | 4858
Fuse | 6666 | 4875
Fuse | 6736 | 4880
Fuse | 6730 | 4884
Fuse | 6674 | 4891
Fuse | 6753 | 4894
Fuse | 6729 | 4902
Fuse | 6758 | 4914
Fuse | 6759 | 4920
Fuse | 6760 | 4944
Fuse | 6709 | 4981
Fuse | 6746 | 4985
Fuse | 6758 | 5005
Fuse | 6689 | 5048
Fuse | 6671 | 5071
Fuse | 6761 | 5072
Fuse | 6762 | 5129
Fuse | 6665 | 5138
Fuse | 6629 | 5167
Fuse | 6763 | 5169
Fuse | 6693 | 5197
Fuse | 6764 | 5226
Fuse | 6677 | 5252
Fuse | 6765 | 5300
Fuse | 6709 | 5326
Fuse | 6626 | 5327
Fuse | 6722 | 5343
Fuse | 6711 | 5344
Fuse | 6660 | 5349
Fuse | 6752 | 5356
Fuse | 6762 | 5357
Fuse | 6745 | 5374
Fuse | 6635 | 5389
Fuse | 6629 | 5395
Fuse | 6707 | 5401
Fuse | 6736 | 5403
Fuse | 6766 | 5439
Fuse | 6766 | 5483
Fuse | 6649 | 5494
Fuse | 6731 | 5510
Fuse | 6759 | 5520
Fuse | 6617 | 5529
Fuse | 6754 | 5532
Fuse | 6713 | 5554
Fuse | 6736 | 5575
Fuse | 6711 | 5581
Fuse | 6629 | 5583
Fuse | 6664 | 5605
Fuse | 6711 | 5633
Fuse | 6766 | 5634
Fuse | 6620 | 5644
Fuse | 6682 | 5650
Fuse | 6644 | 5672
Fuse | 6686 | 5675
Fuse | 6735 | 5680
Fuse | 6767 | 5682
Fuse | 6718 | 5684
Fuse | 6742 | 5689
Fuse | 6688 | 5736
Fuse | 6661 | 5741
Fuse | 6717 | 5742
Fuse | 6726 | 5767
Fuse | 6756 | 5774
Fuse | 6642 | 5808
Fuse | 6754 | 5840
Fuse | 6743 | 5866
Fuse | 6622 | 5894
Fuse | 6660 | 5905
Fuse | 6696 | 5915
Fuse | 6741 | 5949
Fuse | 6721 | 5969
Fuse | 6671 | 5988
Fuse | 6750 | 5992
Fuse | 6677 | 5997
Fuse | 6723 | 6001
Fuse | 6686 | 6002
Fuse | 6768 | 6024
Fuse | 6679 | 6030
Fuse | 6715 | 6067
Fuse | 6733 | 6079
Fuse | 6703 | 6093
Fuse | 6673 | 6113
Fuse | 6639 | 6143
Fuse | 6716 | 6144
Fuse | 6633 | 6154
Fuse | 6630 | 6167
Fuse | 6766 | 6177
Fuse | 6736 | 6187
Fuse | 6767 | 6201
Fuse | 6694 | 6236
Fuse | 6622 | 6237
Fuse | 6761 | 6256
Fuse | 6640 | 6260
Fuse | 6686 | 6286
Fuse | 6627 | 6291
Fuse | 6689 | 6321
Fuse | 6701 | 6338
Fuse | 6656 | 6340
Fuse | 6625 | 6378
Fuse | 6737 | 6389
Fuse | 6746 | 6399
Fuse | 6693 | 6415
Fuse | 6708 | 6417
Fuse | 6757 | 6431
Fuse | 6718 | 6433
Fuse | 6700 | 6446
Fuse | 6740 | 6453
Fuse | 6620 | 6454
Fuse | 6747 | 6457
Fuse | 6637 | 6471
Fuse | 6691 | 6472
Fuse | 6627 | 6477
Fuse | 6653 | 6482
Fuse | 6763 | 6503
Fuse | 6753 | 6520
Fuse | 6749 | 6525
Fuse | 6731 | 6536
Fuse | 6658 | 6542
Fuse | 6702 | 6556
Fuse | 6675 | 6561
Fuse | 6711 | 6595
FaultDetector | 6781 | 6614
FaultDetector | 6614 | 6642
FaultDetector | 6827 | 6650
FaultDetector | 6835 | 6658
FaultDetector | 6842 | 6682
FaultDetector | 6855 | 6754
FaultDetector | 6875 | 6761
Switch | 6773 | 6598
Switch | 6774 | 6598
Switch | 6776 | 6599
Switch | 6780 | 6602
Switch | 6781 | 6602
Switch | 6782 | 6603
Switch | 6783 | 6603
Switch | 6772 | 6605
Switch | 6785 | 6605
Switch | 6788 | 6607
Switch | 6770 | 6608
Switch | 6789 | 6608
Switch | 6789 | 6609
Switch | 6780 | 6609
Switch | 6779 | 6610
Switch | 6790 | 6610
Switch | 6776 | 6611
Switch | 6783 | 6612
Switch | 6773 | 6612
Switch | 6776 | 6614
Switch | 6786 | 6615
Switch | 6793 | 6615
Switch | 6794 | 6616
Switch | 6795 | 6616
Switch | 6797 | 6618
Switch | 6798 | 6618
Switch | 6785 | 6619
Switch | 6802 | 6621
Switch | 6792 | 6622
Switch | 6794 | 6622
Switch | 6795 | 6623
Switch | 6802 | 6624
Switch | 6802 | 6625
Switch | 6795 | 6626
Switch | 6804 | 6626
Switch | 6604 | 6628
Switch | 6807 | 6631
Switch | 6807 | 6634
Switch | 6813 | 6636
Switch | 6807 | 6636
Switch | 6811 | 6637
Switch | 6812 | 6639
Switch | 6816 | 6640
Switch | 6817 | 6640
Switch | 6818 | 6641
Switch | 6807 | 6641
Switch | 6821 | 6643
Switch | 6823 | 6644
Switch | 6798 | 6645
Switch | 6597 | 6645
Switch | 6824 | 6646
Switch | 6818 | 6646
Switch | 6817 | 6649
Switch | 6828 | 6651
Switch | 6829 | 6652
Switch | 6816 | 6652
Switch | 6830 | 6653
Switch | 6831 | 6653
Switch | 6827 | 6654
Switch | 6832 | 6654
Switch | 6821 | 6655
Switch | 6599 | 6655
Switch | 6833 | 6656
Switch | 6823 | 6656
Switch | 6830 | 6657
Switch | 6831 | 6658
Switch | 6835 | 6658
Switch | 6832 | 6659
Switch | 6831 | 6659
Switch | 6836 | 6660
Switch | 6833 | 6660
Switch | 6837 | 6661
Switch | 6836 | 6661
Switch | 6838 | 6662
Switch | 6837 | 6662
Switch | 6839 | 6663
Switch | 6830 | 6663
Switch | 6840 | 6664
Switch | 6839 | 6664
Switch | 6835 | 6665
Switch | 6841 | 6665
Switch | 6841 | 6667
Switch | 6843 | 6667
Switch | 6837 | 6668
Switch | 6838 | 6669
Switch | 6840 | 6671
Switch | 6807 | 6674
Switch | 6850 | 6675
Switch | 6789 | 6675
Switch | 6852 | 6677
Switch | 6851 | 6677
Switch | 6842 | 6678
Switch | 6603 | 6678
Switch | 6854 | 6679
Switch | 6856 | 6682
Switch | 6842 | 6682
Switch | 6846 | 6683
Switch | 6856 | 6684
Switch | 6859 | 6685
Switch | 6603 | 6685
Switch | 6863 | 6688
Switch | 6865 | 6690
Switch | 6866 | 6690
Switch | 6866 | 6691
Switch | 6867 | 6691
Switch | 6868 | 6692
Switch | 6864 | 6692
Switch | 6869 | 6693
Switch | 6868 | 6693
Switch | 6871 | 6695
Switch | 6865 | 6695
Switch | 6874 | 6698
Switch | 6876 | 6700
Switch | 6877 | 6700
Switch | 6881 | 6702
Switch | 6882 | 6705
Switch | 6881 | 6705
Switch | 6608 | 6707
Switch | 6884 | 6708
Switch | 6885 | 6710
Switch | 6886 | 6711
Switch | 6861 | 6711
Switch | 6606 | 6712
Switch | 6610 | 6713
Switch | 6889 | 6714
Switch | 6892 | 6716
Switch | 6893 | 6717
Switch | 6882 | 6717
Switch | 6894 | 6718
Switch | 6895 | 6718
Switch | 6890 | 6719
Switch | 6897 | 6721
Switch | 6893 | 6721
Switch | 6889 | 6722
Switch | 6898 | 6722
Switch | 6606 | 6723
Switch | 6895 | 6724
Switch | 6900 | 6725
Switch | 6894 | 6725
Switch | 6605 | 6726
Switch | 6903 | 6728
Switch | 6904 | 6729
Switch | 6898 | 6729
Switch | 6905 | 6730
Switch | 6616 | 6730
Switch | 6906 | 6731
Switch | 6892 | 6731
Switch | 6907 | 6732
Switch | 6905 | 6732
Switch | 6910 | 6735
Switch | 6909 | 6735
Switch | 6911 | 6736
Switch | 6602 | 6736
Switch | 6912 | 6737
Switch | 6911 | 6737
Switch | 6911 | 6740
Switch | 6602 | 6741
Switch | 6918 | 6743
Switch | 6607 | 6745
Switch | 6921 | 6746
Switch | 6613 | 6746
Switch | 6603 | 6754
Switch | 6855 | 6754
Switch | 6609 | 6760
Switch | 6611 | 6762
Switch | 6610 | 6762
Switch | 6614 | 6765
Switch | 6827 | 6765
Switch | 6615 | 6766
Breaker | 6793 | 6615
Breaker | 6807 | 6629
Breaker | 6793 | 6630
Breaker | 6793 | 6633
Breaker | 6813 | 6647
Breaker | 6842 | 6666
Breaker | 6807 | 6670
Breaker | 6793 | 6673
Breaker | 6793 | 6676
Breaker | 6854 | 6686
Breaker | 6851 | 6687
Breaker | 6793 | 6704
Breaker | 6867 | 6706
Switch | 6786 | 6768
Switch | 6782 | 6769
Switch | 6850 | 6770
Switch | 6769 | 6771
Switch | 6825 | 6772
Switch | 6821 | 6773
Switch | 6859 | 6774
Switch | 6903 | 6775
Switch | 6889 | 6776