## bus
x(km) | y(km) | NumCons | BusID | Type | P(MW) | Q(MVAr) | Gs | Bs | Area | V(p.u.) | VAngle(degrees) | V(kV) | Zone | Vmax(p.u.) | Vmin(p.u.)
15.3175 | 6.5281 | 0 | 1 | 3 | 0 | 0 | 0 | 0 | 1 | 1 | 0 | 132 | 1 | 1.1 | 0.9
15.3018 | 5.5158 | 1 | 2 | 1 | 0.0008 | 0.00024 | 0 | 0 | 1 | 1 | 0 | 0.4 | 1 | 1.1 | 0.9
14.5509 | 5.8421 | 1 | 3 | 1 | 0.0008 | 0.00024 | 0 | 0 | 1 | 1 | 0 | 0.4 | 1 | 1.1 | 0.9
16.2351 | 6.2246 | 1 | 4 | 1 | 0.0008 | 0.00024 | 0 | 0 | 1 | 1 | 0 | 0.4 | 1 | 1.1 | 0.9
15.8421 | 6.9877 | 1 | 5 | 1 | 0.0008 | 0.00024 | 0 | 0 | 1 | 1 | 0 | 0.4 | 1 | 1.1 | 0.9
16.4246 | 7.0246 | 1 | 6 | 1 | 0.0008 | 0.00024 | 0 | 0 | 1 | 1 | 0 | 0.4 | 1 | 1.1 | 0.9
16.2404 | 6.4965 | 1 | 7 | 1 | 0.0008 | 0.00024 | 0 | 0 | 1 | 1 | 0 | 0.4 | 1 | 1.1 | 0.9
14.9632 | 6.2281 | 1 | 8 | 1 | 0.0008 | 0.00024 | 0 | 0 | 1 | 1 | 0 | 0.4 | 1 | 1.1 | 0.9
15.0368 | 6.5491 | 1 | 9 | 1 | 0.0008 | 0.00024 | 0 | 0 | 1 | 1 | 0 | 0.4 | 1 | 1.1 | 0.9
14.486 | 7.8456 | 1 | 10 | 1 | 0.0008 | 0.00024 | 0 | 0 | 1 | 1 | 0 | 0.4 | 1 | 1.1 | 0.9
16.2158 | 5.4421 | 1 | 11 | 1 | 0.0008 | 0.00024 | 0 | 0 | 1 | 1 | 0 | 0.4 | 1 | 1.1 | 0.9
16.1246 | 5.7737 | 1 | 12 | 1 | 0.0008 | 0.00024 | 0 | 0 | 1 | 1 | 0 | 0.4 | 1 | 1.1 | 0.9
15.8807 | 5.3754 | 1 | 13 | 1 | 0.0008 | 0.00024 | 0 | 0 | 1 | 1 | 0 | 0.4 | 1 | 1.1 | 0.9
14.9965 | 6.3403 | 1 | 14 | 1 | 0.0008 | 0.00024 | 0 | 0 | 1 | 1 | 0 | 0.4 | 1 | 1.1 | 0.9
16.086 | 6.5983 | 1 | 15 | 1 | 0.0008 | 0.00024 | 0 | 0 | 1 | 1 | 0 | 0.4 | 1 | 1.1 | 0.9
15.0211 | 5.6877 | 1 | 16 | 1 | 0.0008 | 0.00024 | 0 | 0 | 1 | 1 | 0 | 0.4 | 1 | 1.1 | 0.9
14.6684 | 7.0105 | 1 | 17 | 1 | 0.0008 | 0.00024 | 0 | 0 | 1 | 1 | 0 | 0.4 | 1 | 1.1 | 0.9
16.007 | 5.2491 | 1 | 18 | 1 | 0.0008 | 0.00024 | 0 | 0 | 1 | 1 | 0 | 0.4 | 1 | 1.1 | 0.9
16.3351 | 5.8228 | 1 | 19 | 1 | 0.0008 | 0.00024 | 0 | 0 | 1 | 1 | 0 | 0.4 | 1 | 1.1 | 0.9
15.5053 | 6.9368 | 1 | 20 | 1 | 0.0008 | 0.00024 | 0 | 0 | 1 | 1 | 0 | 0.4 | 1 | 1.1 | 0.9
14.3105 | 7.8105 | 1 | 21 | 1 | 0.0008 | 0.00024 | 0 | 0 | 1 | 1 | 0 | 0.4 | 1 | 1.1 | 0.9
14.307 | 5.5298 | 1 | 22 | 1 | 0.0008 | 0.00024 | 0 | 0 | 1 | 1 | 0 | 0.4 | 1 | 1.1 | 0.9
15.3351 | 5.8035 | 1 | 23 | 1 | 0.0008 | 0.00024 | 0 | 0 | 1 | 1 | 0 | 0.4 | 1 | 1.1 | 0.9
15.9982 | 5.7421 | 1 | 24 | 1 | 0.0008 | 0.00024 | 0 | 0 | 1 | 1 | 0 | 0.4 | 1 | 1.1 | 0.9
15.7 | 5.5842 | 1 | 25 | 1 | 0.0008 | 0.00024 | 0 | 0 | 1 | 1 | 0 | 0.4 | 1 | 1.1 | 0.9
14.9474 | 5.3912 | 1 | 26 | 1 | 0.0008 | 0.00024 | 0 | 0 | 1 | 1 | 0 | 0.4 | 1 | 1.1 | 0.9
14.4632 | 6.1965 | 1 | 27 | 1 | 0.0008 | 0.00024 | 0 | 0 | 1 | 1 | 0 | 0.4 | 1 | 1.1 | 0.9
16.0754 | 5.7263 | 1 | 28 | 1 | 0.0008 | 0.00024 | 0 | 0 | 1 | 1 | 0 | 0.4 | 1 | 1.1 | 0.9
16.4509 | 5.5719 | 1 | 29 | 1 | 0.0008 | 0.00024 | 0 | 0 | 1 | 1 | 0 | 0.4 | 1 | 1.1 | 0.9
15.7175 | 5.9193 | 1 | 30 | 1 | 0.0008 | 0.00024 | 0 | 0 | 1 | 1 | 0 | 0.4 | 1 | 1.1 | 0.9
16.2246 | 5.9632 | 1 | 31 | 1 | 0.0008 | 0.00024 | 0 | 0 | 1 | 1 | 0 | 0.4 | 1 | 1.1 | 0.9
14.8158 | 5.9544 | 1 | 32 | 1 | 0.0008 | 0.00024 | 0 | 0 | 1 | 1 | 0 | 0.4 | 1 | 1.1 | 0.9
15.0333 | 6.1 | 1 | 33 | 1 | 0.0008 | 0.00024 | 0 | 0 | 1 | 1 | 0 | 0.4 | 1 | 1.1 | 0.9
16.2596 | 6.3105 | 1 | 34 | 1 | 0.0008 | 0.00024 | 0 | 0 | 1 | 1 | 0 | 0.4 | 1 | 1.1 | 0.9
14.5088 | 7.0544 | 1 | 35 | 1 | 0.0008 | 0.00024 | 0 | 0 | 1 | 1 | 0 | 0.4 | 1 | 1.1 | 0.9
15.8737 | 5.4912 | 1 | 36 | 1 | 0.0008 | 0.00024 | 0 | 0 | 1 | 1 | 0 | 0.4 | 1 | 1.1 | 0.9
14.186 | 5.4105 | 1 | 37 | 1 | 0.0008 | 0.00024 | 0 | 0 | 1 | 1 | 0 | 0.4 | 1 | 1.1 | 0.9
15.9211 | 6.1421 | 1 | 38 | 1 | 0.0008 | 0.00024 | 0 | 0 | 1 | 1 | 0 | 0.4 | 1 | 1.1 | 0.9
14.8877 | 6.3579 | 1 | 39 | 1 | 0.0008 | 0.00024 | 0 | 0 | 1 | 1 | 0 | 0.4 | 1 | 1.1 | 0.9
15.4737 | 6.0737 | 1 | 40 | 1 | 0.0008 | 0.00024 | 0 | 0 | 1 | 1 | 0 | 0.4 | 1 | 1.1 | 0.9
15.9649 | 5.9439 | 1 | 41 | 1 | 0.0008 | 0.00024 | 0 | 0 | 1 | 1 | 0 | 0.4 | 1 | 1.1 | 0.9
15.3175 | 6.3035 | 1 | 42 | 1 | 0.0008 | 0.00024 | 0 | 0 | 1 | 1 | 0 | 0.4 | 1 | 1.1 | 0.9
16.0632 | 5.293 | 1 | 43 | 1 | 0.0008 | 0.00024 | 0 | 0 | 1 | 1 | 0 | 0.4 | 1 | 1.1 | 0.9
15.1018 | 6.093 | 1 | 44 | 1 | 0.0008 | 0.00024 | 0 | 0 | 1 | 1 | 0 | 0.4 | 1 | 1.1 | 0.9
15.7579 | 6.7017 | 1 | 45 | 1 | 0.0008 | 0.00024 | 0 | 0 | 1 | 1 | 0 | 0.4 | 1 | 1.1 | 0.9
16.4193 | 5.3579 | 1 | 46 | 1 | 0.0008 | 0.00024 | 0 | 0 | 1 | 1 | 0 | 0.4 | 1 | 1.1 | 0.9
15.8702 | 6.1439 | 1 | 47 | 1 | 0.0008 | 0.00024 | 0 | 0 | 1 | 1 | 0 | 0.4 | 1 | 1.1 | 0.9
14.6175 | 6.2825 | 1 | 48 | 1 | 0.0008 | 0.00024 | 0 | 0 | 1 | 1 | 0 | 0.4 | 1 | 1.1 | 0.9
15.7053 | 6.0877 | 1 | 49 | 1 | 0.0008 | 0.00024 | 0 | 0 | 1 | 1 | 0 | 0.4 | 1 | 1.1 | 0.9
14.5544 | 5.6579 | 1 | 50 | 1 | 0.0008 | 0.00024 | 0 | 0 | 1 | 1 | 0 | 0.4 | 1 | 1.1 | 0.9
15.8526 | 5.5561 | 1 | 51 | 1 | 0.0008 | 0.00024 | 0 | 0 | 1 | 1 | 0 | 0.4 | 1 | 1.1 | 0.9
16.2789 | 6.5368 | 1 | 52 | 1 | 0.0008 | 0.00024 | 0 | 0 | 1 | 1 | 0 | 0.4 | 1 | 1.1 | 0.9
14.9544 | 5.6351 | 1 | 53 | 1 | 0.0008 | 0.00024 | 0 | 0 | 1 | 1 | 0 | 0.4 | 1 | 1.1 | 0.9
16.0175 | 6.0421 | 1 | 54 | 1 | 0.0008 | 0.00024 | 0 | 0 | 1 | 1 | 0 | 0.4 | 1 | 1.1 | 0.9
15.9439 | 6.0509 | 1 | 55 | 1 | 0.0008 | 0.00024 | 0 | 0 | 1 | 1 | 0 | 0.4 | 1 | 1.1 | 0.9
15.8404 | 6.6175 | 1 | 56 | 1 | 0.0008 | 0.00024 | 0 | 0 | 1 | 1 | 0 | 0.4 | 1 | 1.1 | 0.9
15.7667 | 7.4614 | 1 | 57 | 1 | 0.0008 | 0.00024 | 0 | 0 | 1 | 1 | 0 | 0.4 | 1 | 1.1 | 0.9
15.5579 | 5.6491 | 1 | 58 | 1 | 0.0008 | 0.00024 | 0 | 0 | 1 | 1 | 0 | 0.4 | 1 | 1.1 | 0.9
16.4842 | 5.2649 | 1 | 59 | 1 | 0.0008 | 0.00024 | 0 | 0 | 1 | 1 | 0 | 0.4 | 1 | 1.1 | 0.9
16.0123 | 9.607 | 1 | 60 | 1 | 0.0008 | 0.00024 | 0 | 0 | 1 | 1 | 0 | 0.4 | 1 | 1.1 | 0.9
16.4789 | 5.3895 | 1 | 61 | 1 | 0.0008 | 0.00024 | 0 | 0 | 1 | 1 | 0 | 0.4 | 1 | 1.1 | 0.9
15.9947 | 5.493 | 1 | 62 | 1 | 0.0008 | 0.00024 | 0 | 0 | 1 | 1 | 0 | 0.4 | 1 | 1.1 | 0.9
15.5789 | 6.1491 | 1 | 63 | 1 | 0.0008 | 0.00024 | 0 | 0 | 1 | 1 | 0 | 0.4 | 1 | 1.1 | 0.9
15.6982 | 6.2053 | 1 | 64 | 1 | 0.0008 | 0.00024 | 0 | 0 | 1 | 1 | 0 | 0.4 | 1 | 1.1 | 0.9
15.9053 | 6.5526 | 1 | 65 | 1 | 0.0008 | 0.00024 | 0 | 0 | 1 | 1 | 0 | 0.4 | 1 | 1.1 | 0.9
15.5439 | 7.0281 | 1 | 66 | 1 | 0.0008 | 0.00024 | 0 | 0 | 1 | 1 | 0 | 0.4 | 1 | 1.1 | 0.9
16.4684 | 6.8035 | 1 | 67 | 1 | 0.0008 | 0.00024 | 0 | 0 | 1 | 1 | 0 | 0.4 | 1 | 1.1 | 0.9
14.0333 | 5.5491 | 1 | 68 | 1 | 0.0008 | 0.00024 | 0 | 0 | 1 | 1 | 0 | 0.4 | 1 | 1.1 | 0.9
15.6509 | 6.4 | 1 | 69 | 1 | 0.0008 | 0.00024 | 0 | 0 | 1 | 1 | 0 | 0.4 | 1 | 1.1 | 0.9
14.5211 | 7.307 | 1 | 70 | 1 | 0.0008 | 0.00024 | 0 | 0 | 1 | 1 | 0 | 0.4 | 1 | 1.1 | 0.9
15.6088 | 5.9526 | 1 | 71 | 1 | 0.0008 | 0.00024 | 0 | 0 | 1 | 1 | 0 | 0.4 | 1 | 1.1 | 0.9
16.0772 | 5.686 | 1 | 72 | 1 | 0.0008 | 0.00024 | 0 | 0 | 1 | 1 | 0 | 0.4 | 1 | 1.1 | 0.9
14.7596 | 6.5404 | 1 | 73 | 1 | 0.0008 | 0.00024 | 0 | 0 | 1 | 1 | 0 | 0.4 | 1 | 1.1 | 0.9
15.5596 | 6.1316 | 1 | 74 | 1 | 0.0008 | 0.00024 | 0 | 0 | 1 | 1 | 0 | 0.4 | 1 | 1.1 | 0.9
15.5632 | 6.8649 | 1 | 75 | 1 | 0.0008 | 0.00024 | 0 | 0 | 1 | 1 | 0 | 0.4 | 1 | 1.1 | 0.9
14.5544 | 8.5333 | 1 | 76 | 1 | 0.0008 | 0.00024 | 0 | 0 | 1 | 1 | 0 | 0.4 | 1 | 1.1 | 0.9
16.0877 | 5.2035 | 1 | 77 | 1 | 0.0008 | 0.00024 | 0 | 0 | 1 | 1 | 0 | 0.4 | 1 | 1.1 | 0.9
14.2877 | 7.1737 | 1 | 78 | 1 | 0.0008 | 0.00024 | 0 | 0 | 1 | 1 | 0 | 0.4 | 1 | 1.1 | 0.9
14.8789 | 5.7123 | 1 | 79 | 1 | 0.0008 | 0.00024 | 0 | 0 | 1 | 1 | 0 | 0.4 | 1 | 1.1 | 0.9
14.8895 | 6.1912 | 1 | 80 | 1 | 0.0008 | 0.00024 | 0 | 0 | 1 | 1 | 0 | 0.4 | 1 | 1.1 | 0.9
14.3018 | 8.007 | 1 | 81 | 1 | 0.0008 | 0.00024 | 0 | 0 | 1 | 1 | 0 | 0.4 | 1 | 1.1 | 0.9
14.8228 | 5.3035 | 1 | 82 | 1 | 0.0008 | 0.00024 | 0 | 0 | 1 | 1 | 0 | 0.4 | 1 | 1.1 | 0.9
16.3947 | 5.7983 | 1 | 83 | 1 | 0.0008 | 0.00024 | 0 | 0 | 1 | 1 | 0 | 0.4 | 1 | 1.1 | 0.9
15 | 5.3895 | 1 | 84 | 1 | 0.0008 | 0.00024 | 0 | 0 | 1 | 1 | 0 | 0.4 | 1 | 1.1 | 0.9
15.7018 | 7.6158 | 1 | 85 | 1 | 0.0008 | 0.00024 | 0 | 0 | 1 | 1 | 0 | 0.4 | 1 | 1.1 | 0.9
14.8105 | 5.2105 | 1 | 86 | 1 | 0.0008 | 0.00024 | 0 | 0 | 1 | 1 | 0 | 0.4 | 1 | 1.1 | 0.9
15.2509 | 6.3842 | 1 | 87 | 1 | 0.0008 | 0.00024 | 0 | 0 | 1 | 1 | 0 | 0.4 | 1 | 1.1 | 0.9
14.7684 | 6.6193 | 1 | 88 | 1 | 0.0008 | 0.00024 | 0 | 0 | 1 | 1 | 0 | 0.4 | 1 | 1.1 | 0.9
15.2825 | 6.2877 | 1 | 89 | 1 | 0.0008 | 0.00024 | 0 | 0 | 1 | 1 | 0 | 0.4 | 1 | 1.1 | 0.9
15.2456 | 5.9807 | 1 | 90 | 1 | 0.0008 | 0.00024 | 0 | 0 | 1 | 1 | 0 | 0.4 | 1 | 1.1 | 0.9
14.0877 | 5.4684 | 1 | 91 | 1 | 0.0008 | 0.00024 | 0 | 0 | 1 | 1 | 0 | 0.4 | 1 | 1.1 | 0.9
14.5982 | 6.2316 | 1 | 92 | 1 | 0.0008 | 0.00024 | 0 | 0 | 1 | 1 | 0 | 0.4 | 1 | 1.1 | 0.9
15.8702 | 5.4737 | 1 | 93 | 1 | 0.0008 | 0.00024 | 0 | 0 | 1 | 1 | 0 | 0.4 | 1 | 1.1 | 0.9
15.7246 | 5.7246 | 1 | 94 | 1 | 0.0008 | 0.00024 | 0 | 0 | 1 | 1 | 0 | 0.4 | 1 | 1.1 | 0.9
15.5088 | 6.2649 | 1 | 95 | 1 | 0.0008 | 0.00024 | 0 | 0 | 1 | 1 | 0 | 0.4 | 1 | 1.1 | 0.9
16.1281 | 5.4386 | 1 | 96 | 1 | 0.0008 | 0.00024 | 0 | 0 | 1 | 1 | 0 | 0.4 | 1 | 1.1 | 0.9
14.3298 | 8.014 | 1 | 97 | 1 | 0.0008 | 0.00024 | 0 | 0 | 1 | 1 | 0 | 0.4 | 1 | 1.1 | 0.9
15.3877 | 6.8421 | 1 | 98 | 1 | 0.0008 | 0.00024 | 0 | 0 | 1 | 1 | 0 | 0.4 | 1 | 1.1 | 0.9
16.3895 | 7.7807 | 1 | 99 | 1 | 0.0008 | 0.00024 | 0 | 0 | 1 | 1 | 0 | 0.4 | 1 | 1.1 | 0.9
14.9596 | 5.2702 | 1 | 100 | 1 | 0.0008 | 0.00024 | 0 | 0 | 1 | 1 | 0 | 0.4 | 1 | 1.1 | 0.9
15.8386 | 6.1947 | 1 | 101 | 1 | 0.0008 | 0.00024 | 0 | 0 | 1 | 1 | 0 | 0.4 | 1 | 1.1 | 0.9
16.1825 | 5.5333 | 1 | 102 | 1 | 0.0008 | 0.00024 | 0 | 0 | 1 | 1 | 0 | 0.4 | 1 | 1.1 | 0.9
16.2719 | 6.3105 | 1 | 103 | 1 | 0.0008 | 0.00024 | 0 | 0 | 1 | 1 | 0 | 0.4 | 1 | 1.1 | 0.9
14.4789 | 8.321 | 1 | 104 | 1 | 0.0008 | 0.00024 | 0 | 0 | 1 | 1 | 0 | 0.4 | 1 | 1.1 | 0.9
15.5544 | 6.2509 | 1 | 105 | 1 | 0.0008 | 0.00024 | 0 | 0 | 1 | 1 | 0 | 0.4 | 1 | 1.1 | 0.9
14.7491 | 6.314 | 1 | 106 | 1 | 0.0008 | 0.00024 | 0 | 0 | 1 | 1 | 0 | 0.4 | 1 | 1.1 | 0.9
15.9211 | 5.3316 | 1 | 107 | 1 | 0.0008 | 0.00024 | 0 | 0 | 1 | 1 | 0 | 0.4 | 1 | 1.1 | 0.9
15.3368 | 6.8456 | 1 | 108 | 1 | 0.0008 | 0.00024 | 0 | 0 | 1 | 1 | 0 | 0.4 | 1 | 1.1 | 0.9
14.586 | 7.2544 | 1 | 109 | 1 | 0.0008 | 0.00024 | 0 | 0 | 1 | 1 | 0 | 0.4 | 1 | 1.1 | 0.9
15.2667 | 5.9439 | 1 | 110 | 1 | 0.0008 | 0.00024 | 0 | 0 | 1 | 1 | 0 | 0.4 | 1 | 1.1 | 0.9
16.4175 | 6.0053 | 1 | 111 | 1 | 0.0008 | 0.00024 | 0 | 0 | 1 | 1 | 0 | 0.4 | 1 | 1.1 | 0.9
14.7982 | 6.3579 | 1 | 112 | 1 | 0.0008 | 0.00024 | 0 | 0 | 1 | 1 | 0 | 0.4 | 1 | 1.1 | 0.9
16.0877 | 6.7351 | 1 | 113 | 1 | 0.0008 | 0.00024 | 0 | 0 | 1 | 1 | 0 | 0.4 | 1 | 1.1 | 0.9
16.4351 | 6.4351 | 1 | 114 | 1 | 0.0008 | 0.00024 | 0 | 0 | 1 | 1 | 0 | 0.4 | 1 | 1.1 | 0.9
15.0614 | 6.8772 | 2 | 115 | 1 | 0.0016 | 0.00048 | 0 | 0 | 1 | 1 | 0 | 0.4 | 1 | 1.1 | 0.9
15.1825 | 5.3123 | 2 | 116 | 1 | 0.0016 | 0.00048 | 0 | 0 | 1 | 1 | 0 | 0.4 | 1 | 1.1 | 0.9
14.6333 | 5.8912 | 2 | 117 | 1 | 0.0016 | 0.00048 | 0 | 0 | 1 | 1 | 0 | 0.4 | 1 | 1.1 | 0.9
16.4228 | 6.4386 | 2 | 118 | 1 | 0.0016 | 0.00048 | 0 | 0 | 1 | 1 | 0 | 0.4 | 1 | 1.1 | 0.9
14.6614 | 5.3895 | 2 | 119 | 1 | 0.0016 | 0.00048 | 0 | 0 | 1 | 1 | 0 | 0.4 | 1 | 1.1 | 0.9
14.3807 | 7.5228 | 2 | 120 | 1 | 0.0016 | 0.00048 | 0 | 0 | 1 | 1 | 0 | 0.4 | 1 | 1.1 | 0.9
15.0456 | 6.3298 | 2 | 121 | 1 | 0.0016 | 0.00048 | 0 | 0 | 1 | 1 | 0 | 0.4 | 1 | 1.1 | 0.9
15.8316 | 5.2544 | 2 | 122 | 1 | 0.0016 | 0.00048 | 0 | 0 | 1 | 1 | 0 | 0.4 | 1 | 1.1 | 0.9
15.2298 | 5.5263 | 2 | 123 | 1 | 0.0016 | 0.00048 | 0 | 0 | 1 | 1 | 0 | 0.4 | 1 | 1.1 | 0.9
16.1754 | 5.5754 | 2 | 124 | 1 | 0.0016 | 0.00048 | 0 | 0 | 1 | 1 | 0 | 0.4 | 1 | 1.1 | 0.9
15.2281 | 5.9772 | 2 | 125 | 1 | 0.0016 | 0.00048 | 0 | 0 | 1 | 1 | 0 | 0.4 | 1 | 1.1 | 0.9
14.986 | 6.5175 | 2 | 126 | 1 | 0.0016 | 0.00048 | 0 | 0 | 1 | 1 | 0 | 0.4 | 1 | 1.1 | 0.9
14.3667 | 8.1456 | 2 | 127 | 1 | 0.0016 | 0.00048 | 0 | 0 | 1 | 1 | 0 | 0.4 | 1 | 1.1 | 0.9
15.2211 | 5.9351 | 2 | 128 | 1 | 0.0016 | 0.00048 | 0 | 0 | 1 | 1 | 0 | 0.4 | 1 | 1.1 | 0.9
15.4228 | 5.6456 | 2 | 129 | 1 | 0.0016 | 0.00048 | 0 | 0 | 1 | 1 | 0 | 0.4 | 1 | 1.1 | 0.9
14.7684 | 6.5877 | 2 | 130 | 1 | 0.0016 | 0.00048 | 0 | 0 | 1 | 1 | 0 | 0.4 | 1 | 1.1 | 0.9
16.0579 | 5.3772 | 2 | 131 | 1 | 0.0016 | 0.00048 | 0 | 0 | 1 | 1 | 0 | 0.4 | 1 | 1.1 | 0.9
16.1105 | 5.9684 | 2 | 132 | 1 | 0.0016 | 0.00048 | 0 | 0 | 1 | 1 | 0 | 0.4 | 1 | 1.1 | 0.9
16.186 | 5.6456 | 2 | 133 | 1 | 0.0016 | 0.00048 | 0 | 0 | 1 | 1 | 0 | 0.4 | 1 | 1.1 | 0.9
15.0368 | 6.4439 | 2 | 134 | 1 | 0.0016 | 0.00048 | 0 | 0 | 1 | 1 | 0 | 0.4 | 1 | 1.1 | 0.9
14.3719 | 9.6579 | 2 | 135 | 1 | 0.0016 | 0.00048 | 0 | 0 | 1 | 1 | 0 | 0.4 | 1 | 1.1 | 0.9
15.6421 | 6.2632 | 2 | 136 | 1 | 0.0016 | 0.00048 | 0 | 0 | 1 | 1 | 0 | 0.4 | 1 | 1.1 | 0.9
14.4912 | 5.8088 | 2 | 137 | 1 | 0.0016 | 0.00048 | 0 | 0 | 1 | 1 | 0 | 0.4 | 1 | 1.1 | 0.9
14.1982 | 5.3403 | 2 | 138 | 1 | 0.0016 | 0.00048 | 0 | 0 | 1 | 1 | 0 | 0.4 | 1 | 1.1 | 0.9
16.1649 | 7.3614 | 2 | 139 | 1 | 0.0016 | 0.00048 | 0 | 0 | 1 | 1 | 0 | 0.4 | 1 | 1.1 | 0.9
14.3211 | 7.4175 | 2 | 140 | 1 | 0.0016 | 0.00048 | 0 | 0 | 1 | 1 | 0 | 0.4 | 1 | 1.1 | 0.9
15.014 | 6.3491 | 2 | 141 | 1 | 0.0016 | 0.00048 | 0 | 0 | 1 | 1 | 0 | 0.4 | 1 | 1.1 | 0.9
14.3175 | 8.0842 | 2 | 142 | 1 | 0.0016 | 0.00048 | 0 | 0 | 1 | 1 | 0 | 0.4 | 1 | 1.1 | 0.9
15.2842 | 6.4474 | 2 | 143 | 1 | 0.0016 | 0.00048 | 0 | 0 | 1 | 1 | 0 | 0.4 | 1 | 1.1 | 0.9
15.8035 | 7.0474 | 2 | 144 | 1 | 0.0016 | 0.00048 | 0 | 0 | 1 | 1 | 0 | 0.4 | 1 | 1.1 | 0.9
16.1509 | 7.3439 | 2 | 145 | 1 | 0.0016 | 0.00048 | 0 | 0 | 1 | 1 | 0 | 0.4 | 1 | 1.1 | 0.9
15.0614 | 6.6825 | 2 | 146 | 1 | 0.0016 | 0.00048 | 0 | 0 | 1 | 1 | 0 | 0.4 | 1 | 1.1 | 0.9
16.4737 | 6.6018 | 2 | 147 | 1 | 0.0016 | 0.00048 | 0 | 0 | 1 | 1 | 0 | 0.4 | 1 | 1.1 | 0.9
15.1175 | 6.1333 | 2 | 148 | 1 | 0.0016 | 0.00048 | 0 | 0 | 1 | 1 | 0 | 0.4 | 1 | 1.1 | 0.9
15.5684 | 6.4175 | 4 | 149 | 1 | 0.0096 | 0.00288 | 0 | 0 | 1 | 1 | 0 | 0.4 | 1 | 1.1 | 0.9
14.3158 | 8.1474 | 2 | 150 | 1 | 0.0016 | 0.00048 | 0 | 0 | 1 | 1 | 0 | 0.4 | 1 | 1.1 | 0.9
14.5123 | 6.1965 | 2 | 151 | 1 | 0.0016 | 0.00048 | 0 | 0 | 1 | 1 | 0 | 0.4 | 1 | 1.1 | 0.9
15.8614 | 5.3965 | 2 | 152 | 1 | 0.0016 | 0.00048 | 0 | 0 | 1 | 1 | 0 | 0.4 | 1 | 1.1 | 0.9
14.4158 | 6.1544 | 2 | 153 | 1 | 0.0016 | 0.00048 | 0 | 0 | 1 | 1 | 0 | 0.4 | 1 | 1.1 | 0.9
14.9404 | 5.3018 | 2 | 154 | 1 | 0.0016 | 0.00048 | 0 | 0 | 1 | 1 | 0 | 0.4 | 1 | 1.1 | 0.9
15.2509 | 7.7053 | 2 | 155 | 1 | 0.0016 | 0.00048 | 0 | 0 | 1 | 1 | 0 | 0.4 | 1 | 1.1 | 0.9
14.3105 | 7.3228 | 2 | 156 | 1 | 0.0016 | 0.00048 | 0 | 0 | 1 | 1 | 0 | 0.4 | 1 | 1.1 | 0.9
14.8123 | 5.7158 | 2 | 157 | 1 | 0.0016 | 0.00048 | 0 | 0 | 1 | 1 | 0 | 0.4 | 1 | 1.1 | 0.9
14.8316 | 6.2175 | 2 | 158 | 1 | 0.0016 | 0.00048 | 0 | 0 | 1 | 1 | 0 | 0.4 | 1 | 1.1 | 0.9
14.5333 | 7.4281 | 2 | 159 | 1 | 0.0016 | 0.00048 | 0 | 0 | 1 | 1 | 0 | 0.4 | 1 | 1.1 | 0.9
14.1088 | 5.6351 | 2 | 160 | 1 | 0.0016 | 0.00048 | 0 | 0 | 1 | 1 | 0 | 0.4 | 1 | 1.1 | 0.9
14.4719 | 7.5456 | 2 | 161 | 1 | 0.0016 | 0.00048 | 0 | 0 | 1 | 1 | 0 | 0.4 | 1 | 1.1 | 0.9
16.2018 | 6.8825 | 2 | 162 | 1 | 0.0016 | 0.00048 | 0 | 0 | 1 | 1 | 0 | 0.4 | 1 | 1.1 | 0.9
15.4368 | 6.986 | 2 | 163 | 1 | 0.0016 | 0.00048 | 0 | 0 | 1 | 1 | 0 | 0.4 | 1 | 1.1 | 0.9
14.8579 | 5.4509 | 2 | 164 | 1 | 0.0016 | 0.00048 | 0 | 0 | 1 | 1 | 0 | 0.4 | 1 | 1.1 | 0.9
15.2614 | 5.6018 | 2 | 165 | 1 | 0.0016 | 0.00048 | 0 | 0 | 1 | 1 | 0 | 0.4 | 1 | 1.1 | 0.9
14.9281 | 5.9561 | 2 | 166 | 1 | 0.0016 | 0.00048 | 0 | 0 | 1 | 1 | 0 | 0.4 | 1 | 1.1 | 0.9
15.7368 | 5.5807 | 2 | 167 | 1 | 0.0016 | 0.00048 | 0 | 0 | 1 | 1 | 0 | 0.4 | 1 | 1.1 | 0.9
15.7474 | 6.1491 | 2 | 168 | 1 | 0.0016 | 0.00048 | 0 | 0 | 1 | 1 | 0 | 0.4 | 1 | 1.1 | 0.9
16.4807 | 5.6053 | 2 | 169 | 1 | 0.0016 | 0.00048 | 0 | 0 | 1 | 1 | 0 | 0.4 | 1 | 1.1 | 0.9
14.3614 | 5.5421 | 2 | 170 | 1 | 0.0016 | 0.00048 | 0 | 0 | 1 | 1 | 0 | 0.4 | 1 | 1.1 | 0.9
15.9684 | 5.4895 | 2 | 171 | 1 | 0.0016 | 0.00048 | 0 | 0 | 1 | 1 | 0 | 0.4 | 1 | 1.1 | 0.9
14.3158 | 7.9474 | 2 | 172 | 1 | 0.0016 | 0.00048 | 0 | 0 | 1 | 1 | 0 | 0.4 | 1 | 1.1 | 0.9
14.4123 | 9.2912 | 2 | 173 | 1 | 0.0016 | 0.00048 | 0 | 0 | 1 | 1 | 0 | 0.4 | 1 | 1.1 | 0.9
14.8947 | 5.8807 | 2 | 174 | 1 | 0.0016 | 0.00048 | 0 | 0 | 1 | 1 | 0 | 0.4 | 1 | 1.1 | 0.9
15.7246 | 9.0579 | 2 | 175 | 1 | 0.0016 | 0.00048 | 0 | 0 | 1 | 1 | 0 | 0.4 | 1 | 1.1 | 0.9
14.8228 | 5.3737 | 2 | 176 | 1 | 0.0016 | 0.00048 | 0 | 0 | 1 | 1 | 0 | 0.4 | 1 | 1.1 | 0.9
16.3684 | 8.9614 | 2 | 177 | 1 | 0.0016 | 0.00048 | 0 | 0 | 1 | 1 | 0 | 0.4 | 1 | 1.1 | 0.9
15.4105 | 5.6544 | 2 | 178 | 1 | 0.0016 | 0.00048 | 0 | 0 | 1 | 1 | 0 | 0.4 | 1 | 1.1 | 0.9
15.2895 | 6.3351 | 2 | 179 | 1 | 0.0016 | 0.00048 | 0 | 0 | 1 | 1 | 0 | 0.4 | 1 | 1.1 | 0.9
15.0316 | 6.3825 | 2 | 180 | 1 | 0.0016 | 0.00048 | 0 | 0 | 1 | 1 | 0 | 0.4 | 1 | 1.1 | 0.9
15.3912 | 6.7281 | 2 | 181 | 1 | 0.0016 | 0.00048 | 0 | 0 | 1 | 1 | 0 | 0.4 | 1 | 1.1 | 0.9
14.3404 | 7.6421 | 2 | 182 | 1 | 0.0016 | 0.00048 | 0 | 0 | 1 | 1 | 0 | 0.4 | 1 | 1.1 | 0.9
14.7105 | 5.8597 | 2 | 183 | 1 | 0.0016 | 0.00048 | 0 | 0 | 1 | 1 | 0 | 0.4 | 1 | 1.1 | 0.9
14.0035 | 5.2175 | 2 | 184 | 1 | 0.0016 | 0.00048 | 0 | 0 | 1 | 1 | 0 | 0.4 | 1 | 1.1 | 0.9
14.5772 | 8.4421 | 2 | 185 | 1 | 0.0016 | 0.00048 | 0 | 0 | 1 | 1 | 0 | 0.4 | 1 | 1.1 | 0.9
14.2281 | 5.8912 | 2 | 186 | 1 | 0.0016 | 0.00048 | 0 | 0 | 1 | 1 | 0 | 0.4 | 1 | 1.1 | 0.9
15.4579 | 6.2351 | 2 | 187 | 1 | 0.0016 | 0.00048 | 0 | 0 | 1 | 1 | 0 | 0.4 | 1 | 1.1 | 0.9
14.7404 | 5.886 | 2 | 188 | 1 | 0.0016 | 0.00048 | 0 | 0 | 1 | 1 | 0 | 0.4 | 1 | 1.1 | 0.9
16.2298 | 6.6263 | 2 | 189 | 1 | 0.0016 | 0.00048 | 0 | 0 | 1 | 1 | 0 | 0.4 | 1 | 1.1 | 0.9
15.9158 | 7.7053 | 2 | 190 | 1 | 0.0016 | 0.00048 | 0 | 0 | 1 | 1 | 0 | 0.4 | 1 | 1.1 | 0.9
15.2211 | 6.3053 | 2 | 191 | 1 | 0.0016 | 0.00048 | 0 | 0 | 1 | 1 | 0 | 0.4 | 1 | 1.1 | 0.9
15.4175 | 6.5035 | 2 | 192 | 1 | 0.0016 | 0.00048 | 0 | 0 | 1 | 1 | 0 | 0.4 | 1 | 1.1 | 0.9
14.6491 | 5.714 | 2 | 193 | 1 | 0.0016 | 0.00048 | 0 | 0 | 1 | 1 | 0 | 0.4 | 1 | 1.1 | 0.9
14.9246 | 6.2281 | 2 | 194 | 1 | 0.0016 | 0.00048 | 0 | 0 | 1 | 1 | 0 | 0.4 | 1 | 1.1 | 0.9
16.0491 | 6.3316 | 2 | 195 | 1 | 0.0016 | 0.00048 | 0 | 0 | 1 | 1 | 0 | 0.4 | 1 | 1.1 | 0.9
16.0053 | 6.1614 | 2 | 196 | 1 | 0.0016 | 0.00048 | 0 | 0 | 1 | 1 | 0 | 0.4 | 1 | 1.1 | 0.9
14.8316 | 5.9895 | 2 | 197 | 1 | 0.0016 | 0.00048 | 0 | 0 | 1 | 1 | 0 | 0.4 | 1 | 1.1 | 0.9
15.0053 | 5.2439 | 2 | 198 | 1 | 0.0016 | 0.00048 | 0 | 0 | 1 | 1 | 0 | 0.4 | 1 | 1.1 | 0.9
14.5684 | 8.5175 | 2 | 199 | 1 | 0.0016 | 0.00048 | 0 | 0 | 1 | 1 | 0 | 0.4 | 1 | 1.1 | 0.9
14.5544 | 6.1474 | 2 | 200 | 1 | 0.0016 | 0.00048 | 0 | 0 | 1 | 1 | 0 | 0.4 | 1 | 1.1 | 0.9
14.6544 | 5.9649 | 2 | 201 | 1 | 0.0016 | 0.00048 | 0 | 0 | 1 | 1 | 0 | 0.4 | 1 | 1.1 | 0.9
14.5368 | 7.0597 | 2 | 202 | 1 | 0.0016 | 0.00048 | 0 | 0 | 1 | 1 | 0 | 0.4 | 1 | 1.1 | 0.9
15.9719 | 5.8982 | 2 | 203 | 1 | 0.0016 | 0.00048 | 0 | 0 | 1 | 1 | 0 | 0.4 | 1 | 1.1 | 0.9
16.0158 | 9.3825 | 2 | 204 | 1 | 0.0016 | 0.00048 | 0 | 0 | 1 | 1 | 0 | 0.4 | 1 | 1.1 | 0.9
14.3456 | 8.0877 | 2 | 205 | 1 | 0.0016 | 0.00048 | 0 | 0 | 1 | 1 | 0 | 0.4 | 1 | 1.1 | 0.9
16.3421 | 6.1263 | 2 | 206 | 1 | 0.0016 | 0.00048 | 0 | 0 | 1 | 1 | 0 | 0.4 | 1 | 1.1 | 0.9
16.0439 | 5.3526 | 2 | 207 | 1 | 0.0016 | 0.00048 | 0 | 0 | 1 | 1 | 0 | 0.4 | 1 | 1.1 | 0.9
14.693 | 7.7333 | 2 | 208 | 1 | 0.0016 | 0.00048 | 0 | 0 | 1 | 1 | 0 | 0.4 | 1 | 1.1 | 0.9
15.4263 | 5.6123 | 2 | 209 | 1 | 0.0016 | 0.00048 | 0 | 0 | 1 | 1 | 0 | 0.4 | 1 | 1.1 | 0.9
16.1333 | 6.5842 | 2 | 210 | 1 | 0.0016 | 0.00048 | 0 | 0 | 1 | 1 | 0 | 0.4 | 1 | 1.1 | 0.9
16.2105 | 6.2333 | 2 | 211 | 1 | 0.0016 | 0.00048 | 0 | 0 | 1 | 1 | 0 | 0.4 | 1 | 1.1 | 0.9
15.8211 | 6.0667 | 2 | 212 | 1 | 0.0016 | 0.00048 | 0 | 0 | 1 | 1 | 0 | 0.4 | 1 | 1.1 | 0.9
15.8702 | 6.4017 | 2 | 213 | 1 | 0.0016 | 0.00048 | 0 | 0 | 1 | 1 | 0 | 0.4 | 1 | 1.1 | 0.9
16.3281 | 6.2491 | 2 | 214 | 1 | 0.0016 | 0.00048 | 0 | 0 | 1 | 1 | 0 | 0.4 | 1 | 1.1 | 0.9
15.2368 | 5.9491 | 2 | 215 | 1 | 0.0016 | 0.00048 | 0 | 0 | 1 | 1 | 0 | 0.4 | 1 | 1.1 | 0.9
15.5316 | 5.6877 | 2 | 216 | 1 | 0.0016 | 0.00048 | 0 | 0 | 1 | 1 | 0 | 0.4 | 1 | 1.1 | 0.9
15.6842 | 5.8807 | 2 | 217 | 1 | 0.0016 | 0.00048 | 0 | 0 | 1 | 1 | 0 | 0.4 | 1 | 1.1 | 0.9
16.4193 | 6.179 | 2 | 218 | 1 | 0.0016 | 0.00048 | 0 | 0 | 1 | 1 | 0 | 0.4 | 1 | 1.1 | 0.9
14.3737 | 6.186 | 2 | 219 | 1 | 0.0016 | 0.00048 | 0 | 0 | 1 | 1 | 0 | 0.4 | 1 | 1.1 | 0.9
14.5632 | 7.3877 | 2 | 220 | 1 | 0.0016 | 0.00048 | 0 | 0 | 1 | 1 | 0 | 0.4 | 1 | 1.1 | 0.9
16.4772 | 5.3439 | 2 | 221 | 1 | 0.0016 | 0.00048 | 0 | 0 | 1 | 1 | 0 | 0.4 | 1 | 1.1 | 0.9
15.7263 | 6.3561 | 2 | 222 | 1 | 0.0016 | 0.00048 | 0 | 0 | 1 | 1 | 0 | 0.4 | 1 | 1.1 | 0.9
15.7386 | 6.793 | 2 | 223 | 1 | 0.0016 | 0.00048 | 0 | 0 | 1 | 1 | 0 | 0.4 | 1 | 1.1 | 0.9
14.3491 | 5.3333 | 2 | 224 | 1 | 0.0016 | 0.00048 | 0 | 0 | 1 | 1 | 0 | 0.4 | 1 | 1.1 | 0.9
14.0649 | 5.2088 | 2 | 225 | 1 | 0.0016 | 0.00048 | 0 | 0 | 1 | 1 | 0 | 0.4 | 1 | 1.1 | 0.9
16.0807 | 9.686 | 2 | 226 | 1 | 0.0016 | 0.00048 | 0 | 0 | 1 | 1 | 0 | 0.4 | 1 | 1.1 | 0.9
16.2 | 5.8807 | 2 | 227 | 1 | 0.0016 | 0.00048 | 0 | 0 | 1 | 1 | 0 | 0.4 | 1 | 1.1 | 0.9
14.593 | 5.8684 | 2 | 228 | 1 | 0.0016 | 0.00048 | 0 | 0 | 1 | 1 | 0 | 0.4 | 1 | 1.1 | 0.9
14.8228 | 6.3333 | 2 | 229 | 1 | 0.0016 | 0.00048 | 0 | 0 | 1 | 1 | 0 | 0.4 | 1 | 1.1 | 0.9
15.3105 | 6.014 | 2 | 230 | 1 | 0.0016 | 0.00048 | 0 | 0 | 1 | 1 | 0 | 0.4 | 1 | 1.1 | 0.9
16.3789 | 5.2544 | 2 | 231 | 1 | 0.0016 | 0.00048 | 0 | 0 | 1 | 1 | 0 | 0.4 | 1 | 1.1 | 0.9
15.7526 | 6.4333 | 2 | 232 | 1 | 0.0016 | 0.00048 | 0 | 0 | 1 | 1 | 0 | 0.4 | 1 | 1.1 | 0.9
15.9351 | 6.0228 | 2 | 233 | 1 | 0.0016 | 0.00048 | 0 | 0 | 1 | 1 | 0 | 0.4 | 1 | 1.1 | 0.9
15.0386 | 5.8982 | 2 | 234 | 1 | 0.0016 | 0.00048 | 0 | 0 | 1 | 1 | 0 | 0.4 | 1 | 1.1 | 0.9
14.8842 | 6.4842 | 2 | 235 | 1 | 0.0016 | 0.00048 | 0 | 0 | 1 | 1 | 0 | 0.4 | 1 | 1.1 | 0.9
16.4965 | 6.5105 | 2 | 236 | 1 | 0.0016 | 0.00048 | 0 | 0 | 1 | 1 | 0 | 0.4 | 1 | 1.1 | 0.9
16.2053 | 6.4386 | 2 | 237 | 1 | 0.0016 | 0.00048 | 0 | 0 | 1 | 1 | 0 | 0.4 | 1 | 1.1 | 0.9
14.3316 | 9.9632 | 2 | 238 | 1 | 0.0016 | 0.00048 | 0 | 0 | 1 | 1 | 0 | 0.4 | 1 | 1.1 | 0.9
16.2684 | 6.2351 | 2 | 239 | 1 | 0.0016 | 0.00048 | 0 | 0 | 1 | 1 | 0 | 0.4 | 1 | 1.1 | 0.9
15.6263 | 6.8281 | 2 | 240 | 1 | 0.0016 | 0.00048 | 0 | 0 | 1 | 1 | 0 | 0.4 | 1 | 1.1 | 0.9
14.3719 | 5.5509 | 2 | 241 | 1 | 0.0016 | 0.00048 | 0 | 0 | 1 | 1 | 0 | 0.4 | 1 | 1.1 | 0.9
14.4754 | 7.186 | 2 | 242 | 1 | 0.0016 | 0.00048 | 0 | 0 | 1 | 1 | 0 | 0.4 | 1 | 1.1 | 0.9
16.1842 | 6.8368 | 2 | 243 | 1 | 0.0016 | 0.00048 | 0 | 0 | 1 | 1 | 0 | 0.4 | 1 | 1.1 | 0.9
15.1579 | 5.9825 | 2 | 244 | 1 | 0.0016 | 0.00048 | 0 | 0 | 1 | 1 | 0 | 0.4 | 1 | 1.1 | 0.9
14.9193 | 5.386 | 2 | 245 | 1 | 0.0016 | 0.00048 | 0 | 0 | 1 | 1 | 0 | 0.4 | 1 | 1.1 | 0.9
15.0193 | 6.721 | 2 | 246 | 1 | 0.0016 | 0.00048 | 0 | 0 | 1 | 1 | 0 | 0.4 | 1 | 1.1 | 0.9
16.1667 | 6.2439 | 2 | 247 | 1 | 0.0016 | 0.00048 | 0 | 0 | 1 | 1 | 0 | 0.4 | 1 | 1.1 | 0.9
15.1193 | 6.4386 | 2 | 248 | 1 | 0.0016 | 0.00048 | 0 | 0 | 1 | 1 | 0 | 0.4 | 1 | 1.1 | 0.9
16.1 | 5.3368 | 2 | 249 | 1 | 0.0016 | 0.00048 | 0 | 0 | 1 | 1 | 0 | 0.4 | 1 | 1.1 | 0.9
16.0877 | 5.3772 | 2 | 250 | 1 | 0.0016 | 0.00048 | 0 | 0 | 1 | 1 | 0 | 0.4 | 1 | 1.1 | 0.9
16.3614 | 5.3316 | 2 | 251 | 1 | 0.0016 | 0.00048 | 0 | 0 | 1 | 1 | 0 | 0.4 | 1 | 1.1 | 0.9
14.9684 | 6.2825 | 2 | 252 | 1 | 0.0016 | 0.00048 | 0 | 0 | 1 | 1 | 0 | 0.4 | 1 | 1.1 | 0.9
15.1667 | 6.5895 | 2 | 253 | 1 | 0.0016 | 0.00048 | 0 | 0 | 1 | 1 | 0 | 0.4 | 1 | 1.1 | 0.9
14.5351 | 6.2842 | 2 | 254 | 1 | 0.0016 | 0.00048 | 0 | 0 | 1 | 1 | 0 | 0.4 | 1 | 1.1 | 0.9
14.5158 | 7.6211 | 2 | 255 | 1 | 0.0016 | 0.00048 | 0 | 0 | 1 | 1 | 0 | 0.4 | 1 | 1.1 | 0.9
14.4667 | 7.5825 | 2 | 256 | 1 | 0.0016 | 0.00048 | 0 | 0 | 1 | 1 | 0 | 0.4 | 1 | 1.1 | 0.9
14.4982 | 7.1877 | 2 | 257 | 1 | 0.0016 | 0.00048 | 0 | 0 | 1 | 1 | 0 | 0.4 | 1 | 1.1 | 0.9
16.0596 | 5.9175 | 2 | 258 | 1 | 0.0016 | 0.00048 | 0 | 0 | 1 | 1 | 0 | 0.4 | 1 | 1.1 | 0.9
14.4684 | 7.6772 | 2 | 259 | 1 | 0.0016 | 0.00048 | 0 | 0 | 1 | 1 | 0 | 0.4 | 1 | 1.1 | 0.9
16.0912 | 9.6649 | 2 | 260 | 1 | 0.0016 | 0.00048 | 0 | 0 | 1 | 1 | 0 | 0.4 | 1 | 1.1 | 0.9
14.2789 | 5.4474 | 2 | 261 | 1 | 0.0016 | 0.00048 | 0 | 0 | 1 | 1 | 0 | 0.4 | 1 | 1.1 | 0.9
15.2491 | 5.5561 | 2 | 262 | 1 | 0.0016 | 0.00048 | 0 | 0 | 1 | 1 | 0 | 0.4 | 1 | 1.1 | 0.9
16.0702 | 5.3877 | 2 | 263 | 1 | 0.0016 | 0.00048 | 0 | 0 | 1 | 1 | 0 | 0.4 | 1 | 1.1 | 0.9
15.0561 | 5.7474 | 2 | 264 | 1 | 0.0016 | 0.00048 | 0 | 0 | 1 | 1 | 0 | 0.4 | 1 | 1.1 | 0.9
14.4632 | 8.5158 | 2 | 265 | 1 | 0.0016 | 0.00048 | 0 | 0 | 1 | 1 | 0 | 0.4 | 1 | 1.1 | 0.9
14.4456 | 6.1947 | 2 | 266 | 1 | 0.0016 | 0.00048 | 0 | 0 | 1 | 1 | 0 | 0.4 | 1 | 1.1 | 0.9
14.5175 | 8.3509 | 2 | 267 | 1 | 0.0016 | 0.00048 | 0 | 0 | 1 | 1 | 0 | 0.4 | 1 | 1.1 | 0.9
15.3053 | 6.3368 | 2 | 268 | 1 | 0.0016 | 0.00048 | 0 | 0 | 1 | 1 | 0 | 0.4 | 1 | 1.1 | 0.9
16.4965 | 5.5789 | 2 | 269 | 1 | 0.0016 | 0.00048 | 0 | 0 | 1 | 1 | 0 | 0.4 | 1 | 1.1 | 0.9
14.9474 | 6.2263 | 2 | 270 | 1 | 0.0016 | 0.00048 | 0 | 0 | 1 | 1 | 0 | 0.4 | 1 | 1.1 | 0.9
15.9281 | 6.7351 | 2 | 271 | 1 | 0.0016 | 0.00048 | 0 | 0 | 1 | 1 | 0 | 0.4 | 1 | 1.1 | 0.9
14.8263 | 5.4474 | 2 | 272 | 1 | 0.0016 | 0.00048 | 0 | 0 | 1 | 1 | 0 | 0.4 | 1 | 1.1 | 0.9
15.1649 | 6.3561 | 2 | 273 | 1 | 0.0016 | 0.00048 | 0 | 0 | 1 | 1 | 0 | 0.4 | 1 | 1.1 | 0.9
16.1 | 5.5193 | 2 | 274 | 1 | 0.0016 | 0.00048 | 0 | 0 | 1 | 1 | 0 | 0.4 | 1 | 1.1 | 0.9
15.2825 | 5.2842 | 2 | 275 | 1 | 0.0016 | 0.00048 | 0 | 0 | 1 | 1 | 0 | 0.4 | 1 | 1.1 | 0.9
16.1053 | 5.4228 | 2 | 276 | 1 | 0.0016 | 0.00048 | 0 | 0 | 1 | 1 | 0 | 0.4 | 1 | 1.1 | 0.9
16.2263 | 6.4403 | 2 | 277 | 1 | 0.0016 | 0.00048 | 0 | 0 | 1 | 1 | 0 | 0.4 | 1 | 1.1 | 0.9
16.2175 | 5.7667 | 2 | 278 | 1 | 0.0016 | 0.00048 | 0 | 0 | 1 | 1 | 0 | 0.4 | 1 | 1.1 | 0.9
14.6649 | 5.3509 | 2 | 279 | 1 | 0.0016 | 0.00048 | 0 | 0 | 1 | 1 | 0 | 0.4 | 1 | 1.1 | 0.9
14.0298 | 5.2053 | 2 | 280 | 1 | 0.0016 | 0.00048 | 0 | 0 | 1 | 1 | 0 | 0.4 | 1 | 1.1 | 0.9
16.0281 | 5.3386 | 2 | 281 | 1 | 0.0016 | 0.00048 | 0 | 0 | 1 | 1 | 0 | 0.4 | 1 | 1.1 | 0.9
14.2877 | 5.3456 | 2 | 282 | 1 | 0.0016 | 0.00048 | 0 | 0 | 1 | 1 | 0 | 0.4 | 1 | 1.1 | 0.9
16.3035 | 5.3439 | 2 | 283 | 1 | 0.0016 | 0.00048 | 0 | 0 | 1 | 1 | 0 | 0.4 | 1 | 1.1 | 0.9
15.7368 | 5.9842 | 2 | 284 | 1 | 0.0016 | 0.00048 | 0 | 0 | 1 | 1 | 0 | 0.4 | 1 | 1.1 | 0.9
16.007 | 6.6211 | 2 | 285 | 1 | 0.0016 | 0.00048 | 0 | 0 | 1 | 1 | 0 | 0.4 | 1 | 1.1 | 0.9
14.3421 | 5.5246 | 2 | 286 | 1 | 0.0016 | 0.00048 | 0 | 0 | 1 | 1 | 0 | 0.4 | 1 | 1.1 | 0.9
15.3526 | 6.2193 | 2 | 287 | 1 | 0.0016 | 0.00048 | 0 | 0 | 1 | 1 | 0 | 0.4 | 1 | 1.1 | 0.9
15.7684 | 5.5368 | 2 | 288 | 1 | 0.0016 | 0.00048 | 0 | 0 | 1 | 1 | 0 | 0.4 | 1 | 1.1 | 0.9
15.3982 | 6.2526 | 2 | 289 | 1 | 0.0016 | 0.00048 | 0 | 0 | 1 | 1 | 0 | 0.4 | 1 | 1.1 | 0.9
14.7737 | 6.2895 | 2 | 290 | 1 | 0.0016 | 0.00048 | 0 | 0 | 1 | 1 | 0 | 0.4 | 1 | 1.1 | 0.9
15.0351 | 5.6947 | 2 | 291 | 1 | 0.0016 | 0.00048 | 0 | 0 | 1 | 1 | 0 | 0.4 | 1 | 1.1 | 0.9
14.8632 | 6.4368 | 2 | 292 | 1 | 0.0016 | 0.00048 | 0 | 0 | 1 | 1 | 0 | 0.4 | 1 | 1.1 | 0.9
14.2684 | 5.207 | 2 | 293 | 1 | 0.0016 | 0.00048 | 0 | 0 | 1 | 1 | 0 | 0.4 | 1 | 1.1 | 0.9
16.3333 | 5.9158 | 2 | 294 | 1 | 0.0016 | 0.00048 | 0 | 0 | 1 | 1 | 0 | 0.4 | 1 | 1.1 | 0.9
16.1246 | 5.2298 | 2 | 295 | 1 | 0.0016 | 0.00048 | 0 | 0 | 1 | 1 | 0 | 0.4 | 1 | 1.1 | 0.9
15.0228 | 5.9246 | 2 | 296 | 1 | 0.0016 | 0.00048 | 0 | 0 | 1 | 1 | 0 | 0.4 | 1 | 1.1 | 0.9
15.9 | 6.179 | 2 | 297 | 1 | 0.0016 | 0.00048 | 0 | 0 | 1 | 1 | 0 | 0.4 | 1 | 1.1 | 0.9
14.4561 | 5.9649 | 2 | 298 | 1 | 0.0016 | 0.00048 | 0 | 0 | 1 | 1 | 0 | 0.4 | 1 | 1.1 | 0.9
16.0965 | 5.6439 | 2 | 299 | 1 | 0.0016 | 0.00048 | 0 | 0 | 1 | 1 | 0 | 0.4 | 1 | 1.1 | 0.9
15.9561 | 6.3228 | 2 | 300 | 1 | 0.0016 | 0.00048 | 0 | 0 | 1 | 1 | 0 | 0.4 | 1 | 1.1 | 0.9
15.4684 | 6.507 | 2 | 301 | 1 | 0.0016 | 0.00048 | 0 | 0 | 1 | 1 | 0 | 0.4 | 1 | 1.1 | 0.9
15.5649 | 6.0632 | 2 | 302 | 1 | 0.0016 | 0.00048 | 0 | 0 | 1 | 1 | 0 | 0.4 | 1 | 1.1 | 0.9
16.4105 | 6.0772 | 2 | 303 | 1 | 0.0016 | 0.00048 | 0 | 0 | 1 | 1 | 0 | 0.4 | 1 | 1.1 | 0.9
14.2825 | 5.2053 | 2 | 304 | 1 | 0.0016 | 0.00048 | 0 | 0 | 1 | 1 | 0 | 0.4 | 1 | 1.1 | 0.9
15.4421 | 7.1439 | 2 | 305 | 1 | 0.0016 | 0.00048 | 0 | 0 | 1 | 1 | 0 | 0.4 | 1 | 1.1 | 0.9
14.3439 | 8.007 | 2 | 306 | 1 | 0.0016 | 0.00048 | 0 | 0 | 1 | 1 | 0 | 0.4 | 1 | 1.1 | 0.9
15.014 | 5.2175 | 2 | 307 | 1 | 0.0016 | 0.00048 | 0 | 0 | 1 | 1 | 0 | 0.4 | 1 | 1.1 | 0.9
16.1175 | 6.5561 | 2 | 308 | 1 | 0.0016 | 0.00048 | 0 | 0 | 1 | 1 | 0 | 0.4 | 1 | 1.1 | 0.9
14.5246 | 7.2912 | 2 | 309 | 1 | 0.0016 | 0.00048 | 0 | 0 | 1 | 1 | 0 | 0.4 | 1 | 1.1 | 0.9
15.7158 | 6.0947 | 2 | 310 | 1 | 0.0016 | 0.00048 | 0 | 0 | 1 | 1 | 0 | 0.4 | 1 | 1.1 | 0.9
15.3509 | 5.614 | 2 | 311 | 1 | 0.0016 | 0.00048 | 0 | 0 | 1 | 1 | 0 | 0.4 | 1 | 1.1 | 0.9
16.1719 | 6.707 | 2 | 312 | 1 | 0.0016 | 0.00048 | 0 | 0 | 1 | 1 | 0 | 0.4 | 1 | 1.1 | 0.9
15.4035 | 6.514 | 2 | 313 | 1 | 0.0016 | 0.00048 | 0 | 0 | 1 | 1 | 0 | 0.4 | 1 | 1.1 | 0.9
16.1982 | 6.3316 | 2 | 314 | 1 | 0.0016 | 0.00048 | 0 | 0 | 1 | 1 | 0 | 0.4 | 1 | 1.1 | 0.9
15.6368 | 6.1298 | 2 | 315 | 1 | 0.0016 | 0.00048 | 0 | 0 | 1 | 1 | 0 | 0.4 | 1 | 1.1 | 0.9
15.093 | 6.9544 | 2 | 316 | 1 | 0.0016 | 0.00048 | 0 | 0 | 1 | 1 | 0 | 0.4 | 1 | 1.1 | 0.9
16.4175 | 6.7404 | 2 | 317 | 1 | 0.0016 | 0.00048 | 0 | 0 | 1 | 1 | 0 | 0.4 | 1 | 1.1 | 0.9
15.9456 | 6.7333 | 2 | 318 | 1 | 0.0016 | 0.00048 | 0 | 0 | 1 | 1 | 0 | 0.4 | 1 | 1.1 | 0.9
15.7158 | 7.1825 | 2 | 319 | 1 | 0.0016 | 0.00048 | 0 | 0 | 1 | 1 | 0 | 0.4 | 1 | 1.1 | 0.9
14.0281 | 5.2667 | 2 | 320 | 1 | 0.0016 | 0.00048 | 0 | 0 | 1 | 1 | 0 | 0.4 | 1 | 1.1 | 0.9
15.0772 | 5.4614 | 2 | 321 | 1 | 0.0016 | 0.00048 | 0 | 0 | 1 | 1 | 0 | 0.4 | 1 | 1.1 | 0.9
14.8649 | 5.9439 | 2 | 322 | 1 | 0.0016 | 0.00048 | 0 | 0 | 1 | 1 | 0 | 0.4 | 1 | 1.1 | 0.9
14.4614 | 7.1597 | 2 | 323 | 1 | 0.0016 | 0.00048 | 0 | 0 | 1 | 1 | 0 | 0.4 | 1 | 1.1 | 0.9
16.1614 | 6.9561 | 2 | 324 | 1 | 0.0016 | 0.00048 | 0 | 0 | 1 | 1 | 0 | 0.4 | 1 | 1.1 | 0.9
14.6211 | 6.0719 | 2 | 325 | 1 | 0.0016 | 0.00048 | 0 | 0 | 1 | 1 | 0 | 0.4 | 1 | 1.1 | 0.9
16.1965 | 6.3474 | 2 | 326 | 1 | 0.0016 | 0.00048 | 0 | 0 | 1 | 1 | 0 | 0.4 | 1 | 1.1 | 0.9
14.3877 | 5.5632 | 2 | 327 | 1 | 0.0016 | 0.00048 | 0 | 0 | 1 | 1 | 0 | 0.4 | 1 | 1.1 | 0.9
14.4649 | 7.607 | 2 | 328 | 1 | 0.0016 | 0.00048 | 0 | 0 | 1 | 1 | 0 | 0.4 | 1 | 1.1 | 0.9
16.2175 | 5.2754 | 2 | 329 | 1 | 0.0016 | 0.00048 | 0 | 0 | 1 | 1 | 0 | 0.4 | 1 | 1.1 | 0.9
16.2228 | 6.4281 | 2 | 330 | 1 | 0.0016 | 0.00048 | 0 | 0 | 1 | 1 | 0 | 0.4 | 1 | 1.1 | 0.9
16.2807 | 6.7719 | 2 | 331 | 1 | 0.0016 | 0.00048 | 0 | 0 | 1 | 1 | 0 | 0.4 | 1 | 1.1 | 0.9
15.6 | 6.8614 | 2 | 332 | 1 | 0.0016 | 0.00048 | 0 | 0 | 1 | 1 | 0 | 0.4 | 1 | 1.1 | 0.9
14.4737 | 7.5632 | 2 | 333 | 1 | 0.0016 | 0.00048 | 0 | 0 | 1 | 1 | 0 | 0.4 | 1 | 1.1 | 0.9
16.3404 | 6.279 | 3 | 334 | 1 | 0.0136 | 0.00408 | 0 | 0 | 1 | 1 | 0 | 0.4 | 1 | 1.1 | 0.9
15.707 | 6.9719 | 2 | 335 | 1 | 0.0016 | 0.00048 | 0 | 0 | 1 | 1 | 0 | 0.4 | 1 | 1.1 | 0.9
14.5175 | 7.5351 | 2 | 336 | 1 | 0.0016 | 0.00048 | 0 | 0 | 1 | 1 | 0 | 0.4 | 1 | 1.1 | 0.9
14.3754 | 7.5667 | 2 | 337 | 1 | 0.0016 | 0.00048 | 0 | 0 | 1 | 1 | 0 | 0.4 | 1 | 1.1 | 0.9
14.5649 | 8.5263 | 2 | 338 | 1 | 0.0016 | 0.00048 | 0 | 0 | 1 | 1 | 0 | 0.4 | 1 | 1.1 | 0.9
16.2211 | 5.3035 | 2 | 339 | 1 | 0.0016 | 0.00048 | 0 | 0 | 1 | 1 | 0 | 0.4 | 1 | 1.1 | 0.9
14.8123 | 5.4456 | 2 | 340 | 1 | 0.0016 | 0.00048 | 0 | 0 | 1 | 1 | 0 | 0.4 | 1 | 1.1 | 0.9
15.4632 | 6.1702 | 2 | 341 | 1 | 0.0016 | 0.00048 | 0 | 0 | 1 | 1 | 0 | 0.4 | 1 | 1.1 | 0.9
16.2 | 5.9386 | 2 | 342 | 1 | 0.0016 | 0.00048 | 0 | 0 | 1 | 1 | 0 | 0.4 | 1 | 1.1 | 0.9
14.2789 | 7.4684 | 2 | 343 | 1 | 0.0016 | 0.00048 | 0 | 0 | 1 | 1 | 0 | 0.4 | 1 | 1.1 | 0.9
16.2895 | 5.3158 | 2 | 344 | 1 | 0.0016 | 0.00048 | 0 | 0 | 1 | 1 | 0 | 0.4 | 1 | 1.1 | 0.9
16.0211 | 6.3368 | 2 | 345 | 1 | 0.0016 | 0.00048 | 0 | 0 | 1 | 1 | 0 | 0.4 | 1 | 1.1 | 0.9
14.7789 | 5.6263 | 2 | 346 | 1 | 0.0016 | 0.00048 | 0 | 0 | 1 | 1 | 0 | 0.4 | 1 | 1.1 | 0.9
15.3228 | 6.0228 | 2 | 347 | 1 | 0.0016 | 0.00048 | 0 | 0 | 1 | 1 | 0 | 0.4 | 1 | 1.1 | 0.9
14.2018 | 5.3702 | 2 | 348 | 1 | 0.0016 | 0.00048 | 0 | 0 | 1 | 1 | 0 | 0.4 | 1 | 1.1 | 0.9
16.0596 | 6.7017 | 2 | 349 | 1 | 0.0016 | 0.00048 | 0 | 0 | 1 | 1 | 0 | 0.4 | 1 | 1.1 | 0.9
16.0684 | 5.4702 | 2 | 350 | 1 | 0.0016 | 0.00048 | 0 | 0 | 1 | 1 | 0 | 0.4 | 1 | 1.1 | 0.9
16.1175 | 5.5088 | 2 | 351 | 1 | 0.0016 | 0.00048 | 0 | 0 | 1 | 1 | 0 | 0.4 | 1 | 1.1 | 0.9
15.2719 | 5.5404 | 2 | 352 | 1 | 0.0016 | 0.00048 | 0 | 0 | 1 | 1 | 0 | 0.4 | 1 | 1.1 | 0.9
14.7649 | 6.5544 | 2 | 353 | 1 | 0.0016 | 0.00048 | 0 | 0 | 1 | 1 | 0 | 0.4 | 1 | 1.1 | 0.9
15.4789 | 5.3456 | 2 | 354 | 1 | 0.0016 | 0.00048 | 0 | 0 | 1 | 1 | 0 | 0.4 | 1 | 1.1 | 0.9
14.9596 | 6.2825 | 2 | 355 | 1 | 0.0016 | 0.00048 | 0 | 0 | 1 | 1 | 0 | 0.4 | 1 | 1.1 | 0.9
16.3246 | 8.2597 | 2 | 356 | 1 | 0.0016 | 0.00048 | 0 | 0 | 1 | 1 | 0 | 0.4 | 1 | 1.1 | 0.9
14.4614 | 5.5842 | 2 | 357 | 1 | 0.0016 | 0.00048 | 0 | 0 | 1 | 1 | 0 | 0.4 | 1 | 1.1 | 0.9
14.693 | 6.721 | 2 | 358 | 1 | 0.0016 | 0.00048 | 0 | 0 | 1 | 1 | 0 | 0.4 | 1 | 1.1 | 0.9
15.2947 | 6.0649 | 2 | 359 | 1 | 0.0016 | 0.00048 | 0 | 0 | 1 | 1 | 0 | 0.4 | 1 | 1.1 | 0.9
14.3246 | 7.3228 | 2 | 360 | 1 | 0.0016 | 0.00048 | 0 | 0 | 1 | 1 | 0 | 0.4 | 1 | 1.1 | 0.9
15.4175 | 5.8912 | 2 | 361 | 1 | 0.0016 | 0.00048 | 0 | 0 | 1 | 1 | 0 | 0.4 | 1 | 1.1 | 0.9
16.0684 | 5.8965 | 2 | 362 | 1 | 0.0016 | 0.00048 | 0 | 0 | 1 | 1 | 0 | 0.4 | 1 | 1.1 | 0.9
14.6246 | 6.1632 | 2 | 363 | 1 | 0.0016 | 0.00048 | 0 | 0 | 1 | 1 | 0 | 0.4 | 1 | 1.1 | 0.9
16.2526 | 5.8439 | 2 | 364 | 1 | 0.0016 | 0.00048 | 0 | 0 | 1 | 1 | 0 | 0.4 | 1 | 1.1 | 0.9
16.114 | 5.6316 | 2 | 365 | 1 | 0.0016 | 0.00048 | 0 | 0 | 1 | 1 | 0 | 0.4 | 1 | 1.1 | 0.9
14.2614 | 5.5333 | 2 | 366 | 1 | 0.0016 | 0.00048 | 0 | 0 | 1 | 1 | 0 | 0.4 | 1 | 1.1 | 0.9
15.1614 | 5.5544 | 2 | 367 | 1 | 0.0016 | 0.00048 | 0 | 0 | 1 | 1 | 0 | 0.4 | 1 | 1.1 | 0.9
15.4491 | 6.9912 | 2 | 368 | 1 | 0.0016 | 0.00048 | 0 | 0 | 1 | 1 | 0 | 0.4 | 1 | 1.1 | 0.9
15.6439 | 6.6386 | 2 | 369 | 1 | 0.0016 | 0.00048 | 0 | 0 | 1 | 1 | 0 | 0.4 | 1 | 1.1 | 0.9
15.8912 | 5.6474 | 2 | 370 | 1 | 0.0016 | 0.00048 | 0 | 0 | 1 | 1 | 0 | 0.4 | 1 | 1.1 | 0.9
16.4105 | 5.9561 | 2 | 371 | 1 | 0.0016 | 0.00048 | 0 | 0 | 1 | 1 | 0 | 0.4 | 1 | 1.1 | 0.9
15.2544 | 5.5386 | 2 | 372 | 1 | 0.0016 | 0.00048 | 0 | 0 | 1 | 1 | 0 | 0.4 | 1 | 1.1 | 0.9
15.4439 | 6.8825 | 2 | 373 | 1 | 0.0016 | 0.00048 | 0 | 0 | 1 | 1 | 0 | 0.4 | 1 | 1.1 | 0.9
15.8404 | 6.0368 | 2 | 374 | 1 | 0.0016 | 0.00048 | 0 | 0 | 1 | 1 | 0 | 0.4 | 1 | 1.1 | 0.9
14.2439 | 7.5281 | 2 | 375 | 1 | 0.0016 | 0.00048 | 0 | 0 | 1 | 1 | 0 | 0.4 | 1 | 1.1 | 0.9
14.686 | 5.8105 | 2 | 376 | 1 | 0.0016 | 0.00048 | 0 | 0 | 1 | 1 | 0 | 0.4 | 1 | 1.1 | 0.9
14.0596 | 5.6053 | 2 | 377 | 1 | 0.0016 | 0.00048 | 0 | 0 | 1 | 1 | 0 | 0.4 | 1 | 1.1 | 0.9
14.0702 | 5.6491 | 2 | 378 | 1 | 0.0016 | 0.00048 | 0 | 0 | 1 | 1 | 0 | 0.4 | 1 | 1.1 | 0.9
15.1526 | 6.5386 | 2 | 379 | 1 | 0.0016 | 0.00048 | 0 | 0 | 1 | 1 | 0 | 0.4 | 1 | 1.1 | 0.9
15.1667 | 5.3123 | 2 | 380 | 1 | 0.0016 | 0.00048 | 0 | 0 | 1 | 1 | 0 | 0.4 | 1 | 1.1 | 0.9
15.7684 | 7.6018 | 2 | 381 | 1 | 0.0016 | 0.00048 | 0 | 0 | 1 | 1 | 0 | 0.4 | 1 | 1.1 | 0.9
16.0281 | 5.6702 | 2 | 382 | 1 | 0.0016 | 0.00048 | 0 | 0 | 1 | 1 | 0 | 0.4 | 1 | 1.1 | 0.9
15.7456 | 6.8965 | 2 | 383 | 1 | 0.0016 | 0.00048 | 0 | 0 | 1 | 1 | 0 | 0.4 | 1 | 1.1 | 0.9
14.4386 | 8.6 | 2 | 384 | 1 | 0.0016 | 0.00048 | 0 | 0 | 1 | 1 | 0 | 0.4 | 1 | 1.1 | 0.9
14.3842 | 7.4614 | 2 | 385 | 1 | 0.0016 | 0.00048 | 0 | 0 | 1 | 1 | 0 | 0.4 | 1 | 1.1 | 0.9
14.2351 | 7.8316 | 2 | 386 | 1 | 0.0016 | 0.00048 | 0 | 0 | 1 | 1 | 0 | 0.4 | 1 | 1.1 | 0.9
14.8228 | 6.3035 | 2 | 387 | 1 | 0.0016 | 0.00048 | 0 | 0 | 1 | 1 | 0 | 0.4 | 1 | 1.1 | 0.9
15.5351 | 5.9386 | 2 | 388 | 1 | 0.0016 | 0.00048 | 0 | 0 | 1 | 1 | 0 | 0.4 | 1 | 1.1 | 0.9
16.4175 | 5.6368 | 2 | 389 | 1 | 0.0016 | 0.00048 | 0 | 0 | 1 | 1 | 0 | 0.4 | 1 | 1.1 | 0.9
16.2298 | 6.507 | 2 | 390 | 1 | 0.0016 | 0.00048 | 0 | 0 | 1 | 1 | 0 | 0.4 | 1 | 1.1 | 0.9
14.6035 | 6.2053 | 2 | 391 | 1 | 0.0016 | 0.00048 | 0 | 0 | 1 | 1 | 0 | 0.4 | 1 | 1.1 | 0.9
16.3175 | 6.0579 | 2 | 392 | 1 | 0.0016 | 0.00048 | 0 | 0 | 1 | 1 | 0 | 0.4 | 1 | 1.1 | 0.9
15.8754 | 5.9158 | 2 | 393 | 1 | 0.0016 | 0.00048 | 0 | 0 | 1 | 1 | 0 | 0.4 | 1 | 1.1 | 0.9
15.8842 | 5.8807 | 2 | 394 | 1 | 0.0016 | 0.00048 | 0 | 0 | 1 | 1 | 0 | 0.4 | 1 | 1.1 | 0.9
15.707 | 5.9509 | 2 | 395 | 1 | 0.0016 | 0.00048 | 0 | 0 | 1 | 1 | 0 | 0.4 | 1 | 1.1 | 0.9
15.8386 | 9.3298 | 2 | 396 | 1 | 0.0016 | 0.00048 | 0 | 0 | 1 | 1 | 0 | 0.4 | 1 | 1.1 | 0.9
14.0386 | 5.6895 | 2 | 397 | 1 | 0.0016 | 0.00048 | 0 | 0 | 1 | 1 | 0 | 0.4 | 1 | 1.1 | 0.9
14.9719 | 6.3298 | 2 | 398 | 1 | 0.0016 | 0.00048 | 0 | 0 | 1 | 1 | 0 | 0.4 | 1 | 1.1 | 0.9
14.6509 | 6.179 | 2 | 399 | 1 | 0.0016 | 0.00048 | 0 | 0 | 1 | 1 | 0 | 0.4 | 1 | 1.1 | 0.9
14.6228 | 6.2596 | 2 | 400 | 1 | 0.0016 | 0.00048 | 0 | 0 | 1 | 1 | 0 | 0.4 | 1 | 1.1 | 0.9
14.4737 | 5.5895 | 2 | 401 | 1 | 0.0016 | 0.00048 | 0 | 0 | 1 | 1 | 0 | 0.4 | 1 | 1.1 | 0.9
15.8088 | 5.907 | 2 | 402 | 1 | 0.0016 | 0.00048 | 0 | 0 | 1 | 1 | 0 | 0.4 | 1 | 1.1 | 0.9
16.4105 | 7.0158 | 2 | 403 | 1 | 0.0016 | 0.00048 | 0 | 0 | 1 | 1 | 0 | 0.4 | 1 | 1.1 | 0.9
14.3982 | 7.7158 | 2 | 404 | 1 | 0.0016 | 0.00048 | 0 | 0 | 1 | 1 | 0 | 0.4 | 1 | 1.1 | 0.9
15.6421 | 6.5298 | 2 | 405 | 1 | 0.0016 | 0.00048 | 0 | 0 | 1 | 1 | 0 | 0.4 | 1 | 1.1 | 0.9
14.6474 | 7.7333 | 2 | 406 | 1 | 0.0016 | 0.00048 | 0 | 0 | 1 | 1 | 0 | 0.4 | 1 | 1.1 | 0.9
16.3544 | 5.3719 | 2 | 407 | 1 | 0.0016 | 0.00048 | 0 | 0 | 1 | 1 | 0 | 0.4 | 1 | 1.1 | 0.9
15.1982 | 6.7509 | 2 | 408 | 1 | 0.0016 | 0.00048 | 0 | 0 | 1 | 1 | 0 | 0.4 | 1 | 1.1 | 0.9
15.1895 | 6.9491 | 2 | 409 | 1 | 0.0016 | 0.00048 | 0 | 0 | 1 | 1 | 0 | 0.4 | 1 | 1.1 | 0.9
16.2211 | 6.021 | 2 | 410 | 1 | 0.0016 | 0.00048 | 0 | 0 | 1 | 1 | 0 | 0.4 | 1 | 1.1 | 0.9
16.0526 | 5.9579 | 2 | 411 | 1 | 0.0016 | 0.00048 | 0 | 0 | 1 | 1 | 0 | 0.4 | 1 | 1.1 | 0.9
16.1807 | 6.2439 | 2 | 412 | 1 | 0.0016 | 0.00048 | 0 | 0 | 1 | 1 | 0 | 0.4 | 1 | 1.1 | 0.9
16.3632 | 5.8386 | 2 | 413 | 1 | 0.0016 | 0.00048 | 0 | 0 | 1 | 1 | 0 | 0.4 | 1 | 1.1 | 0.9
15.2474 | 6.7088 | 2 | 414 | 1 | 0.0016 | 0.00048 | 0 | 0 | 1 | 1 | 0 | 0.4 | 1 | 1.1 | 0.9
16.007 | 6.4281 | 2 | 415 | 1 | 0.0016 | 0.00048 | 0 | 0 | 1 | 1 | 0 | 0.4 | 1 | 1.1 | 0.9
15.8456 | 9.3193 | 2 | 416 | 1 | 0.0016 | 0.00048 | 0 | 0 | 1 | 1 | 0 | 0.4 | 1 | 1.1 | 0.9
14.4842 | 5.886 | 2 | 417 | 1 | 0.0016 | 0.00048 | 0 | 0 | 1 | 1 | 0 | 0.4 | 1 | 1.1 | 0.9
14.993 | 5.5754 | 2 | 418 | 1 | 0.0016 | 0.00048 | 0 | 0 | 1 | 1 | 0 | 0.4 | 1 | 1.1 | 0.9
16.0912 | 5.9 | 2 | 419 | 1 | 0.0016 | 0.00048 | 0 | 0 | 1 | 1 | 0 | 0.4 | 1 | 1.1 | 0.9
14.9842 | 6.1403 | 2 | 420 | 1 | 0.0016 | 0.00048 | 0 | 0 | 1 | 1 | 0 | 0.4 | 1 | 1.1 | 0.9
15.1246 | 6.4017 | 2 | 421 | 1 | 0.0016 | 0.00048 | 0 | 0 | 1 | 1 | 0 | 0.4 | 1 | 1.1 | 0.9
15.7298 | 6.1403 | 2 | 422 | 1 | 0.0016 | 0.00048 | 0 | 0 | 1 | 1 | 0 | 0.4 | 1 | 1.1 | 0.9
15.3421 | 5.686 | 2 | 423 | 1 | 0.0016 | 0.00048 | 0 | 0 | 1 | 1 | 0 | 0.4 | 1 | 1.1 | 0.9
15.1368 | 6.8474 | 2 | 424 | 1 | 0.0016 | 0.00048 | 0 | 0 | 1 | 1 | 0 | 0.4 | 1 | 1.1 | 0.9
15.4474 | 8.0474 | 2 | 425 | 1 | 0.0016 | 0.00048 | 0 | 0 | 1 | 1 | 0 | 0.4 | 1 | 1.1 | 0.9
15.3175 | 6.7667 | 2 | 426 | 1 | 0.0016 | 0.00048 | 0 | 0 | 1 | 1 | 0 | 0.4 | 1 | 1.1 | 0.9
16.1842 | 5.6632 | 2 | 427 | 1 | 0.0016 | 0.00048 | 0 | 0 | 1 | 1 | 0 | 0.4 | 1 | 1.1 | 0.9
14.9772 | 5.4965 | 2 | 428 | 1 | 0.0016 | 0.00048 | 0 | 0 | 1 | 1 | 0 | 0.4 | 1 | 1.1 | 0.9
15.2263 | 7.214 | 2 | 429 | 1 | 0.0016 | 0.00048 | 0 | 0 | 1 | 1 | 0 | 0.4 | 1 | 1.1 | 0.9
16.3982 | 6.0053 | 2 | 430 | 1 | 0.0016 | 0.00048 | 0 | 0 | 1 | 1 | 0 | 0.4 | 1 | 1.1 | 0.9
16.0386 | 6.5772 | 2 | 431 | 1 | 0.0016 | 0.00048 | 0 | 0 | 1 | 1 | 0 | 0.4 | 1 | 1.1 | 0.9
14.4649 | 7.279 | 2 | 432 | 1 | 0.0016 | 0.00048 | 0 | 0 | 1 | 1 | 0 | 0.4 | 1 | 1.1 | 0.9
14.0123 | 5.4035 | 4 | 433 | 1 | 0.0032 | 0.00096 | 0 | 0 | 1 | 1 | 0 | 0.4 | 1 | 1.1 | 0.9
15.1439 | 5.9982 | 4 | 434 | 1 | 0.0032 | 0.00096 | 0 | 0 | 1 | 1 | 0 | 0.4 | 1 | 1.1 | 0.9
15.8491 | 5.4316 | 4 | 435 | 1 | 0.0032 | 0.00096 | 0 | 0 | 1 | 1 | 0 | 0.4 | 1 | 1.1 | 0.9
14.307 | 5.3614 | 4 | 436 | 1 | 0.0032 | 0.00096 | 0 | 0 | 1 | 1 | 0 | 0.4 | 1 | 1.1 | 0.9
15.7491 | 6.9333 | 4 | 437 | 1 | 0.0032 | 0.00096 | 0 | 0 | 1 | 1 | 0 | 0.4 | 1 | 1.1 | 0.9
16.2965 | 5.3263 | 4 | 438 | 1 | 0.0032 | 0.00096 | 0 | 0 | 1 | 1 | 0 | 0.4 | 1 | 1.1 | 0.9
14.2018 | 7.2281 | 4 | 439 | 1 | 0.0032 | 0.00096 | 0 | 0 | 1 | 1 | 0 | 0.4 | 1 | 1.1 | 0.9
16.1333 | 7.0983 | 4 | 440 | 1 | 0.0032 | 0.00096 | 0 | 0 | 1 | 1 | 0 | 0.4 | 1 | 1.1 | 0.9
15.3667 | 6.7404 | 4 | 441 | 1 | 0.0032 | 0.00096 | 0 | 0 | 1 | 1 | 0 | 0.4 | 1 | 1.1 | 0.9
15.4702 | 6.5807 | 4 | 442 | 1 | 0.0032 | 0.00096 | 0 | 0 | 1 | 1 | 0 | 0.4 | 1 | 1.1 | 0.9
15.6368 | 5.8123 | 4 | 443 | 1 | 0.0032 | 0.00096 | 0 | 0 | 1 | 1 | 0 | 0.4 | 1 | 1.1 | 0.9
15.5982 | 7.086 | 4 | 444 | 1 | 0.0032 | 0.00096 | 0 | 0 | 1 | 1 | 0 | 0.4 | 1 | 1.1 | 0.9
14.5474 | 8.4491 | 4 | 445 | 1 | 0.0032 | 0.00096 | 0 | 0 | 1 | 1 | 0 | 0.4 | 1 | 1.1 | 0.9
15.7333 | 5.6193 | 4 | 446 | 1 | 0.0032 | 0.00096 | 0 | 0 | 1 | 1 | 0 | 0.4 | 1 | 1.1 | 0.9
15.0404 | 6.3719 | 4 | 447 | 1 | 0.0032 | 0.00096 | 0 | 0 | 1 | 1 | 0 | 0.4 | 1 | 1.1 | 0.9
14.4158 | 8.6175 | 4 | 448 | 1 | 0.0032 | 0.00096 | 0 | 0 | 1 | 1 | 0 | 0.4 | 1 | 1.1 | 0.9
14.7877 | 5.8544 | 4 | 449 | 1 | 0.0032 | 0.00096 | 0 | 0 | 1 | 1 | 0 | 0.4 | 1 | 1.1 | 0.9
14.9474 | 6.5561 | 4 | 450 | 1 | 0.0032 | 0.00096 | 0 | 0 | 1 | 1 | 0 | 0.4 | 1 | 1.1 | 0.9
15.1789 | 5.6316 | 4 | 451 | 1 | 0.0032 | 0.00096 | 0 | 0 | 1 | 1 | 0 | 0.4 | 1 | 1.1 | 0.9
14.3807 | 5.6193 | 4 | 452 | 1 | 0.0032 | 0.00096 | 0 | 0 | 1 | 1 | 0 | 0.4 | 1 | 1.1 | 0.9
14.6298 | 6.0105 | 4 | 453 | 1 | 0.0032 | 0.00096 | 0 | 0 | 1 | 1 | 0 | 0.4 | 1 | 1.1 | 0.9
16.3561 | 5.2421 | 4 | 454 | 1 | 0.0032 | 0.00096 | 0 | 0 | 1 | 1 | 0 | 0.4 | 1 | 1.1 | 0.9
16.2018 | 5.4053 | 4 | 455 | 1 | 0.0032 | 0.00096 | 0 | 0 | 1 | 1 | 0 | 0.4 | 1 | 1.1 | 0.9
14.7772 | 5.7386 | 4 | 456 | 1 | 0.0032 | 0.00096 | 0 | 0 | 1 | 1 | 0 | 0.4 | 1 | 1.1 | 0.9
16.0895 | 6.3509 | 4 | 457 | 1 | 0.0032 | 0.00096 | 0 | 0 | 1 | 1 | 0 | 0.4 | 1 | 1.1 | 0.9
15.8754 | 5.9719 | 4 | 458 | 1 | 0.0032 | 0.00096 | 0 | 0 | 1 | 1 | 0 | 0.4 | 1 | 1.1 | 0.9
15.7544 | 5.7175 | 4 | 459 | 1 | 0.0032 | 0.00096 | 0 | 0 | 1 | 1 | 0 | 0.4 | 1 | 1.1 | 0.9
14.7561 | 5.6123 | 4 | 460 | 1 | 0.0032 | 0.00096 | 0 | 0 | 1 | 1 | 0 | 0.4 | 1 | 1.1 | 0.9
15.4263 | 7.1246 | 4 | 461 | 1 | 0.0032 | 0.00096 | 0 | 0 | 1 | 1 | 0 | 0.4 | 1 | 1.1 | 0.9
15.3947 | 6.4895 | 4 | 462 | 1 | 0.0032 | 0.00096 | 0 | 0 | 1 | 1 | 0 | 0.4 | 1 | 1.1 | 0.9
15.8263 | 6.3403 | 4 | 463 | 1 | 0.0032 | 0.00096 | 0 | 0 | 1 | 1 | 0 | 0.4 | 1 | 1.1 | 0.9
15.2895 | 6.5193 | 4 | 464 | 1 | 0.0032 | 0.00096 | 0 | 0 | 1 | 1 | 0 | 0.4 | 1 | 1.1 | 0.9
14.9439 | 6.093 | 4 | 465 | 1 | 0.0032 | 0.00096 | 0 | 0 | 1 | 1 | 0 | 0.4 | 1 | 1.1 | 0.9
16.3175 | 5.8228 | 4 | 466 | 1 | 0.0032 | 0.00096 | 0 | 0 | 1 | 1 | 0 | 0.4 | 1 | 1.1 | 0.9
15.9895 | 6.6088 | 4 | 467 | 1 | 0.0032 | 0.00096 | 0 | 0 | 1 | 1 | 0 | 0.4 | 1 | 1.1 | 0.9
16.2807 | 5.4526 | 4 | 468 | 1 | 0.0032 | 0.00096 | 0 | 0 | 1 | 1 | 0 | 0.4 | 1 | 1.1 | 0.9
15.0982 | 6.4491 | 4 | 469 | 1 | 0.0032 | 0.00096 | 0 | 0 | 1 | 1 | 0 | 0.4 | 1 | 1.1 | 0.9
14.5404 | 8.4351 | 4 | 470 | 1 | 0.0032 | 0.00096 | 0 | 0 | 1 | 1 | 0 | 0.4 | 1 | 1.1 | 0.9
16.4 | 6.6281 | 4 | 471 | 1 | 0.0032 | 0.00096 | 0 | 0 | 1 | 1 | 0 | 0.4 | 1 | 1.1 | 0.9
15.3035 | 5.9544 | 4 | 472 | 1 | 0.0032 | 0.00096 | 0 | 0 | 1 | 1 | 0 | 0.4 | 1 | 1.1 | 0.9
15.8105 | 6.593 | 4 | 473 | 1 | 0.0032 | 0.00096 | 0 | 0 | 1 | 1 | 0 | 0.4 | 1 | 1.1 | 0.9
15.686 | 6.2614 | 4 | 474 | 1 | 0.0032 | 0.00096 | 0 | 0 | 1 | 1 | 0 | 0.4 | 1 | 1.1 | 0.9
16.0105 | 6.6053 | 4 | 475 | 1 | 0.0032 | 0.00096 | 0 | 0 | 1 | 1 | 0 | 0.4 | 1 | 1.1 | 0.9
15.9333 | 6.2614 | 4 | 476 | 1 | 0.0032 | 0.00096 | 0 | 0 | 1 | 1 | 0 | 0.4 | 1 | 1.1 | 0.9
15.8439 | 5.6456 | 4 | 477 | 1 | 0.0032 | 0.00096 | 0 | 0 | 1 | 1 | 0 | 0.4 | 1 | 1.1 | 0.9
15.7105 | 6.5316 | 4 | 478 | 1 | 0.0032 | 0.00096 | 0 | 0 | 1 | 1 | 0 | 0.4 | 1 | 1.1 | 0.9
15.7053 | 7.5772 | 4 | 479 | 1 | 0.0032 | 0.00096 | 0 | 0 | 1 | 1 | 0 | 0.4 | 1 | 1.1 | 0.9
15.8947 | 5.9 | 4 | 480 | 1 | 0.0032 | 0.00096 | 0 | 0 | 1 | 1 | 0 | 0.4 | 1 | 1.1 | 0.9
15.2632 | 5.5807 | 4 | 481 | 1 | 0.0032 | 0.00096 | 0 | 0 | 1 | 1 | 0 | 0.4 | 1 | 1.1 | 0.9
14.2175 | 5.4842 | 4 | 482 | 1 | 0.0032 | 0.00096 | 0 | 0 | 1 | 1 | 0 | 0.4 | 1 | 1.1 | 0.9
14.4877 | 7.4123 | 4 | 483 | 1 | 0.0032 | 0.00096 | 0 | 0 | 1 | 1 | 0 | 0.4 | 1 | 1.1 | 0.9
14.9947 | 5.4667 | 4 | 484 | 1 | 0.0032 | 0.00096 | 0 | 0 | 1 | 1 | 0 | 0.4 | 1 | 1.1 | 0.9
15.3632 | 5.707 | 4 | 485 | 1 | 0.0032 | 0.00096 | 0 | 0 | 1 | 1 | 0 | 0.4 | 1 | 1.1 | 0.9
16.1158 | 5.7123 | 4 | 486 | 1 | 0.0032 | 0.00096 | 0 | 0 | 1 | 1 | 0 | 0.4 | 1 | 1.1 | 0.9
15.9965 | 5.5088 | 4 | 487 | 1 | 0.0032 | 0.00096 | 0 | 0 | 1 | 1 | 0 | 0.4 | 1 | 1.1 | 0.9
15.4018 | 5.6754 | 4 | 488 | 1 | 0.0032 | 0.00096 | 0 | 0 | 1 | 1 | 0 | 0.4 | 1 | 1.1 | 0.9
15.0667 | 6.3789 | 4 | 489 | 1 | 0.0032 | 0.00096 | 0 | 0 | 1 | 1 | 0 | 0.4 | 1 | 1.1 | 0.9
15.2456 | 6.6246 | 4 | 490 | 1 | 0.0032 | 0.00096 | 0 | 0 | 1 | 1 | 0 | 0.4 | 1 | 1.1 | 0.9
14.5947 | 7.1965 | 4 | 491 | 1 | 0.0032 | 0.00096 | 0 | 0 | 1 | 1 | 0 | 0.4 | 1 | 1.1 | 0.9
16.3193 | 6.7842 | 4 | 492 | 1 | 0.0032 | 0.00096 | 0 | 0 | 1 | 1 | 0 | 0.4 | 1 | 1.1 | 0.9
14.6842 | 6.9561 | 4 | 493 | 1 | 0.0032 | 0.00096 | 0 | 0 | 1 | 1 | 0 | 0.4 | 1 | 1.1 | 0.9
16.1719 | 6.6175 | 4 | 494 | 1 | 0.0032 | 0.00096 | 0 | 0 | 1 | 1 | 0 | 0.4 | 1 | 1.1 | 0.9
14.8632 | 6.3123 | 4 | 495 | 1 | 0.0032 | 0.00096 | 0 | 0 | 1 | 1 | 0 | 0.4 | 1 | 1.1 | 0.9
16.0404 | 5.9281 | 4 | 496 | 1 | 0.0032 | 0.00096 | 0 | 0 | 1 | 1 | 0 | 0.4 | 1 | 1.1 | 0.9
16.3684 | 5.3737 | 4 | 497 | 1 | 0.0032 | 0.00096 | 0 | 0 | 1 | 1 | 0 | 0.4 | 1 | 1.1 | 0.9
14.9737 | 5.9456 | 4 | 498 | 1 | 0.0032 | 0.00096 | 0 | 0 | 1 | 1 | 0 | 0.4 | 1 | 1.1 | 0.9
14.8263 | 5.3193 | 4 | 499 | 1 | 0.0032 | 0.00096 | 0 | 0 | 1 | 1 | 0 | 0.4 | 1 | 1.1 | 0.9
14.4965 | 7.5491 | 4 | 500 | 1 | 0.0032 | 0.00096 | 0 | 0 | 1 | 1 | 0 | 0.4 | 1 | 1.1 | 0.9
15.0754 | 6.6158 | 4 | 501 | 1 | 0.0032 | 0.00096 | 0 | 0 | 1 | 1 | 0 | 0.4 | 1 | 1.1 | 0.9
15.5246 | 5.9017 | 4 | 502 | 1 | 0.0032 | 0.00096 | 0 | 0 | 1 | 1 | 0 | 0.4 | 1 | 1.1 | 0.9
14.4351 | 5.8789 | 4 | 503 | 1 | 0.0032 | 0.00096 | 0 | 0 | 1 | 1 | 0 | 0.4 | 1 | 1.1 | 0.9
16.1561 | 6.4439 | 4 | 504 | 1 | 0.0032 | 0.00096 | 0 | 0 | 1 | 1 | 0 | 0.4 | 1 | 1.1 | 0.9
14.8526 | 5.914 | 4 | 505 | 1 | 0.0032 | 0.00096 | 0 | 0 | 1 | 1 | 0 | 0.4 | 1 | 1.1 | 0.9
16.2561 | 6.2386 | 4 | 506 | 1 | 0.0032 | 0.00096 | 0 | 0 | 1 | 1 | 0 | 0.4 | 1 | 1.1 | 0.9
16.1632 | 5.5474 | 4 | 507 | 1 | 0.0032 | 0.00096 | 0 | 0 | 1 | 1 | 0 | 0.4 | 1 | 1.1 | 0.9
16.1263 | 5.5807 | 4 | 508 | 1 | 0.0032 | 0.00096 | 0 | 0 | 1 | 1 | 0 | 0.4 | 1 | 1.1 | 0.9
15.0105 | 6.5368 | 4 | 509 | 1 | 0.0032 | 0.00096 | 0 | 0 | 1 | 1 | 0 | 0.4 | 1 | 1.1 | 0.9
15.7807 | 6.7702 | 4 | 510 | 1 | 0.0032 | 0.00096 | 0 | 0 | 1 | 1 | 0 | 0.4 | 1 | 1.1 | 0.9
15.0333 | 5.3035 | 4 | 511 | 1 | 0.0032 | 0.00096 | 0 | 0 | 1 | 1 | 0 | 0.4 | 1 | 1.1 | 0.9
16.4614 | 6.4509 | 4 | 512 | 1 | 0.0032 | 0.00096 | 0 | 0 | 1 | 1 | 0 | 0.4 | 1 | 1.1 | 0.9
15.2018 | 5.321 | 4 | 513 | 1 | 0.0032 | 0.00096 | 0 | 0 | 1 | 1 | 0 | 0.4 | 1 | 1.1 | 0.9
15.9386 | 5.8105 | 4 | 514 | 1 | 0.0032 | 0.00096 | 0 | 0 | 1 | 1 | 0 | 0.4 | 1 | 1.1 | 0.9
15.6263 | 6.1175 | 4 | 515 | 1 | 0.0032 | 0.00096 | 0 | 0 | 1 | 1 | 0 | 0.4 | 1 | 1.1 | 0.9
14.9404 | 5.8965 | 4 | 516 | 1 | 0.0032 | 0.00096 | 0 | 0 | 1 | 1 | 0 | 0.4 | 1 | 1.1 | 0.9
16.0263 | 5.2526 | 4 | 517 | 1 | 0.0032 | 0.00096 | 0 | 0 | 1 | 1 | 0 | 0.4 | 1 | 1.1 | 0.9
15.693 | 5.8439 | 4 | 518 | 1 | 0.0032 | 0.00096 | 0 | 0 | 1 | 1 | 0 | 0.4 | 1 | 1.1 | 0.9
15.3088 | 6.7579 | 4 | 519 | 1 | 0.0032 | 0.00096 | 0 | 0 | 1 | 1 | 0 | 0.4 | 1 | 1.1 | 0.9
16.1702 | 5.3895 | 4 | 520 | 1 | 0.0032 | 0.00096 | 0 | 0 | 1 | 1 | 0 | 0.4 | 1 | 1.1 | 0.9
15.1316 | 6.8351 | 4 | 521 | 1 | 0.0032 | 0.00096 | 0 | 0 | 1 | 1 | 0 | 0.4 | 1 | 1.1 | 0.9
14.5211 | 7.5772 | 4 | 522 | 1 | 0.0032 | 0.00096 | 0 | 0 | 1 | 1 | 0 | 0.4 | 1 | 1.1 | 0.9
14.5246 | 6.2842 | 4 | 523 | 1 | 0.0032 | 0.00096 | 0 | 0 | 1 | 1 | 0 | 0.4 | 1 | 1.1 | 0.9
15.9018 | 6.2439 | 4 | 524 | 1 | 0.0032 | 0.00096 | 0 | 0 | 1 | 1 | 0 | 0.4 | 1 | 1.1 | 0.9
16.0333 | 5.7842 | 4 | 525 | 1 | 0.0032 | 0.00096 | 0 | 0 | 1 | 1 | 0 | 0.4 | 1 | 1.1 | 0.9
16.3368 | 6.4667 | 4 | 526 | 1 | 0.0032 | 0.00096 | 0 | 0 | 1 | 1 | 0 | 0.4 | 1 | 1.1 | 0.9
14.9158 | 5.3 | 4 | 527 | 1 | 0.0032 | 0.00096 | 0 | 0 | 1 | 1 | 0 | 0.4 | 1 | 1.1 | 0.9
15.3193 | 6.7088 | 4 | 528 | 1 | 0.0032 | 0.00096 | 0 | 0 | 1 | 1 | 0 | 0.4 | 1 | 1.1 | 0.9
14.5316 | 5.8544 | 4 | 529 | 1 | 0.0032 | 0.00096 | 0 | 0 | 1 | 1 | 0 | 0.4 | 1 | 1.1 | 0.9
14.9614 | 5.3035 | 4 | 530 | 1 | 0.0032 | 0.00096 | 0 | 0 | 1 | 1 | 0 | 0.4 | 1 | 1.1 | 0.9
16.0526 | 5.4719 | 4 | 531 | 1 | 0.0032 | 0.00096 | 0 | 0 | 1 | 1 | 0 | 0.4 | 1 | 1.1 | 0.9
14.8614 | 6.4965 | 4 | 532 | 1 | 0.0032 | 0.00096 | 0 | 0 | 1 | 1 | 0 | 0.4 | 1 | 1.1 | 0.9
14.2877 | 7.186 | 4 | 533 | 1 | 0.0032 | 0.00096 | 0 | 0 | 1 | 1 | 0 | 0.4 | 1 | 1.1 | 0.9
15.8105 | 6.2719 | 4 | 534 | 1 | 0.0032 | 0.00096 | 0 | 0 | 1 | 1 | 0 | 0.4 | 1 | 1.1 | 0.9
14.8456 | 6.1368 | 4 | 535 | 1 | 0.0032 | 0.00096 | 0 | 0 | 1 | 1 | 0 | 0.4 | 1 | 1.1 | 0.9
16.186 | 6.9333 | 4 | 536 | 1 | 0.0032 | 0.00096 | 0 | 0 | 1 | 1 | 0 | 0.4 | 1 | 1.1 | 0.9
16.2193 | 5.2035 | 4 | 537 | 1 | 0.0032 | 0.00096 | 0 | 0 | 1 | 1 | 0 | 0.4 | 1 | 1.1 | 0.9
16.0754 | 5.4877 | 4 | 538 | 1 | 0.0032 | 0.00096 | 0 | 0 | 1 | 1 | 0 | 0.4 | 1 | 1.1 | 0.9
14.9719 | 5.5263 | 4 | 539 | 1 | 0.0032 | 0.00096 | 0 | 0 | 1 | 1 | 0 | 0.4 | 1 | 1.1 | 0.9
15.1351 | 5.9456 | 4 | 540 | 1 | 0.0032 | 0.00096 | 0 | 0 | 1 | 1 | 0 | 0.4 | 1 | 1.1 | 0.9
15.7596 | 6.1579 | 4 | 541 | 1 | 0.0032 | 0.00096 | 0 | 0 | 1 | 1 | 0 | 0.4 | 1 | 1.1 | 0.9
14.0368 | 5.2772 | 4 | 542 | 1 | 0.0032 | 0.00096 | 0 | 0 | 1 | 1 | 0 | 0.4 | 1 | 1.1 | 0.9
14.5193 | 5.7684 | 4 | 543 | 1 | 0.0032 | 0.00096 | 0 | 0 | 1 | 1 | 0 | 0.4 | 1 | 1.1 | 0.9
16.3684 | 5.9912 | 4 | 544 | 1 | 0.0032 | 0.00096 | 0 | 0 | 1 | 1 | 0 | 0.4 | 1 | 1.1 | 0.9
14.9158 | 5.7316 | 4 | 545 | 1 | 0.0032 | 0.00096 | 0 | 0 | 1 | 1 | 0 | 0.4 | 1 | 1.1 | 0.9
16.486 | 8.6193 | 4 | 546 | 1 | 0.0032 | 0.00096 | 0 | 0 | 1 | 1 | 0 | 0.4 | 1 | 1.1 | 0.9
14.6263 | 7.0842 | 4 | 547 | 1 | 0.0032 | 0.00096 | 0 | 0 | 1 | 1 | 0 | 0.4 | 1 | 1.1 | 0.9
15.5877 | 6.8544 | 4 | 548 | 1 | 0.0032 | 0.00096 | 0 | 0 | 1 | 1 | 0 | 0.4 | 1 | 1.1 | 0.9
16.1439 | 6.3333 | 4 | 549 | 1 | 0.0032 | 0.00096 | 0 | 0 | 1 | 1 | 0 | 0.4 | 1 | 1.1 | 0.9
16.1246 | 6.0702 | 4 | 550 | 1 | 0.0032 | 0.00096 | 0 | 0 | 1 | 1 | 0 | 0.4 | 1 | 1.1 | 0.9
14.4912 | 5.6053 | 4 | 551 | 1 | 0.0032 | 0.00096 | 0 | 0 | 1 | 1 | 0 | 0.4 | 1 | 1.1 | 0.9
16.1947 | 6.7316 | 4 | 552 | 1 | 0.0032 | 0.00096 | 0 | 0 | 1 | 1 | 0 | 0.4 | 1 | 1.1 | 0.9
15.3228 | 5.521 | 4 | 553 | 1 | 0.0032 | 0.00096 | 0 | 0 | 1 | 1 | 0 | 0.4 | 1 | 1.1 | 0.9
14.0088 | 5.6632 | 4 | 554 | 1 | 0.0032 | 0.00096 | 0 | 0 | 1 | 1 | 0 | 0.4 | 1 | 1.1 | 0.9
15.4053 | 6.307 | 4 | 555 | 1 | 0.0032 | 0.00096 | 0 | 0 | 1 | 1 | 0 | 0.4 | 1 | 1.1 | 0.9
15.0561 | 6.4053 | 4 | 556 | 1 | 0.0032 | 0.00096 | 0 | 0 | 1 | 1 | 0 | 0.4 | 1 | 1.1 | 0.9
14.7982 | 6.2509 | 4 | 557 | 1 | 0.0032 | 0.00096 | 0 | 0 | 1 | 1 | 0 | 0.4 | 1 | 1.1 | 0.9
15.9842 | 5.3526 | 4 | 558 | 1 | 0.0032 | 0.00096 | 0 | 0 | 1 | 1 | 0 | 0.4 | 1 | 1.1 | 0.9
16.293 | 5.9895 | 4 | 559 | 1 | 0.0032 | 0.00096 | 0 | 0 | 1 | 1 | 0 | 0.4 | 1 | 1.1 | 0.9
16.0544 | 5.3368 | 4 | 560 | 1 | 0.0032 | 0.00096 | 0 | 0 | 1 | 1 | 0 | 0.4 | 1 | 1.1 | 0.9
16.4667 | 6.0193 | 4 | 561 | 1 | 0.0032 | 0.00096 | 0 | 0 | 1 | 1 | 0 | 0.4 | 1 | 1.1 | 0.9
15.4561 | 6.5456 | 4 | 562 | 1 | 0.0032 | 0.00096 | 0 | 0 | 1 | 1 | 0 | 0.4 | 1 | 1.1 | 0.9
14.5947 | 6.9456 | 4 | 563 | 1 | 0.0032 | 0.00096 | 0 | 0 | 1 | 1 | 0 | 0.4 | 1 | 1.1 | 0.9
15.6421 | 6.5474 | 4 | 564 | 1 | 0.0032 | 0.00096 | 0 | 0 | 1 | 1 | 0 | 0.4 | 1 | 1.1 | 0.9
15.9088 | 6.1263 | 4 | 565 | 1 | 0.0032 | 0.00096 | 0 | 0 | 1 | 1 | 0 | 0.4 | 1 | 1.1 | 0.9
15.5754 | 6.2017 | 4 | 566 | 1 | 0.0032 | 0.00096 | 0 | 0 | 1 | 1 | 0 | 0.4 | 1 | 1.1 | 0.9
14.114 | 5.6211 | 4 | 567 | 1 | 0.0032 | 0.00096 | 0 | 0 | 1 | 1 | 0 | 0.4 | 1 | 1.1 | 0.9
15.1368 | 5.6982 | 4 | 568 | 1 | 0.0032 | 0.00096 | 0 | 0 | 1 | 1 | 0 | 0.4 | 1 | 1.1 | 0.9
15.9842 | 5.914 | 4 | 569 | 1 | 0.0032 | 0.00096 | 0 | 0 | 1 | 1 | 0 | 0.4 | 1 | 1.1 | 0.9
14.4614 | 5.9491 | 4 | 570 | 1 | 0.0032 | 0.00096 | 0 | 0 | 1 | 1 | 0 | 0.4 | 1 | 1.1 | 0.9
16.1404 | 5.2228 | 4 | 571 | 1 | 0.0032 | 0.00096 | 0 | 0 | 1 | 1 | 0 | 0.4 | 1 | 1.1 | 0.9
14.7123 | 5.8649 | 4 | 572 | 1 | 0.0032 | 0.00096 | 0 | 0 | 1 | 1 | 0 | 0.4 | 1 | 1.1 | 0.9
16.0421 | 5.4456 | 4 | 573 | 1 | 0.0032 | 0.00096 | 0 | 0 | 1 | 1 | 0 | 0.4 | 1 | 1.1 | 0.9
14.0895 | 5.2035 | 4 | 574 | 1 | 0.0032 | 0.00096 | 0 | 0 | 1 | 1 | 0 | 0.4 | 1 | 1.1 | 0.9
14.4018 | 7.5825 | 4 | 575 | 1 | 0.0032 | 0.00096 | 0 | 0 | 1 | 1 | 0 | 0.4 | 1 | 1.1 | 0.9
14.2614 | 5.314 | 4 | 576 | 1 | 0.0032 | 0.00096 | 0 | 0 | 1 | 1 | 0 | 0.4 | 1 | 1.1 | 0.9
14.7579 | 5.8719 | 4 | 577 | 1 | 0.0032 | 0.00096 | 0 | 0 | 1 | 1 | 0 | 0.4 | 1 | 1.1 | 0.9
14.3754 | 9.6544 | 4 | 578 | 1 | 0.0032 | 0.00096 | 0 | 0 | 1 | 1 | 0 | 0.4 | 1 | 1.1 | 0.9
15.2211 | 5.2912 | 4 | 579 | 1 | 0.0032 | 0.00096 | 0 | 0 | 1 | 1 | 0 | 0.4 | 1 | 1.1 | 0.9
16.4316 | 5.4807 | 4 | 580 | 1 | 0.0032 | 0.00096 | 0 | 0 | 1 | 1 | 0 | 0.4 | 1 | 1.1 | 0.9
16.2228 | 5.5789 | 4 | 581 | 1 | 0.0032 | 0.00096 | 0 | 0 | 1 | 1 | 0 | 0.4 | 1 | 1.1 | 0.9
16.1386 | 5.7754 | 4 | 582 | 1 | 0.0032 | 0.00096 | 0 | 0 | 1 | 1 | 0 | 0.4 | 1 | 1.1 | 0.9
15.4368 | 8.0368 | 4 | 583 | 1 | 0.0032 | 0.00096 | 0 | 0 | 1 | 1 | 0 | 0.4 | 1 | 1.1 | 0.9
15.4421 | 6.914 | 4 | 584 | 1 | 0.0032 | 0.00096 | 0 | 0 | 1 | 1 | 0 | 0.4 | 1 | 1.1 | 0.9
15.986 | 5.9877 | 4 | 585 | 1 | 0.0032 | 0.00096 | 0 | 0 | 1 | 1 | 0 | 0.4 | 1 | 1.1 | 0.9
14.4246 | 7.3158 | 4 | 586 | 1 | 0.0032 | 0.00096 | 0 | 0 | 1 | 1 | 0 | 0.4 | 1 | 1.1 | 0.9
15.207 | 6.6175 | 4 | 587 | 1 | 0.0032 | 0.00096 | 0 | 0 | 1 | 1 | 0 | 0.4 | 1 | 1.1 | 0.9
14.8368 | 6.6193 | 4 | 588 | 1 | 0.0032 | 0.00096 | 0 | 0 | 1 | 1 | 0 | 0.4 | 1 | 1.1 | 0.9
15.8351 | 6.9895 | 4 | 589 | 1 | 0.0032 | 0.00096 | 0 | 0 | 1 | 1 | 0 | 0.4 | 1 | 1.1 | 0.9
14.114 | 5.221 | 4 | 590 | 1 | 0.0032 | 0.00096 | 0 | 0 | 1 | 1 | 0 | 0.4 | 1 | 1.1 | 0.9
15.7246 | 5.9632 | 4 | 591 | 1 | 0.0032 | 0.00096 | 0 | 0 | 1 | 1 | 0 | 0.4 | 1 | 1.1 | 0.9
14.4018 | 7.286 | 4 | 592 | 1 | 0.0032 | 0.00096 | 0 | 0 | 1 | 1 | 0 | 0.4 | 1 | 1.1 | 0.9
14.414 | 7.5807 | 4 | 593 | 1 | 0.0032 | 0.00096 | 0 | 0 | 1 | 1 | 0 | 0.4 | 1 | 1.1 | 0.9
14.0719 | 5.6386 | 4 | 594 | 1 | 0.0032 | 0.00096 | 0 | 0 | 1 | 1 | 0 | 0.4 | 1 | 1.1 | 0.9
14.3228 | 5.4053 | 1 | 595 | 1 | 0.0008 | 0.00024 | 0 | 0 | 1 | 1 | 0 | 0.4 | 1 | 1.1 | 0.9
15.7088 | 6.3246 | 4 | 596 | 1 | 0.0032 | 0.00096 | 0 | 0 | 1 | 1 | 0 | 0.4 | 1 | 1.1 | 0.9
16.1175 | 5.6825 | 6 | 597 | 1 | 0.008 | 0.0024 | 0 | 0 | 1 | 1 | 0 | 0.4 | 1 | 1.1 | 0.9
15.3491 | 6.1193 | 4 | 598 | 1 | 0.0032 | 0.00096 | 0 | 0 | 1 | 1 | 0 | 0.4 | 1 | 1.1 | 0.9
14.9649 | 6.093 | 4 | 599 | 1 | 0.0032 | 0.00096 | 0 | 0 | 1 | 1 | 0 | 0.4 | 1 | 1.1 | 0.9
16.2895 | 5.5439 | 4 | 600 | 1 | 0.0032 | 0.00096 | 0 | 0 | 1 | 1 | 0 | 0.4 | 1 | 1.1 | 0.9
15.5123 | 6.6772 | 4 | 601 | 1 | 0.0032 | 0.00096 | 0 | 0 | 1 | 1 | 0 | 0.4 | 1 | 1.1 | 0.9
15.5737 | 5.6421 | 4 | 602 | 1 | 0.0032 | 0.00096 | 0 | 0 | 1 | 1 | 0 | 0.4 | 1 | 1.1 | 0.9
16.2754 | 5.9421 | 4 | 603 | 1 | 0.0032 | 0.00096 | 0 | 0 | 1 | 1 | 0 | 0.4 | 1 | 1.1 | 0.9
15.8842 | 5.7754 | 4 | 604 | 1 | 0.0032 | 0.00096 | 0 | 0 | 1 | 1 | 0 | 0.4 | 1 | 1.1 | 0.9
15.0982 | 5.3842 | 4 | 605 | 1 | 0.0032 | 0.00096 | 0 | 0 | 1 | 1 | 0 | 0.4 | 1 | 1.1 | 0.9
16.3404 | 6.607 | 4 | 606 | 1 | 0.0032 | 0.00096 | 0 | 0 | 1 | 1 | 0 | 0.4 | 1 | 1.1 | 0.9
15.3386 | 5.779 | 4 | 607 | 1 | 0.0032 | 0.00096 | 0 | 0 | 1 | 1 | 0 | 0.4 | 1 | 1.1 | 0.9
15.8193 | 6.6158 | 4 | 608 | 1 | 0.0032 | 0.00096 | 0 | 0 | 1 | 1 | 0 | 0.4 | 1 | 1.1 | 0.9
15.7456 | 6.5895 | 4 | 609 | 1 | 0.0032 | 0.00096 | 0 | 0 | 1 | 1 | 0 | 0.4 | 1 | 1.1 | 0.9
16.2684 | 6.0421 | 4 | 610 | 1 | 0.0032 | 0.00096 | 0 | 0 | 1 | 1 | 0 | 0.4 | 1 | 1.1 | 0.9
16.114 | 6.1597 | 5 | 611 | 1 | 0.0072 | 0.00216 | 0 | 0 | 1 | 1 | 0 | 0.4 | 1 | 1.1 | 0.9
16 | 7.4316 | 4 | 612 | 1 | 0.0032 | 0.00096 | 0 | 0 | 1 | 1 | 0 | 0.4 | 1 | 1.1 | 0.9
14.8368 | 5.9544 | 4 | 613 | 1 | 0.0032 | 0.00096 | 0 | 0 | 1 | 1 | 0 | 0.4 | 1 | 1.1 | 0.9
15.0614 | 5.8982 | 4 | 614 | 1 | 0.0032 | 0.00096 | 0 | 0 | 1 | 1 | 0 | 0.4 | 1 | 1.1 | 0.9
16.3544 | 5.3088 | 4 | 615 | 1 | 0.0032 | 0.00096 | 0 | 0 | 1 | 1 | 0 | 0.4 | 1 | 1.1 | 0.9
14.4842 | 7.2807 | 4 | 616 | 1 | 0.0032 | 0.00096 | 0 | 0 | 1 | 1 | 0 | 0.4 | 1 | 1.1 | 0.9
14.5035 | 7.3246 | 4 | 617 | 1 | 0.0032 | 0.00096 | 0 | 0 | 1 | 1 | 0 | 0.4 | 1 | 1.1 | 0.9
16.2298 | 6.3053 | 4 | 618 | 1 | 0.0032 | 0.00096 | 0 | 0 | 1 | 1 | 0 | 0.4 | 1 | 1.1 | 0.9
16.3702 | 5.3579 | 4 | 619 | 1 | 0.0032 | 0.00096 | 0 | 0 | 1 | 1 | 0 | 0.4 | 1 | 1.1 | 0.9
15.2965 | 6.3158 | 4 | 620 | 1 | 0.0032 | 0.00096 | 0 | 0 | 1 | 1 | 0 | 0.4 | 1 | 1.1 | 0.9
14.7596 | 6.7579 | 4 | 621 | 1 | 0.0032 | 0.00096 | 0 | 0 | 1 | 1 | 0 | 0.4 | 1 | 1.1 | 0.9
14.2456 | 5.2333 | 4 | 622 | 1 | 0.0032 | 0.00096 | 0 | 0 | 1 | 1 | 0 | 0.4 | 1 | 1.1 | 0.9
15.4333 | 6.2421 | 4 | 623 | 1 | 0.0032 | 0.00096 | 0 | 0 | 1 | 1 | 0 | 0.4 | 1 | 1.1 | 0.9
16.1316 | 6.2596 | 4 | 624 | 1 | 0.0032 | 0.00096 | 0 | 0 | 1 | 1 | 0 | 0.4 | 1 | 1.1 | 0.9
14.2439 | 7.5737 | 4 | 625 | 1 | 0.0032 | 0.00096 | 0 | 0 | 1 | 1 | 0 | 0.4 | 1 | 1.1 | 0.9
15.3772 | 5.8105 | 4 | 626 | 1 | 0.0032 | 0.00096 | 0 | 0 | 1 | 1 | 0 | 0.4 | 1 | 1.1 | 0.9
15.6947 | 5.8298 | 4 | 627 | 1 | 0.0032 | 0.00096 | 0 | 0 | 1 | 1 | 0 | 0.4 | 1 | 1.1 | 0.9
15.7386 | 6.3965 | 4 | 628 | 1 | 0.0032 | 0.00096 | 0 | 0 | 1 | 1 | 0 | 0.4 | 1 | 1.1 | 0.9
14.3491 | 6.6544 | 4 | 629 | 1 | 0.0032 | 0.00096 | 0 | 0 | 1 | 1 | 0 | 0.4 | 1 | 1.1 | 0.9
15.8368 | 7.0386 | 4 | 630 | 1 | 0.0032 | 0.00096 | 0 | 0 | 1 | 1 | 0 | 0.4 | 1 | 1.1 | 0.9
14.6351 | 5.9088 | 4 | 631 | 1 | 0.0032 | 0.00096 | 0 | 0 | 1 | 1 | 0 | 0.4 | 1 | 1.1 | 0.9
15.7193 | 5.9912 | 4 | 632 | 1 | 0.0032 | 0.00096 | 0 | 0 | 1 | 1 | 0 | 0.4 | 1 | 1.1 | 0.9
16.2561 | 6.6333 | 4 | 633 | 1 | 0.0032 | 0.00096 | 0 | 0 | 1 | 1 | 0 | 0.4 | 1 | 1.1 | 0.9
16.2351 | 6.6281 | 4 | 634 | 1 | 0.0032 | 0.00096 | 0 | 0 | 1 | 1 | 0 | 0.4 | 1 | 1.1 | 0.9
15.6526 | 6.5193 | 4 | 635 | 1 | 0.0032 | 0.00096 | 0 | 0 | 1 | 1 | 0 | 0.4 | 1 | 1.1 | 0.9
15.1053 | 6.9772 | 4 | 636 | 1 | 0.0032 | 0.00096 | 0 | 0 | 1 | 1 | 0 | 0.4 | 1 | 1.1 | 0.9
15.7754 | 5.4965 | 4 | 637 | 1 | 0.0032 | 0.00096 | 0 | 0 | 1 | 1 | 0 | 0.4 | 1 | 1.1 | 0.9
14.2228 | 7.5298 | 4 | 638 | 1 | 0.0032 | 0.00096 | 0 | 0 | 1 | 1 | 0 | 0.4 | 1 | 1.1 | 0.9
15.3526 | 5.8421 | 4 | 639 | 1 | 0.0032 | 0.00096 | 0 | 0 | 1 | 1 | 0 | 0.4 | 1 | 1.1 | 0.9
15.1298 | 5.6526 | 4 | 640 | 1 | 0.0032 | 0.00096 | 0 | 0 | 1 | 1 | 0 | 0.4 | 1 | 1.1 | 0.9
14.4316 | 7.7123 | 4 | 641 | 1 | 0.0032 | 0.00096 | 0 | 0 | 1 | 1 | 0 | 0.4 | 1 | 1.1 | 0.9
15.2614 | 6.4579 | 4 | 642 | 1 | 0.0032 | 0.00096 | 0 | 0 | 1 | 1 | 0 | 0.4 | 1 | 1.1 | 0.9
15.3509 | 6.179 | 4 | 643 | 1 | 0.0032 | 0.00096 | 0 | 0 | 1 | 1 | 0 | 0.4 | 1 | 1.1 | 0.9
16.2842 | 5.9579 | 4 | 644 | 1 | 0.0032 | 0.00096 | 0 | 0 | 1 | 1 | 0 | 0.4 | 1 | 1.1 | 0.9
14.9754 | 5.9737 | 4 | 645 | 1 | 0.0032 | 0.00096 | 0 | 0 | 1 | 1 | 0 | 0.4 | 1 | 1.1 | 0.9
16.1053 | 6.7684 | 4 | 646 | 1 | 0.0032 | 0.00096 | 0 | 0 | 1 | 1 | 0 | 0.4 | 1 | 1.1 | 0.9
15.2912 | 6.4772 | 4 | 647 | 1 | 0.0032 | 0.00096 | 0 | 0 | 1 | 1 | 0 | 0.4 | 1 | 1.1 | 0.9
14.7982 | 6.3053 | 4 | 648 | 1 | 0.0032 | 0.00096 | 0 | 0 | 1 | 1 | 0 | 0.4 | 1 | 1.1 | 0.9
15.4474 | 6.7737 | 4 | 649 | 1 | 0.0032 | 0.00096 | 0 | 0 | 1 | 1 | 0 | 0.4 | 1 | 1.1 | 0.9
15.9211 | 5.9579 | 4 | 650 | 1 | 0.0032 | 0.00096 | 0 | 0 | 1 | 1 | 0 | 0.4 | 1 | 1.1 | 0.9
14.807 | 6.3403 | 4 | 651 | 1 | 0.0032 | 0.00096 | 0 | 0 | 1 | 1 | 0 | 0.4 | 1 | 1.1 | 0.9
14.2807 | 5.3965 | 4 | 652 | 1 | 0.0032 | 0.00096 | 0 | 0 | 1 | 1 | 0 | 0.4 | 1 | 1.1 | 0.9
14.8228 | 6.2439 | 4 | 653 | 1 | 0.0032 | 0.00096 | 0 | 0 | 1 | 1 | 0 | 0.4 | 1 | 1.1 | 0.9
15.6632 | 7.1877 | 4 | 654 | 1 | 0.0032 | 0.00096 | 0 | 0 | 1 | 1 | 0 | 0.4 | 1 | 1.1 | 0.9
15.8649 | 5.2526 | 4 | 655 | 1 | 0.0032 | 0.00096 | 0 | 0 | 1 | 1 | 0 | 0.4 | 1 | 1.1 | 0.9
14.686 | 6.7368 | 4 | 656 | 1 | 0.0032 | 0.00096 | 0 | 0 | 1 | 1 | 0 | 0.4 | 1 | 1.1 | 0.9
16.4474 | 8.3667 | 4 | 657 | 1 | 0.0032 | 0.00096 | 0 | 0 | 1 | 1 | 0 | 0.4 | 1 | 1.1 | 0.9
16.4807 | 5.8912 | 4 | 658 | 1 | 0.0032 | 0.00096 | 0 | 0 | 1 | 1 | 0 | 0.4 | 1 | 1.1 | 0.9
15.6719 | 6.1333 | 4 | 659 | 1 | 0.0032 | 0.00096 | 0 | 0 | 1 | 1 | 0 | 0.4 | 1 | 1.1 | 0.9
15.9474 | 6.7228 | 4 | 660 | 1 | 0.0032 | 0.00096 | 0 | 0 | 1 | 1 | 0 | 0.4 | 1 | 1.1 | 0.9
14.8281 | 5.7333 | 4 | 661 | 1 | 0.0032 | 0.00096 | 0 | 0 | 1 | 1 | 0 | 0.4 | 1 | 1.1 | 0.9
15.7053 | 5.8807 | 4 | 662 | 1 | 0.0032 | 0.00096 | 0 | 0 | 1 | 1 | 0 | 0.4 | 1 | 1.1 | 0.9
15.8246 | 5.3368 | 4 | 663 | 1 | 0.0032 | 0.00096 | 0 | 0 | 1 | 1 | 0 | 0.4 | 1 | 1.1 | 0.9
15.9702 | 5.8877 | 4 | 664 | 1 | 0.0032 | 0.00096 | 0 | 0 | 1 | 1 | 0 | 0.4 | 1 | 1.1 | 0.9
14.2561 | 5.3509 | 4 | 665 | 1 | 0.0032 | 0.00096 | 0 | 0 | 1 | 1 | 0 | 0.4 | 1 | 1.1 | 0.9
16.3947 | 6.7702 | 4 | 666 | 1 | 0.0032 | 0.00096 | 0 | 0 | 1 | 1 | 0 | 0.4 | 1 | 1.1 | 0.9
14.3491 | 5.6684 | 4 | 667 | 1 | 0.0032 | 0.00096 | 0 | 0 | 1 | 1 | 0 | 0.4 | 1 | 1.1 | 0.9
15.8719 | 6.3597 | 4 | 668 | 1 | 0.0032 | 0.00096 | 0 | 0 | 1 | 1 | 0 | 0.4 | 1 | 1.1 | 0.9
16.3175 | 6.2965 | 4 | 669 | 1 | 0.0032 | 0.00096 | 0 | 0 | 1 | 1 | 0 | 0.4 | 1 | 1.1 | 0.9
14.5088 | 8.2895 | 4 | 670 | 1 | 0.0032 | 0.00096 | 0 | 0 | 1 | 1 | 0 | 0.4 | 1 | 1.1 | 0.9
16.2 | 5.8421 | 4 | 671 | 1 | 0.0032 | 0.00096 | 0 | 0 | 1 | 1 | 0 | 0.4 | 1 | 1.1 | 0.9
14.6439 | 5.9175 | 4 | 672 | 1 | 0.0032 | 0.00096 | 0 | 0 | 1 | 1 | 0 | 0.4 | 1 | 1.1 | 0.9
16.1421 | 5.7193 | 4 | 673 | 1 | 0.0032 | 0.00096 | 0 | 0 | 1 | 1 | 0 | 0.4 | 1 | 1.1 | 0.9
16.2596 | 5.5298 | 4 | 674 | 1 | 0.0032 | 0.00096 | 0 | 0 | 1 | 1 | 0 | 0.4 | 1 | 1.1 | 0.9
15.1 | 6.8035 | 4 | 675 | 1 | 0.0032 | 0.00096 | 0 | 0 | 1 | 1 | 0 | 0.4 | 1 | 1.1 | 0.9
14.9281 | 5.9719 | 4 | 676 | 1 | 0.0032 | 0.00096 | 0 | 0 | 1 | 1 | 0 | 0.4 | 1 | 1.1 | 0.9
15.9053 | 5.6018 | 4 | 677 | 1 | 0.0032 | 0.00096 | 0 | 0 | 1 | 1 | 0 | 0.4 | 1 | 1.1 | 0.9
16.2316 | 5.6316 | 4 | 678 | 1 | 0.0032 | 0.00096 | 0 | 0 | 1 | 1 | 0 | 0.4 | 1 | 1.1 | 0.9
14.8158 | 6.6368 | 4 | 679 | 1 | 0.0032 | 0.00096 | 0 | 0 | 1 | 1 | 0 | 0.4 | 1 | 1.1 | 0.9
15.8404 | 5.8105 | 4 | 680 | 1 | 0.0032 | 0.00096 | 0 | 0 | 1 | 1 | 0 | 0.4 | 1 | 1.1 | 0.9
15.586 | 6.186 | 4 | 681 | 1 | 0.0032 | 0.00096 | 0 | 0 | 1 | 1 | 0 | 0.4 | 1 | 1.1 | 0.9
15.5877 | 6.8772 | 4 | 682 | 1 | 0.0032 | 0.00096 | 0 | 0 | 1 | 1 | 0 | 0.4 | 1 | 1.1 | 0.9
15.2158 | 6.0912 | 4 | 683 | 1 | 0.0032 | 0.00096 | 0 | 0 | 1 | 1 | 0 | 0.4 | 1 | 1.1 | 0.9
14.0123 | 5.5316 | 4 | 684 | 1 | 0.0032 | 0.00096 | 0 | 0 | 1 | 1 | 0 | 0.4 | 1 | 1.1 | 0.9
14.8789 | 5.3719 | 4 | 685 | 1 | 0.0032 | 0.00096 | 0 | 0 | 1 | 1 | 0 | 0.4 | 1 | 1.1 | 0.9
14.4246 | 7.7404 | 4 | 686 | 1 | 0.0032 | 0.00096 | 0 | 0 | 1 | 1 | 0 | 0.4 | 1 | 1.1 | 0.9
16.0474 | 5.7983 | 4 | 687 | 1 | 0.0032 | 0.00096 | 0 | 0 | 1 | 1 | 0 | 0.4 | 1 | 1.1 | 0.9
15.3018 | 6.5439 | 4 | 688 | 1 | 0.0032 | 0.00096 | 0 | 0 | 1 | 1 | 0 | 0.4 | 1 | 1.1 | 0.9
15.3719 | 6.0404 | 4 | 689 | 1 | 0.0032 | 0.00096 | 0 | 0 | 1 | 1 | 0 | 0.4 | 1 | 1.1 | 0.9
14.3018 | 5.5807 | 4 | 690 | 1 | 0.0032 | 0.00096 | 0 | 0 | 1 | 1 | 0 | 0.4 | 1 | 1.1 | 0.9
14.607 | 6.1597 | 4 | 691 | 1 | 0.0032 | 0.00096 | 0 | 0 | 1 | 1 | 0 | 0.4 | 1 | 1.1 | 0.9
14.0649 | 5.5719 | 4 | 692 | 1 | 0.0032 | 0.00096 | 0 | 0 | 1 | 1 | 0 | 0.4 | 1 | 1.1 | 0.9
15.3298 | 5.7053 | 4 | 693 | 1 | 0.0032 | 0.00096 | 0 | 0 | 1 | 1 | 0 | 0.4 | 1 | 1.1 | 0.9
16.1667 | 5.5614 | 4 | 694 | 1 | 0.0032 | 0.00096 | 0 | 0 | 1 | 1 | 0 | 0.4 | 1 | 1.1 | 0.9
16.4684 | 6.4877 | 4 | 695 | 1 | 0.0032 | 0.00096 | 0 | 0 | 1 | 1 | 0 | 0.4 | 1 | 1.1 | 0.9
16.2158 | 5.7561 | 4 | 696 | 1 | 0.0032 | 0.00096 | 0 | 0 | 1 | 1 | 0 | 0.4 | 1 | 1.1 | 0.9
16.1754 | 6.7596 | 4 | 697 | 1 | 0.0032 | 0.00096 | 0 | 0 | 1 | 1 | 0 | 0.4 | 1 | 1.1 | 0.9
16.3281 | 5.5825 | 4 | 698 | 1 | 0.0032 | 0.00096 | 0 | 0 | 1 | 1 | 0 | 0.4 | 1 | 1.1 | 0.9
15.9526 | 6.2561 | 4 | 699 | 1 | 0.0032 | 0.00096 | 0 | 0 | 1 | 1 | 0 | 0.4 | 1 | 1.1 | 0.9
15.4263 | 5.8877 | 4 | 700 | 1 | 0.0032 | 0.00096 | 0 | 0 | 1 | 1 | 0 | 0.4 | 1 | 1.1 | 0.9
16.4298 | 5.2246 | 4 | 701 | 1 | 0.0032 | 0.00096 | 0 | 0 | 1 | 1 | 0 | 0.4 | 1 | 1.1 | 0.9
15.8439 | 6.3281 | 4 | 702 | 1 | 0.0032 | 0.00096 | 0 | 0 | 1 | 1 | 0 | 0.4 | 1 | 1.1 | 0.9
15.3825 | 5.9596 | 4 | 703 | 1 | 0.0032 | 0.00096 | 0 | 0 | 1 | 1 | 0 | 0.4 | 1 | 1.1 | 0.9
16.3035 | 6.7386 | 4 | 704 | 1 | 0.0032 | 0.00096 | 0 | 0 | 1 | 1 | 0 | 0.4 | 1 | 1.1 | 0.9
15.9281 | 5.9526 | 4 | 705 | 1 | 0.0032 | 0.00096 | 0 | 0 | 1 | 1 | 0 | 0.4 | 1 | 1.1 | 0.9
16.3982 | 6.1035 | 4 | 706 | 1 | 0.0032 | 0.00096 | 0 | 0 | 1 | 1 | 0 | 0.4 | 1 | 1.1 | 0.9
16.3754 | 5.2491 | 4 | 707 | 1 | 0.0032 | 0.00096 | 0 | 0 | 1 | 1 | 0 | 0.4 | 1 | 1.1 | 0.9
14.5105 | 7.3772 | 4 | 708 | 1 | 0.0032 | 0.00096 | 0 | 0 | 1 | 1 | 0 | 0.4 | 1 | 1.1 | 0.9
16.3053 | 7.593 | 4 | 709 | 1 | 0.0032 | 0.00096 | 0 | 0 | 1 | 1 | 0 | 0.4 | 1 | 1.1 | 0.9
15.1088 | 6.5368 | 4 | 710 | 1 | 0.0032 | 0.00096 | 0 | 0 | 1 | 1 | 0 | 0.4 | 1 | 1.1 | 0.9
16 | 6.1421 | 4 | 711 | 1 | 0.0032 | 0.00096 | 0 | 0 | 1 | 1 | 0 | 0.4 | 1 | 1.1 | 0.9
14.8596 | 5.7333 | 4 | 712 | 1 | 0.0032 | 0.00096 | 0 | 0 | 1 | 1 | 0 | 0.4 | 1 | 1.1 | 0.9
14.9772 | 6.1754 | 4 | 713 | 1 | 0.0032 | 0.00096 | 0 | 0 | 1 | 1 | 0 | 0.4 | 1 | 1.1 | 0.9
15.4105 | 6.9807 | 4 | 714 | 1 | 0.0032 | 0.00096 | 0 | 0 | 1 | 1 | 0 | 0.4 | 1 | 1.1 | 0.9
15.6632 | 5.7246 | 4 | 715 | 1 | 0.0032 | 0.00096 | 0 | 0 | 1 | 1 | 0 | 0.4 | 1 | 1.1 | 0.9
15.8596 | 5.4298 | 4 | 716 | 1 | 0.0032 | 0.00096 | 0 | 0 | 1 | 1 | 0 | 0.4 | 1 | 1.1 | 0.9
15.6719 | 5.8439 | 4 | 717 | 1 | 0.0032 | 0.00096 | 0 | 0 | 1 | 1 | 0 | 0.4 | 1 | 1.1 | 0.9
16.1614 | 5.2807 | 4 | 718 | 1 | 0.0032 | 0.00096 | 0 | 0 | 1 | 1 | 0 | 0.4 | 1 | 1.1 | 0.9
15.9035 | 6.4316 | 4 | 719 | 1 | 0.0032 | 0.00096 | 0 | 0 | 1 | 1 | 0 | 0.4 | 1 | 1.1 | 0.9
15.7544 | 5.7017 | 4 | 720 | 1 | 0.0032 | 0.00096 | 0 | 0 | 1 | 1 | 0 | 0.4 | 1 | 1.1 | 0.9
14.7544 | 5.6474 | 4 | 721 | 1 | 0.0032 | 0.00096 | 0 | 0 | 1 | 1 | 0 | 0.4 | 1 | 1.1 | 0.9
16.1158 | 6.193 | 4 | 722 | 1 | 0.0032 | 0.00096 | 0 | 0 | 1 | 1 | 0 | 0.4 | 1 | 1.1 | 0.9
15.6982 | 7.193 | 4 | 723 | 1 | 0.0032 | 0.00096 | 0 | 0 | 1 | 1 | 0 | 0.4 | 1 | 1.1 | 0.9
16.3193 | 5.5 | 4 | 724 | 1 | 0.0032 | 0.00096 | 0 | 0 | 1 | 1 | 0 | 0.4 | 1 | 1.1 | 0.9
15.9561 | 5.7509 | 4 | 725 | 1 | 0.0032 | 0.00096 | 0 | 0 | 1 | 1 | 0 | 0.4 | 1 | 1.1 | 0.9
15.7123 | 9.0439 | 4 | 726 | 1 | 0.0032 | 0.00096 | 0 | 0 | 1 | 1 | 0 | 0.4 | 1 | 1.1 | 0.9
15.2667 | 6.786 | 4 | 727 | 1 | 0.0032 | 0.00096 | 0 | 0 | 1 | 1 | 0 | 0.4 | 1 | 1.1 | 0.9
14.8632 | 5.6211 | 4 | 728 | 1 | 0.0032 | 0.00096 | 0 | 0 | 1 | 1 | 0 | 0.4 | 1 | 1.1 | 0.9
15.7877 | 5.9123 | 4 | 729 | 1 | 0.0032 | 0.00096 | 0 | 0 | 1 | 1 | 0 | 0.4 | 1 | 1.1 | 0.9
14.7842 | 6.2351 | 4 | 730 | 1 | 0.0032 | 0.00096 | 0 | 0 | 1 | 1 | 0 | 0.4 | 1 | 1.1 | 0.9
15.4088 | 5.786 | 4 | 731 | 1 | 0.0032 | 0.00096 | 0 | 0 | 1 | 1 | 0 | 0.4 | 1 | 1.1 | 0.9
16.2667 | 6.293 | 4 | 732 | 1 | 0.0032 | 0.00096 | 0 | 0 | 1 | 1 | 0 | 0.4 | 1 | 1.1 | 0.9
15.6596 | 6.807 | 4 | 733 | 1 | 0.0032 | 0.00096 | 0 | 0 | 1 | 1 | 0 | 0.4 | 1 | 1.1 | 0.9
16.3439 | 5.8386 | 4 | 734 | 1 | 0.0032 | 0.00096 | 0 | 0 | 1 | 1 | 0 | 0.4 | 1 | 1.1 | 0.9
16.3561 | 5.5281 | 4 | 735 | 1 | 0.0032 | 0.00096 | 0 | 0 | 1 | 1 | 0 | 0.4 | 1 | 1.1 | 0.9
14.5772 | 6.3228 | 4 | 736 | 1 | 0.0032 | 0.00096 | 0 | 0 | 1 | 1 | 0 | 0.4 | 1 | 1.1 | 0.9
16.4386 | 6.8228 | 4 | 737 | 1 | 0.0032 | 0.00096 | 0 | 0 | 1 | 1 | 0 | 0.4 | 1 | 1.1 | 0.9
14.2667 | 7.907 | 4 | 738 | 1 | 0.0032 | 0.00096 | 0 | 0 | 1 | 1 | 0 | 0.4 | 1 | 1.1 | 0.9
16.2526 | 5.2509 | 4 | 739 | 1 | 0.0032 | 0.00096 | 0 | 0 | 1 | 1 | 0 | 0.4 | 1 | 1.1 | 0.9
15.4386 | 8.0509 | 4 | 740 | 1 | 0.0032 | 0.00096 | 0 | 0 | 1 | 1 | 0 | 0.4 | 1 | 1.1 | 0.9
15.6649 | 5.7193 | 4 | 741 | 1 | 0.0032 | 0.00096 | 0 | 0 | 1 | 1 | 0 | 0.4 | 1 | 1.1 | 0.9
14.286 | 7.8877 | 4 | 742 | 1 | 0.0032 | 0.00096 | 0 | 0 | 1 | 1 | 0 | 0.4 | 1 | 1.1 | 0.9
14.9281 | 5.9421 | 4 | 743 | 1 | 0.0032 | 0.00096 | 0 | 0 | 1 | 1 | 0 | 0.4 | 1 | 1.1 | 0.9
15.6807 | 6.2246 | 4 | 744 | 1 | 0.0032 | 0.00096 | 0 | 0 | 1 | 1 | 0 | 0.4 | 1 | 1.1 | 0.9
16.4579 | 6.1123 | 4 | 745 | 1 | 0.0032 | 0.00096 | 0 | 0 | 1 | 1 | 0 | 0.4 | 1 | 1.1 | 0.9
14.486 | 8.4737 | 4 | 746 | 1 | 0.0032 | 0.00096 | 0 | 0 | 1 | 1 | 0 | 0.4 | 1 | 1.1 | 0.9
16.4333 | 5.5772 | 4 | 747 | 1 | 0.0032 | 0.00096 | 0 | 0 | 1 | 1 | 0 | 0.4 | 1 | 1.1 | 0.9
15.593 | 5.6386 | 4 | 748 | 1 | 0.0032 | 0.00096 | 0 | 0 | 1 | 1 | 0 | 0.4 | 1 | 1.1 | 0.9
15.614 | 5.9035 | 4 | 749 | 1 | 0.0032 | 0.00096 | 0 | 0 | 1 | 1 | 0 | 0.4 | 1 | 1.1 | 0.9
15.2193 | 6.3123 | 4 | 750 | 1 | 0.0032 | 0.00096 | 0 | 0 | 1 | 1 | 0 | 0.4 | 1 | 1.1 | 0.9
15.4158 | 6.6614 | 4 | 751 | 1 | 0.0032 | 0.00096 | 0 | 0 | 1 | 1 | 0 | 0.4 | 1 | 1.1 | 0.9
16.2772 | 5.6649 | 4 | 752 | 1 | 0.0032 | 0.00096 | 0 | 0 | 1 | 1 | 0 | 0.4 | 1 | 1.1 | 0.9
15.6719 | 6.1474 | 4 | 753 | 1 | 0.0032 | 0.00096 | 0 | 0 | 1 | 1 | 0 | 0.4 | 1 | 1.1 | 0.9
15.8281 | 6.7175 | 4 | 754 | 1 | 0.0032 | 0.00096 | 0 | 0 | 1 | 1 | 0 | 0.4 | 1 | 1.1 | 0.9
15.9649 | 6.2298 | 4 | 755 | 1 | 0.0032 | 0.00096 | 0 | 0 | 1 | 1 | 0 | 0.4 | 1 | 1.1 | 0.9
15.8228 | 6.5702 | 4 | 756 | 1 | 0.0032 | 0.00096 | 0 | 0 | 1 | 1 | 0 | 0.4 | 1 | 1.1 | 0.9
15.8421 | 5.7509 | 4 | 757 | 1 | 0.0032 | 0.00096 | 0 | 0 | 1 | 1 | 0 | 0.4 | 1 | 1.1 | 0.9
15.8193 | 6.3351 | 4 | 758 | 1 | 0.0032 | 0.00096 | 0 | 0 | 1 | 1 | 0 | 0.4 | 1 | 1.1 | 0.9
16.0474 | 6.3561 | 4 | 759 | 1 | 0.0032 | 0.00096 | 0 | 0 | 1 | 1 | 0 | 0.4 | 1 | 1.1 | 0.9
15.7754 | 5.6737 | 4 | 760 | 1 | 0.0032 | 0.00096 | 0 | 0 | 1 | 1 | 0 | 0.4 | 1 | 1.1 | 0.9
14.6228 | 6.3316 | 4 | 761 | 1 | 0.0032 | 0.00096 | 0 | 0 | 1 | 1 | 0 | 0.4 | 1 | 1.1 | 0.9
16.2561 | 5.9456 | 4 | 762 | 1 | 0.0032 | 0.00096 | 0 | 0 | 1 | 1 | 0 | 0.4 | 1 | 1.1 | 0.9
16.4105 | 6.7035 | 4 | 763 | 1 | 0.0032 | 0.00096 | 0 | 0 | 1 | 1 | 0 | 0.4 | 1 | 1.1 | 0.9
16.2895 | 5.686 | 4 | 764 | 1 | 0.0032 | 0.00096 | 0 | 0 | 1 | 1 | 0 | 0.4 | 1 | 1.1 | 0.9
14.6526 | 5.7193 | 4 | 765 | 1 | 0.0032 | 0.00096 | 0 | 0 | 1 | 1 | 0 | 0.4 | 1 | 1.1 | 0.9
16.0825 | 5.5526 | 4 | 766 | 1 | 0.0032 | 0.00096 | 0 | 0 | 1 | 1 | 0 | 0.4 | 1 | 1.1 | 0.9
14.2018 | 5.3544 | 4 | 767 | 1 | 0.0032 | 0.00096 | 0 | 0 | 1 | 1 | 0 | 0.4 | 1 | 1.1 | 0.9
16.0579 | 6.7158 | 4 | 768 | 1 | 0.0032 | 0.00096 | 0 | 0 | 1 | 1 | 0 | 0.4 | 1 | 1.1 | 0.9
15.5895 | 6.0246 | 4 | 769 | 1 | 0.0032 | 0.00096 | 0 | 0 | 1 | 1 | 0 | 0.4 | 1 | 1.1 | 0.9
14.8544 | 6.0333 | 4 | 770 | 1 | 0.0032 | 0.00096 | 0 | 0 | 1 | 1 | 0 | 0.4 | 1 | 1.1 | 0.9
14.4772 | 7.5772 | 4 | 771 | 1 | 0.0032 | 0.00096 | 0 | 0 | 1 | 1 | 0 | 0.4 | 1 | 1.1 | 0.9
15.3807 | 5.6035 | 4 | 772 | 1 | 0.0032 | 0.00096 | 0 | 0 | 1 | 1 | 0 | 0.4 | 1 | 1.1 | 0.9
16.0807 | 6.5175 | 4 | 773 | 1 | 0.0032 | 0.00096 | 0 | 0 | 1 | 1 | 0 | 0.4 | 1 | 1.1 | 0.9
16.4158 | 6.2158 | 4 | 774 | 1 | 0.0032 | 0.00096 | 0 | 0 | 1 | 1 | 0 | 0.4 | 1 | 1.1 | 0.9
16.0298 | 6.0561 | 8 | 775 | 1 | 0.0064 | 0.00192 | 0 | 0 | 1 | 1 | 0 | 0.4 | 1 | 1.1 | 0.9
16.0298 | 6.5316 | 8 | 776 | 1 | 0.0064 | 0.00192 | 0 | 0 | 1 | 1 | 0 | 0.4 | 1 | 1.1 | 0.9
16.4807 | 5.2158 | 8 | 777 | 1 | 0.0064 | 0.00192 | 0 | 0 | 1 | 1 | 0 | 0.4 | 1 | 1.1 | 0.9
15.8877 | 5.4509 | 8 | 778 | 1 | 0.0064 | 0.00192 | 0 | 0 | 1 | 1 | 0 | 0.4 | 1 | 1.1 | 0.9
15.7316 | 6.0281 | 8 | 779 | 1 | 0.0064 | 0.00192 | 0 | 0 | 1 | 1 | 0 | 0.4 | 1 | 1.1 | 0.9
14.8351 | 6.086 | 8 | 780 | 1 | 0.0064 | 0.00192 | 0 | 0 | 1 | 1 | 0 | 0.4 | 1 | 1.1 | 0.9
15.9316 | 5.4544 | 8 | 781 | 1 | 0.0064 | 0.00192 | 0 | 0 | 1 | 1 | 0 | 0.4 | 1 | 1.1 | 0.9
16.2421 | 5.8982 | 8 | 782 | 1 | 0.0064 | 0.00192 | 0 | 0 | 1 | 1 | 0 | 0.4 | 1 | 1.1 | 0.9
15.5105 | 6.2439 | 8 | 783 | 1 | 0.0064 | 0.00192 | 0 | 0 | 1 | 1 | 0 | 0.4 | 1 | 1.1 | 0.9
14.5333 | 7.9667 | 8 | 784 | 1 | 0.0064 | 0.00192 | 0 | 0 | 1 | 1 | 0 | 0.4 | 1 | 1.1 | 0.9
15.0965 | 5.3684 | 8 | 785 | 1 | 0.0064 | 0.00192 | 0 | 0 | 1 | 1 | 0 | 0.4 | 1 | 1.1 | 0.9
15.4965 | 5.886 | 8 | 786 | 1 | 0.0064 | 0.00192 | 0 | 0 | 1 | 1 | 0 | 0.4 | 1 | 1.1 | 0.9
16.4491 | 5.8754 | 8 | 787 | 1 | 0.0064 | 0.00192 | 0 | 0 | 1 | 1 | 0 | 0.4 | 1 | 1.1 | 0.9
16.4158 | 5.493 | 8 | 788 | 1 | 0.0064 | 0.00192 | 0 | 0 | 1 | 1 | 0 | 0.4 | 1 | 1.1 | 0.9
16.2474 | 5.8263 | 8 | 789 | 1 | 0.0064 | 0.00192 | 0 | 0 | 1 | 1 | 0 | 0.4 | 1 | 1.1 | 0.9
15.7825 | 6.4649 | 8 | 790 | 1 | 0.0064 | 0.00192 | 0 | 0 | 1 | 1 | 0 | 0.4 | 1 | 1.1 | 0.9
14.3228 | 5.6597 | 8 | 791 | 1 | 0.0064 | 0.00192 | 0 | 0 | 1 | 1 | 0 | 0.4 | 1 | 1.1 | 0.9
15.0456 | 6.1474 | 8 | 792 | 1 | 0.0064 | 0.00192 | 0 | 0 | 1 | 1 | 0 | 0.4 | 1 | 1.1 | 0.9
16.2491 | 5.8649 | 8 | 793 | 1 | 0.0064 | 0.00192 | 0 | 0 | 1 | 1 | 0 | 0.4 | 1 | 1.1 | 0.9
16.1368 | 6.6246 | 8 | 794 | 1 | 0.0064 | 0.00192 | 0 | 0 | 1 | 1 | 0 | 0.4 | 1 | 1.1 | 0.9
15.0123 | 6.4877 | 8 | 795 | 1 | 0.0064 | 0.00192 | 0 | 0 | 1 | 1 | 0 | 0.4 | 1 | 1.1 | 0.9
14.8842 | 6.4298 | 8 | 796 | 1 | 0.0064 | 0.00192 | 0 | 0 | 1 | 1 | 0 | 0.4 | 1 | 1.1 | 0.9
14.4947 | 7.3772 | 8 | 797 | 1 | 0.0064 | 0.00192 | 0 | 0 | 1 | 1 | 0 | 0.4 | 1 | 1.1 | 0.9
15.2368 | 6.9526 | 8 | 798 | 1 | 0.0064 | 0.00192 | 0 | 0 | 1 | 1 | 0 | 0.4 | 1 | 1.1 | 0.9
16.2 | 5.6719 | 8 | 799 | 1 | 0.0064 | 0.00192 | 0 | 0 | 1 | 1 | 0 | 0.4 | 1 | 1.1 | 0.9
16.0684 | 5.6895 | 8 | 800 | 1 | 0.0064 | 0.00192 | 0 | 0 | 1 | 1 | 0 | 0.4 | 1 | 1.1 | 0.9
16.386 | 5.9263 | 8 | 801 | 1 | 0.0064 | 0.00192 | 0 | 0 | 1 | 1 | 0 | 0.4 | 1 | 1.1 | 0.9
15.6737 | 6.2579 | 8 | 802 | 1 | 0.0064 | 0.00192 | 0 | 0 | 1 | 1 | 0 | 0.4 | 1 | 1.1 | 0.9
14.2825 | 7.5333 | 8 | 803 | 1 | 0.0064 | 0.00192 | 0 | 0 | 1 | 1 | 0 | 0.4 | 1 | 1.1 | 0.9
16.1421 | 6.1702 | 8 | 804 | 1 | 0.0064 | 0.00192 | 0 | 0 | 1 | 1 | 0 | 0.4 | 1 | 1.1 | 0.9
16.186 | 5.7298 | 8 | 805 | 1 | 0.0064 | 0.00192 | 0 | 0 | 1 | 1 | 0 | 0.4 | 1 | 1.1 | 0.9
15.6456 | 6.0965 | 8 | 806 | 1 | 0.0064 | 0.00192 | 0 | 0 | 1 | 1 | 0 | 0.4 | 1 | 1.1 | 0.9
15.5018 | 5.9017 | 8 | 807 | 1 | 0.0064 | 0.00192 | 0 | 0 | 1 | 1 | 0 | 0.4 | 1 | 1.1 | 0.9
15.0982 | 6.9667 | 8 | 808 | 1 | 0.0064 | 0.00192 | 0 | 0 | 1 | 1 | 0 | 0.4 | 1 | 1.1 | 0.9
15.1912 | 6.3368 | 8 | 809 | 1 | 0.0064 | 0.00192 | 0 | 0 | 1 | 1 | 0 | 0.4 | 1 | 1.1 | 0.9
16.0211 | 5.5561 | 8 | 810 | 1 | 0.0064 | 0.00192 | 0 | 0 | 1 | 1 | 0 | 0.4 | 1 | 1.1 | 0.9
14.6596 | 7.0281 | 8 | 811 | 1 | 0.0064 | 0.00192 | 0 | 0 | 1 | 1 | 0 | 0.4 | 1 | 1.1 | 0.9
15.0491 | 5.4877 | 8 | 812 | 1 | 0.0064 | 0.00192 | 0 | 0 | 1 | 1 | 0 | 0.4 | 1 | 1.1 | 0.9
16.3351 | 6.6193 | 8 | 813 | 1 | 0.0064 | 0.00192 | 0 | 0 | 1 | 1 | 0 | 0.4 | 1 | 1.1 | 0.9
15.6526 | 5.8947 | 8 | 814 | 1 | 0.0064 | 0.00192 | 0 | 0 | 1 | 1 | 0 | 0.4 | 1 | 1.1 | 0.9
16.1807 | 6.2649 | 8 | 815 | 1 | 0.0064 | 0.00192 | 0 | 0 | 1 | 1 | 0 | 0.4 | 1 | 1.1 | 0.9
14.3158 | 5.593 | 8 | 816 | 1 | 0.0064 | 0.00192 | 0 | 0 | 1 | 1 | 0 | 0.4 | 1 | 1.1 | 0.9
14.5877 | 6.2351 | 8 | 817 | 1 | 0.0064 | 0.00192 | 0 | 0 | 1 | 1 | 0 | 0.4 | 1 | 1.1 | 0.9
14.9684 | 5.8193 | 8 | 818 | 1 | 0.0064 | 0.00192 | 0 | 0 | 1 | 1 | 0 | 0.4 | 1 | 1.1 | 0.9
15.3877 | 6.7544 | 8 | 819 | 1 | 0.0064 | 0.00192 | 0 | 0 | 1 | 1 | 0 | 0.4 | 1 | 1.1 | 0.9
14.4772 | 7.6246 | 8 | 820 | 1 | 0.0064 | 0.00192 | 0 | 0 | 1 | 1 | 0 | 0.4 | 1 | 1.1 | 0.9
16.0018 | 9.593 | 8 | 821 | 1 | 0.0064 | 0.00192 | 0 | 0 | 1 | 1 | 0 | 0.4 | 1 | 1.1 | 0.9
14.7211 | 5.6123 | 8 | 822 | 1 | 0.0064 | 0.00192 | 0 | 0 | 1 | 1 | 0 | 0.4 | 1 | 1.1 | 0.9
16.3877 | 6.3386 | 8 | 823 | 1 | 0.0064 | 0.00192 | 0 | 0 | 1 | 1 | 0 | 0.4 | 1 | 1.1 | 0.9
15.6421 | 6.5579 | 8 | 824 | 1 | 0.0064 | 0.00192 | 0 | 0 | 1 | 1 | 0 | 0.4 | 1 | 1.1 | 0.9
14.8474 | 5.9596 | 8 | 825 | 1 | 0.0064 | 0.00192 | 0 | 0 | 1 | 1 | 0 | 0.4 | 1 | 1.1 | 0.9
15.507 | 5.9175 | 8 | 826 | 1 | 0.0064 | 0.00192 | 0 | 0 | 1 | 1 | 0 | 0.4 | 1 | 1.1 | 0.9
16.3982 | 5.3351 | 8 | 827 | 1 | 0.0064 | 0.00192 | 0 | 0 | 1 | 1 | 0 | 0.4 | 1 | 1.1 | 0.9
15.0368 | 6.3088 | 8 | 828 | 1 | 0.0064 | 0.00192 | 0 | 0 | 1 | 1 | 0 | 0.4 | 1 | 1.1 | 0.9
14.007 | 5.5737 | 8 | 829 | 1 | 0.0064 | 0.00192 | 0 | 0 | 1 | 1 | 0 | 0.4 | 1 | 1.1 | 0.9
15.114 | 6.1702 | 8 | 830 | 1 | 0.0064 | 0.00192 | 0 | 0 | 1 | 1 | 0 | 0.4 | 1 | 1.1 | 0.9
14.086 | 5.3333 | 8 | 831 | 1 | 0.0064 | 0.00192 | 0 | 0 | 1 | 1 | 0 | 0.4 | 1 | 1.1 | 0.9
14.2333 | 5.5018 | 8 | 832 | 1 | 0.0064 | 0.00192 | 0 | 0 | 1 | 1 | 0 | 0.4 | 1 | 1.1 | 0.9
14.414 | 5.5597 | 8 | 833 | 1 | 0.0064 | 0.00192 | 0 | 0 | 1 | 1 | 0 | 0.4 | 1 | 1.1 | 0.9
15.7386 | 6.1439 | 8 | 834 | 1 | 0.0064 | 0.00192 | 0 | 0 | 1 | 1 | 0 | 0.4 | 1 | 1.1 | 0.9
15.7526 | 6.8789 | 8 | 835 | 1 | 0.0064 | 0.00192 | 0 | 0 | 1 | 1 | 0 | 0.4 | 1 | 1.1 | 0.9
16.1439 | 7.9632 | 8 | 836 | 1 | 0.0064 | 0.00192 | 0 | 0 | 1 | 1 | 0 | 0.4 | 1 | 1.1 | 0.9
16.1105 | 5.7351 | 8 | 837 | 1 | 0.0064 | 0.00192 | 0 | 0 | 1 | 1 | 0 | 0.4 | 1 | 1.1 | 0.9
15.8263 | 5.5123 | 8 | 838 | 1 | 0.0064 | 0.00192 | 0 | 0 | 1 | 1 | 0 | 0.4 | 1 | 1.1 | 0.9
16.3719 | 6.3737 | 8 | 839 | 1 | 0.0064 | 0.00192 | 0 | 0 | 1 | 1 | 0 | 0.4 | 1 | 1.1 | 0.9
14.7263 | 6.7246 | 8 | 840 | 1 | 0.0064 | 0.00192 | 0 | 0 | 1 | 1 | 0 | 0.4 | 1 | 1.1 | 0.9
16.1088 | 5.4088 | 8 | 841 | 1 | 0.0064 | 0.00192 | 0 | 0 | 1 | 1 | 0 | 0.4 | 1 | 1.1 | 0.9
14.1649 | 5.2421 | 8 | 842 | 1 | 0.0064 | 0.00192 | 0 | 0 | 1 | 1 | 0 | 0.4 | 1 | 1.1 | 0.9
16.1351 | 6.6772 | 8 | 843 | 1 | 0.0064 | 0.00192 | 0 | 0 | 1 | 1 | 0 | 0.4 | 1 | 1.1 | 0.9
15.7509 | 6.0246 | 8 | 844 | 1 | 0.0064 | 0.00192 | 0 | 0 | 1 | 1 | 0 | 0.4 | 1 | 1.1 | 0.9
14.2947 | 5.4807 | 8 | 845 | 1 | 0.0064 | 0.00192 | 0 | 0 | 1 | 1 | 0 | 0.4 | 1 | 1.1 | 0.9
15.7702 | 6.479 | 8 | 846 | 1 | 0.0064 | 0.00192 | 0 | 0 | 1 | 1 | 0 | 0.4 | 1 | 1.1 | 0.9
15.9211 | 6.593 | 8 | 847 | 1 | 0.0064 | 0.00192 | 0 | 0 | 1 | 1 | 0 | 0.4 | 1 | 1.1 | 0.9
15.0316 | 5.7912 | 8 | 848 | 1 | 0.0064 | 0.00192 | 0 | 0 | 1 | 1 | 0 | 0.4 | 1 | 1.1 | 0.9
14.6193 | 6.9702 | 8 | 849 | 1 | 0.0064 | 0.00192 | 0 | 0 | 1 | 1 | 0 | 0.4 | 1 | 1.1 | 0.9
15.8456 | 6.7123 | 8 | 850 | 1 | 0.0064 | 0.00192 | 0 | 0 | 1 | 1 | 0 | 0.4 | 1 | 1.1 | 0.9
14.3123 | 5.7526 | 8 | 851 | 1 | 0.0064 | 0.00192 | 0 | 0 | 1 | 1 | 0 | 0.4 | 1 | 1.1 | 0.9
16.4561 | 8.6175 | 8 | 852 | 1 | 0.0064 | 0.00192 | 0 | 0 | 1 | 1 | 0 | 0.4 | 1 | 1.1 | 0.9
14.7211 | 5.8789 | 8 | 853 | 1 | 0.0064 | 0.00192 | 0 | 0 | 1 | 1 | 0 | 0.4 | 1 | 1.1 | 0.9
15.3351 | 6.7807 | 8 | 854 | 1 | 0.0064 | 0.00192 | 0 | 0 | 1 | 1 | 0 | 0.4 | 1 | 1.1 | 0.9
14.2649 | 7.8316 | 8 | 855 | 1 | 0.0064 | 0.00192 | 0 | 0 | 1 | 1 | 0 | 0.4 | 1 | 1.1 | 0.9
16.2614 | 6.7965 | 8 | 856 | 1 | 0.0064 | 0.00192 | 0 | 0 | 1 | 1 | 0 | 0.4 | 1 | 1.1 | 0.9
14.4754 | 7.5509 | 8 | 857 | 1 | 0.0064 | 0.00192 | 0 | 0 | 1 | 1 | 0 | 0.4 | 1 | 1.1 | 0.9
15.6667 | 6.4105 | 8 | 858 | 1 | 0.0064 | 0.00192 | 0 | 0 | 1 | 1 | 0 | 0.4 | 1 | 1.1 | 0.9
16.2474 | 8.9017 | 8 | 859 | 1 | 0.0064 | 0.00192 | 0 | 0 | 1 | 1 | 0 | 0.4 | 1 | 1.1 | 0.9
14.8912 | 6.2474 | 8 | 860 | 1 | 0.0064 | 0.00192 | 0 | 0 | 1 | 1 | 0 | 0.4 | 1 | 1.1 | 0.9
16.314 | 6.607 | 8 | 861 | 1 | 0.0064 | 0.00192 | 0 | 0 | 1 | 1 | 0 | 0.4 | 1 | 1.1 | 0.9
14.3561 | 5.7579 | 8 | 862 | 1 | 0.0064 | 0.00192 | 0 | 0 | 1 | 1 | 0 | 0.4 | 1 | 1.1 | 0.9
14.8228 | 6.279 | 8 | 863 | 1 | 0.0064 | 0.00192 | 0 | 0 | 1 | 1 | 0 | 0.4 | 1 | 1.1 | 0.9
16.3596 | 5.4403 | 8 | 864 | 1 | 0.0064 | 0.00192 | 0 | 0 | 1 | 1 | 0 | 0.4 | 1 | 1.1 | 0.9
15.7175 | 6.8351 | 8 | 865 | 1 | 0.0064 | 0.00192 | 0 | 0 | 1 | 1 | 0 | 0.4 | 1 | 1.1 | 0.9
15.6561 | 6.8228 | 8 | 866 | 1 | 0.0064 | 0.00192 | 0 | 0 | 1 | 1 | 0 | 0.4 | 1 | 1.1 | 0.9
16.0123 | 6.2596 | 8 | 867 | 1 | 0.0064 | 0.00192 | 0 | 0 | 1 | 1 | 0 | 0.4 | 1 | 1.1 | 0.9
14.7807 | 6.6439 | 8 | 868 | 1 | 0.0064 | 0.00192 | 0 | 0 | 1 | 1 | 0 | 0.4 | 1 | 1.1 | 0.9
15.0754 | 5.8982 | 8 | 869 | 1 | 0.0064 | 0.00192 | 0 | 0 | 1 | 1 | 0 | 0.4 | 1 | 1.1 | 0.9
15.6333 | 7.1649 | 8 | 870 | 1 | 0.0064 | 0.00192 | 0 | 0 | 1 | 1 | 0 | 0.4 | 1 | 1.1 | 0.9
15.4105 | 8.1579 | 8 | 871 | 1 | 0.0064 | 0.00192 | 0 | 0 | 1 | 1 | 0 | 0.4 | 1 | 1.1 | 0.9
14.193 | 7.2386 | 8 | 872 | 1 | 0.0064 | 0.00192 | 0 | 0 | 1 | 1 | 0 | 0.4 | 1 | 1.1 | 0.9
14.7912 | 5.714 | 8 | 873 | 1 | 0.0064 | 0.00192 | 0 | 0 | 1 | 1 | 0 | 0.4 | 1 | 1.1 | 0.9
16.3088 | 5.8053 | 8 | 874 | 1 | 0.0064 | 0.00192 | 0 | 0 | 1 | 1 | 0 | 0.4 | 1 | 1.1 | 0.9
14.2246 | 5.9017 | 8 | 875 | 1 | 0.0064 | 0.00192 | 0 | 0 | 1 | 1 | 0 | 0.4 | 1 | 1.1 | 0.9
14.8702 | 6.193 | 8 | 876 | 1 | 0.0064 | 0.00192 | 0 | 0 | 1 | 1 | 0 | 0.4 | 1 | 1.1 | 0.9
16.1351 | 5.4579 | 8 | 877 | 1 | 0.0064 | 0.00192 | 0 | 0 | 1 | 1 | 0 | 0.4 | 1 | 1.1 | 0.9
16.4474 | 5.8544 | 8 | 878 | 1 | 0.0064 | 0.00192 | 0 | 0 | 1 | 1 | 0 | 0.4 | 1 | 1.1 | 0.9
15.2649 | 6.8912 | 8 | 879 | 1 | 0.0064 | 0.00192 | 0 | 0 | 1 | 1 | 0 | 0.4 | 1 | 1.1 | 0.9
14.4316 | 7.2772 | 8 | 880 | 1 | 0.0064 | 0.00192 | 0 | 0 | 1 | 1 | 0 | 0.4 | 1 | 1.1 | 0.9
14.9404 | 5.2298 | 8 | 881 | 1 | 0.0064 | 0.00192 | 0 | 0 | 1 | 1 | 0 | 0.4 | 1 | 1.1 | 0.9
15.9842 | 5.4035 | 8 | 882 | 1 | 0.0064 | 0.00192 | 0 | 0 | 1 | 1 | 0 | 0.4 | 1 | 1.1 | 0.9
15.3193 | 5.7088 | 8 | 883 | 1 | 0.0064 | 0.00192 | 0 | 0 | 1 | 1 | 0 | 0.4 | 1 | 1.1 | 0.9
15.2246 | 6.6298 | 8 | 884 | 1 | 0.0064 | 0.00192 | 0 | 0 | 1 | 1 | 0 | 0.4 | 1 | 1.1 | 0.9
15.7667 | 6.2579 | 8 | 885 | 1 | 0.0064 | 0.00192 | 0 | 0 | 1 | 1 | 0 | 0.4 | 1 | 1.1 | 0.9
16.193 | 6.1737 | 8 | 886 | 1 | 0.0064 | 0.00192 | 0 | 0 | 1 | 1 | 0 | 0.4 | 1 | 1.1 | 0.9
15.0509 | 6.8491 | 8 | 887 | 1 | 0.0064 | 0.00192 | 0 | 0 | 1 | 1 | 0 | 0.4 | 1 | 1.1 | 0.9
14.5807 | 6.0544 | 8 | 888 | 1 | 0.0064 | 0.00192 | 0 | 0 | 1 | 1 | 0 | 0.4 | 1 | 1.1 | 0.9
16.2596 | 5.5404 | 1 | 889 | 1 | 0.0024 | 0.00072 | 0 | 0 | 1 | 1 | 0 | 0.4 | 1 | 1.1 | 0.9
15.086 | 6.5947 | 1 | 890 | 1 | 0.0024 | 0.00072 | 0 | 0 | 1 | 1 | 0 | 0.4 | 1 | 1.1 | 0.9
15.0702 | 6.1298 | 1 | 891 | 1 | 0.0024 | 0.00072 | 0 | 0 | 1 | 1 | 0 | 0.4 | 1 | 1.1 | 0.9
16.1825 | 6.3158 | 1 | 892 | 1 | 0.0024 | 0.00072 | 0 | 0 | 1 | 1 | 0 | 0.4 | 1 | 1.1 | 0.9
16.114 | 5.8912 | 1 | 893 | 1 | 0.0024 | 0.00072 | 0 | 0 | 1 | 1 | 0 | 0.4 | 1 | 1.1 | 0.9
15.7018 | 6.7263 | 1 | 894 | 1 | 0.0024 | 0.00072 | 0 | 0 | 1 | 1 | 0 | 0.4 | 1 | 1.1 | 0.9
14.207 | 7.2719 | 1 | 895 | 1 | 0.0024 | 0.00072 | 0 | 0 | 1 | 1 | 0 | 0.4 | 1 | 1.1 | 0.9
15.6579 | 6.4421 | 1 | 896 | 1 | 0.0024 | 0.00072 | 0 | 0 | 1 | 1 | 0 | 0.4 | 1 | 1.1 | 0.9
14.686 | 6.9403 | 1 | 897 | 1 | 0.0024 | 0.00072 | 0 | 0 | 1 | 1 | 0 | 0.4 | 1 | 1.1 | 0.9
14.9404 | 6.2754 | 1 | 898 | 1 | 0.0024 | 0.00072 | 0 | 0 | 1 | 1 | 0 | 0.4 | 1 | 1.1 | 0.9
15.9 | 5.3351 | 1 | 899 | 1 | 0.0024 | 0.00072 | 0 | 0 | 1 | 1 | 0 | 0.4 | 1 | 1.1 | 0.9
15.5825 | 6.7491 | 1 | 900 | 1 | 0.0024 | 0.00072 | 0 | 0 | 1 | 1 | 0 | 0.4 | 1 | 1.1 | 0.9
16.3018 | 8.6474 | 1 | 901 | 1 | 0.0024 | 0.00072 | 0 | 0 | 1 | 1 | 0 | 0.4 | 1 | 1.1 | 0.9
15.5982 | 6.3088 | 1 | 902 | 1 | 0.0024 | 0.00072 | 0 | 0 | 1 | 1 | 0 | 0.4 | 1 | 1.1 | 0.9
15.6246 | 7.0386 | 2 | 903 | 1 | 0.0144 | 0.00432 | 0 | 0 | 1 | 1 | 0 | 0.4 | 1 | 1.1 | 0.9
14.9053 | 6.5439 | 1 | 904 | 1 | 0.0024 | 0.00072 | 0 | 0 | 1 | 1 | 0 | 0.4 | 1 | 1.1 | 0.9
15.4351 | 6.4667 | 1 | 905 | 1 | 0.0024 | 0.00072 | 0 | 0 | 1 | 1 | 0 | 0.4 | 1 | 1.1 | 0.9
16.4965 | 5.9807 | 1 | 906 | 1 | 0.0024 | 0.00072 | 0 | 0 | 1 | 1 | 0 | 0.4 | 1 | 1.1 | 0.9
16.0421 | 8.0702 | 1 | 907 | 1 | 0.0024 | 0.00072 | 0 | 0 | 1 | 1 | 0 | 0.4 | 1 | 1.1 | 0.9
14.5316 | 7.9456 | 1 | 908 | 1 | 0.0024 | 0.00072 | 0 | 0 | 1 | 1 | 0 | 0.4 | 1 | 1.1 | 0.9
15.8947 | 6.1597 | 1 | 909 | 1 | 0.0024 | 0.00072 | 0 | 0 | 1 | 1 | 0 | 0.4 | 1 | 1.1 | 0.9
14.3719 | 5.6807 | 7 | 910 | 1 | 0.0392 | 0.01176 | 0 | 0 | 1 | 1 | 0 | 0.4 | 1 | 1.1 | 0.9
15.1298 | 6.1474 | 1 | 911 | 1 | 0.0024 | 0.00072 | 0 | 0 | 1 | 1 | 0 | 0.4 | 1 | 1.1 | 0.9
14.3667 | 5.6 | 1 | 912 | 1 | 0.0024 | 0.00072 | 0 | 0 | 1 | 1 | 0 | 0.4 | 1 | 1.1 | 0.9
14.2982 | 5.3281 | 1 | 913 | 1 | 0.0024 | 0.00072 | 0 | 0 | 1 | 1 | 0 | 0.4 | 1 | 1.1 | 0.9
14.5421 | 7.0877 | 1 | 914 | 1 | 0.0024 | 0.00072 | 0 | 0 | 1 | 1 | 0 | 0.4 | 1 | 1.1 | 0.9
16.4053 | 6.4772 | 1 | 915 | 1 | 0.0024 | 0.00072 | 0 | 0 | 1 | 1 | 0 | 0.4 | 1 | 1.1 | 0.9
15.2912 | 5.7175 | 1 | 916 | 1 | 0.0008 | 0.00024 | 0 | 0 | 1 | 1 | 0 | 0.4 | 1 | 1.1 | 0.9
16.3333 | 6.7983 | 1 | 917 | 1 | 0.0008 | 0.00024 | 0 | 0 | 1 | 1 | 0 | 0.4 | 1 | 1.1 | 0.9
14.6105 | 6.9368 | 1 | 918 | 1 | 0.0008 | 0.00024 | 0 | 0 | 1 | 1 | 0 | 0.4 | 1 | 1.1 | 0.9
14.2386 | 5.3789 | 1 | 919 | 1 | 0.0008 | 0.00024 | 0 | 0 | 1 | 1 | 0 | 0.4 | 1 | 1.1 | 0.9
15.1298 | 6.3737 | 1 | 920 | 1 | 0.0008 | 0.00024 | 0 | 0 | 1 | 1 | 0 | 0.4 | 1 | 1.1 | 0.9
16.4333 | 5.4246 | 1 | 921 | 1 | 0.0008 | 0.00024 | 0 | 0 | 1 | 1 | 0 | 0.4 | 1 | 1.1 | 0.9
15.7368 | 6.9947 | 1 | 922 | 1 | 0.0008 | 0.00024 | 0 | 0 | 1 | 1 | 0 | 0.4 | 1 | 1.1 | 0.9
14.4509 | 6.0421 | 1 | 923 | 1 | 0.0008 | 0.00024 | 0 | 0 | 1 | 1 | 0 | 0.4 | 1 | 1.1 | 0.9
15.5526 | 6.8614 | 1 | 924 | 1 | 0.0008 | 0.00024 | 0 | 0 | 1 | 1 | 0 | 0.4 | 1 | 1.1 | 0.9
15.7246 | 6.5895 | 1 | 925 | 1 | 0.0008 | 0.00024 | 0 | 0 | 1 | 1 | 0 | 0.4 | 1 | 1.1 | 0.9
14.6263 | 6.0333 | 1 | 926 | 1 | 0.0008 | 0.00024 | 0 | 0 | 1 | 1 | 0 | 0.4 | 1 | 1.1 | 0.9
14.6368 | 6.2772 | 1 | 927 | 1 | 0.0008 | 0.00024 | 0 | 0 | 1 | 1 | 0 | 0.4 | 1 | 1.1 | 0.9
16.0947 | 5.3947 | 1 | 928 | 1 | 0.0008 | 0.00024 | 0 | 0 | 1 | 1 | 0 | 0.4 | 1 | 1.1 | 0.9
16.4491 | 6.3509 | 1 | 929 | 1 | 0.0008 | 0.00024 | 0 | 0 | 1 | 1 | 0 | 0.4 | 1 | 1.1 | 0.9
14.4807 | 5.8386 | 1 | 930 | 1 | 0.0008 | 0.00024 | 0 | 0 | 1 | 1 | 0 | 0.4 | 1 | 1.1 | 0.9
16.4596 | 5.5965 | 1 | 931 | 1 | 0.0008 | 0.00024 | 0 | 0 | 1 | 1 | 0 | 0.4 | 1 | 1.1 | 0.9
14.4789 | 8.3088 | 1 | 932 | 1 | 0.0008 | 0.00024 | 0 | 0 | 1 | 1 | 0 | 0.4 | 1 | 1.1 | 0.9
16.0807 | 5.4667 | 1 | 933 | 1 | 0.0008 | 0.00024 | 0 | 0 | 1 | 1 | 0 | 0.4 | 1 | 1.1 | 0.9
15.6719 | 6.686 | 1 | 934 | 1 | 0.0008 | 0.00024 | 0 | 0 | 1 | 1 | 0 | 0.4 | 1 | 1.1 | 0.9
15.9877 | 6.4053 | 1 | 935 | 1 | 0.0008 | 0.00024 | 0 | 0 | 1 | 1 | 0 | 0.4 | 1 | 1.1 | 0.9
15.2877 | 5.2526 | 1 | 936 | 1 | 0.0008 | 0.00024 | 0 | 0 | 1 | 1 | 0 | 0.4 | 1 | 1.1 | 0.9
14.4667 | 5.7246 | 1 | 937 | 1 | 0.0008 | 0.00024 | 0 | 0 | 1 | 1 | 0 | 0.4 | 1 | 1.1 | 0.9
14.2702 | 7.9228 | 1 | 938 | 1 | 0.0008 | 0.00024 | 0 | 0 | 1 | 1 | 0 | 0.4 | 1 | 1.1 | 0.9
14.5825 | 6.0351 | 1 | 939 | 1 | 0.0008 | 0.00024 | 0 | 0 | 1 | 1 | 0 | 0.4 | 1 | 1.1 | 0.9
15.7263 | 5.6877 | 1 | 940 | 1 | 0.0008 | 0.00024 | 0 | 0 | 1 | 1 | 0 | 0.4 | 1 | 1.1 | 0.9
16.2386 | 5.6895 | 1 | 941 | 1 | 0.0008 | 0.00024 | 0 | 0 | 1 | 1 | 0 | 0.4 | 1 | 1.1 | 0.9
15.0737 | 5.4439 | 1 | 942 | 1 | 0.0008 | 0.00024 | 0 | 0 | 1 | 1 | 0 | 0.4 | 1 | 1.1 | 0.9
15.1491 | 5.9 | 1 | 943 | 1 | 0.0008 | 0.00024 | 0 | 0 | 1 | 1 | 0 | 0.4 | 1 | 1.1 | 0.9
15.1561 | 7.1211 | 1 | 944 | 1 | 0.0008 | 0.00024 | 0 | 0 | 1 | 1 | 0 | 0.4 | 1 | 1.1 | 0.9
14.5404 | 6.8667 | 1 | 945 | 1 | 0.0008 | 0.00024 | 0 | 0 | 1 | 1 | 0 | 0.4 | 1 | 1.1 | 0.9
14.9491 | 6.314 | 1 | 946 | 1 | 0.0008 | 0.00024 | 0 | 0 | 1 | 1 | 0 | 0.4 | 1 | 1.1 | 0.9
14.7544 | 5.6246 | 1 | 947 | 1 | 0.0008 | 0.00024 | 0 | 0 | 1 | 1 | 0 | 0.4 | 1 | 1.1 | 0.9
16.1211 | 5.5649 | 1 | 948 | 1 | 0.0008 | 0.00024 | 0 | 0 | 1 | 1 | 0 | 0.4 | 1 | 1.1 | 0.9
15.6632 | 6.5789 | 1 | 949 | 1 | 0.0008 | 0.00024 | 0 | 0 | 1 | 1 | 0 | 0.4 | 1 | 1.1 | 0.9
15.5947 | 5.821 | 1 | 950 | 1 | 0.0008 | 0.00024 | 0 | 0 | 1 | 1 | 0 | 0.4 | 1 | 1.1 | 0.9
14.8719 | 5.9211 | 1 | 951 | 1 | 0.0008 | 0.00024 | 0 | 0 | 1 | 1 | 0 | 0.4 | 1 | 1.1 | 0.9
14.7509 | 5.6053 | 1 | 952 | 1 | 0.0008 | 0.00024 | 0 | 0 | 1 | 1 | 0 | 0.4 | 1 | 1.1 | 0.9
14.2632 | 5.3351 | 1 | 953 | 1 | 0.0008 | 0.00024 | 0 | 0 | 1 | 1 | 0 | 0.4 | 1 | 1.1 | 0.9
15.4614 | 6.0491 | 1 | 954 | 1 | 0.0008 | 0.00024 | 0 | 0 | 1 | 1 | 0 | 0.4 | 1 | 1.1 | 0.9
15.0772 | 5.9649 | 1 | 955 | 1 | 0.0008 | 0.00024 | 0 | 0 | 1 | 1 | 0 | 0.4 | 1 | 1.1 | 0.9
16.2509 | 6.8123 | 1 | 956 | 1 | 0.0008 | 0.00024 | 0 | 0 | 1 | 1 | 0 | 0.4 | 1 | 1.1 | 0.9
15.8263 | 6.021 | 1 | 957 | 1 | 0.0008 | 0.00024 | 0 | 0 | 1 | 1 | 0 | 0.4 | 1 | 1.1 | 0.9
15.9439 | 5.6333 | 1 | 958 | 1 | 0.0008 | 0.00024 | 0 | 0 | 1 | 1 | 0 | 0.4 | 1 | 1.1 | 0.9
15.0421 | 6.4298 | 1 | 959 | 1 | 0.0008 | 0.00024 | 0 | 0 | 1 | 1 | 0 | 0.4 | 1 | 1.1 | 0.9
15.7596 | 5.8228 | 1 | 960 | 1 | 0.0008 | 0.00024 | 0 | 0 | 1 | 1 | 0 | 0.4 | 1 | 1.1 | 0.9
15.9175 | 5.9702 | 1 | 961 | 1 | 0.0008 | 0.00024 | 0 | 0 | 1 | 1 | 0 | 0.4 | 1 | 1.1 | 0.9
14.4719 | 7.5386 | 1 | 962 | 1 | 0.0008 | 0.00024 | 0 | 0 | 1 | 1 | 0 | 0.4 | 1 | 1.1 | 0.9
16.207 | 5.5842 | 1 | 963 | 1 | 0.0008 | 0.00024 | 0 | 0 | 1 | 1 | 0 | 0.4 | 1 | 1.1 | 0.9
14.4544 | 5.8544 | 1 | 964 | 1 | 0.0008 | 0.00024 | 0 | 0 | 1 | 1 | 0 | 0.4 | 1 | 1.1 | 0.9
16.4175 | 6.5105 | 1 | 965 | 1 | 0.0008 | 0.00024 | 0 | 0 | 1 | 1 | 0 | 0.4 | 1 | 1.1 | 0.9
14.5807 | 7.0947 | 1 | 966 | 1 | 0.0008 | 0.00024 | 0 | 0 | 1 | 1 | 0 | 0.4 | 1 | 1.1 | 0.9
16.4474 | 5.5702 | 1 | 967 | 1 | 0.0008 | 0.00024 | 0 | 0 | 1 | 1 | 0 | 0.4 | 1 | 1.1 | 0.9
16.1386 | 5.7088 | 1 | 968 | 1 | 0.0008 | 0.00024 | 0 | 0 | 1 | 1 | 0 | 0.4 | 1 | 1.1 | 0.9
15.014 | 5.586 | 1 | 969 | 1 | 0.0008 | 0.00024 | 0 | 0 | 1 | 1 | 0 | 0.4 | 1 | 1.1 | 0.9
16.0316 | 5.5983 | 1 | 970 | 1 | 0.0008 | 0.00024 | 0 | 0 | 1 | 1 | 0 | 0.4 | 1 | 1.1 | 0.9
15.5193 | 6.8175 | 1 | 971 | 1 | 0.0008 | 0.00024 | 0 | 0 | 1 | 1 | 0 | 0.4 | 1 | 1.1 | 0.9
15.307 | 6.2088 | 1 | 972 | 1 | 0.0008 | 0.00024 | 0 | 0 | 1 | 1 | 0 | 0.4 | 1 | 1.1 | 0.9
16.2456 | 5.4544 | 1 | 973 | 1 | 0.0008 | 0.00024 | 0 | 0 | 1 | 1 | 0 | 0.4 | 1 | 1.1 | 0.9
14.8947 | 6.1737 | 1 | 974 | 1 | 0.0008 | 0.00024 | 0 | 0 | 1 | 1 | 0 | 0.4 | 1 | 1.1 | 0.9
16.1 | 6.3719 | 1 | 975 | 1 | 0.0008 | 0.00024 | 0 | 0 | 1 | 1 | 0 | 0.4 | 1 | 1.1 | 0.9
15.2421 | 5.5895 | 1 | 976 | 1 | 0.0008 | 0.00024 | 0 | 0 | 1 | 1 | 0 | 0.4 | 1 | 1.1 | 0.9
15.1719 | 5.786 | 1 | 977 | 1 | 0.0008 | 0.00024 | 0 | 0 | 1 | 1 | 0 | 0.4 | 1 | 1.1 | 0.9
15.9789 | 6.2175 | 1 | 978 | 1 | 0.0008 | 0.00024 | 0 | 0 | 1 | 1 | 0 | 0.4 | 1 | 1.1 | 0.9
16.1193 | 5.4246 | 1 | 979 | 1 | 0.0008 | 0.00024 | 0 | 0 | 1 | 1 | 0 | 0.4 | 1 | 1.1 | 0.9
14.5649 | 5.6456 | 1 | 980 | 1 | 0.0008 | 0.00024 | 0 | 0 | 1 | 1 | 0 | 0.4 | 1 | 1.1 | 0.9
14.0789 | 5.5649 | 1 | 981 | 1 | 0.0008 | 0.00024 | 0 | 0 | 1 | 1 | 0 | 0.4 | 1 | 1.1 | 0.9
14.5105 | 8.314 | 1 | 982 | 1 | 0.0008 | 0.00024 | 0 | 0 | 1 | 1 | 0 | 0.4 | 1 | 1.1 | 0.9
14.2842 | 7.4298 | 1 | 983 | 1 | 0.0008 | 0.00024 | 0 | 0 | 1 | 1 | 0 | 0.4 | 1 | 1.1 | 0.9
14.4561 | 7.7158 | 1 | 984 | 1 | 0.0008 | 0.00024 | 0 | 0 | 1 | 1 | 0 | 0.4 | 1 | 1.1 | 0.9
15.4333 | 6.0789 | 1 | 985 | 1 | 0.0008 | 0.00024 | 0 | 0 | 1 | 1 | 0 | 0.4 | 1 | 1.1 | 0.9
16.0105 | 6.0772 | 1 | 986 | 1 | 0.0008 | 0.00024 | 0 | 0 | 1 | 1 | 0 | 0.4 | 1 | 1.1 | 0.9
16.314 | 7.5895 | 1 | 987 | 1 | 0.0008 | 0.00024 | 0 | 0 | 1 | 1 | 0 | 0.4 | 1 | 1.1 | 0.9
14.4 | 6.1807 | 1 | 988 | 1 | 0.0008 | 0.00024 | 0 | 0 | 1 | 1 | 0 | 0.4 | 1 | 1.1 | 0.9
15.2158 | 6.3263 | 1 | 989 | 1 | 0.0008 | 0.00024 | 0 | 0 | 1 | 1 | 0 | 0.4 | 1 | 1.1 | 0.9
15.1316 | 5.6684 | 1 | 990 | 1 | 0.0008 | 0.00024 | 0 | 0 | 1 | 1 | 0 | 0.4 | 1 | 1.1 | 0.9
14.6158 | 6.207 | 1 | 991 | 1 | 0.0008 | 0.00024 | 0 | 0 | 1 | 1 | 0 | 0.4 | 1 | 1.1 | 0.9
14.9632 | 6.5526 | 1 | 992 | 1 | 0.0008 | 0.00024 | 0 | 0 | 1 | 1 | 0 | 0.4 | 1 | 1.1 | 0.9
15.2649 | 6.4719 | 1 | 993 | 1 | 0.0008 | 0.00024 | 0 | 0 | 1 | 1 | 0 | 0.4 | 1 | 1.1 | 0.9
15.6 | 6.7632 | 1 | 994 | 1 | 0.0008 | 0.00024 | 0 | 0 | 1 | 1 | 0 | 0.4 | 1 | 1.1 | 0.9
16.1526 | 6.2158 | 1 | 995 | 1 | 0.0008 | 0.00024 | 0 | 0 | 1 | 1 | 0 | 0.4 | 1 | 1.1 | 0.9
15.1737 | 5.6018 | 1 | 996 | 1 | 0.0008 | 0.00024 | 0 | 0 | 1 | 1 | 0 | 0.4 | 1 | 1.1 | 0.9
14.1035 | 5.6403 | 1 | 997 | 1 | 0.0008 | 0.00024 | 0 | 0 | 1 | 1 | 0 | 0.4 | 1 | 1.1 | 0.9
16.0667 | 6.0667 | 1 | 998 | 1 | 0.0008 | 0.00024 | 0 | 0 | 1 | 1 | 0 | 0.4 | 1 | 1.1 | 0.9
16.3667 | 5.9702 | 1 | 999 | 1 | 0.0008 | 0.00024 | 0 | 0 | 1 | 1 | 0 | 0.4 | 1 | 1.1 | 0.9
14.5193 | 6.8649 | 1 | 1000 | 1 | 0.0008 | 0.00024 | 0 | 0 | 1 | 1 | 0 | 0.4 | 1 | 1.1 | 0.9
14.1825 | 5.3579 | 1 | 1001 | 1 | 0.0008 | 0.00024 | 0 | 0 | 1 | 1 | 0 | 0.4 | 1 | 1.1 | 0.9
16.4737 | 5.8123 | 1 | 1002 | 1 | 0.0008 | 0.00024 | 0 | 0 | 1 | 1 | 0 | 0.4 | 1 | 1.1 | 0.9
15.6579 | 6.207 | 1 | 1003 | 1 | 0.0008 | 0.00024 | 0 | 0 | 1 | 1 | 0 | 0.4 | 1 | 1.1 | 0.9
15.4088 | 6.3947 | 1 | 1004 | 1 | 0.0008 | 0.00024 | 0 | 0 | 1 | 1 | 0 | 0.4 | 1 | 1.1 | 0.9
15.5789 | 8.6947 | 1 | 1005 | 1 | 0.0008 | 0.00024 | 0 | 0 | 1 | 1 | 0 | 0.4 | 1 | 1.1 | 0.9
15.5842 | 6.2456 | 1 | 1006 | 1 | 0.0008 | 0.00024 | 0 | 0 | 1 | 1 | 0 | 0.4 | 1 | 1.1 | 0.9
15.0246 | 5.5509 | 1 | 1007 | 1 | 0.0008 | 0.00024 | 0 | 0 | 1 | 1 | 0 | 0.4 | 1 | 1.1 | 0.9
16.1772 | 5.8754 | 1 | 1008 | 1 | 0.0008 | 0.00024 | 0 | 0 | 1 | 1 | 0 | 0.4 | 1 | 1.1 | 0.9
15.9474 | 6.1368 | 1 | 1009 | 1 | 0.0008 | 0.00024 | 0 | 0 | 1 | 1 | 0 | 0.4 | 1 | 1.1 | 0.9
15.8614 | 5.6421 | 1 | 1010 | 1 | 0.0008 | 0.00024 | 0 | 0 | 1 | 1 | 0 | 0.4 | 1 | 1.1 | 0.9
15.1667 | 6.1614 | 1 | 1011 | 1 | 0.0008 | 0.00024 | 0 | 0 | 1 | 1 | 0 | 0.4 | 1 | 1.1 | 0.9
15.6421 | 7.0842 | 1 | 1012 | 1 | 0.0008 | 0.00024 | 0 | 0 | 1 | 1 | 0 | 0.4 | 1 | 1.1 | 0.9
16.414 | 5.2965 | 1 | 1013 | 1 | 0.0008 | 0.00024 | 0 | 0 | 1 | 1 | 0 | 0.4 | 1 | 1.1 | 0.9
16.3825 | 5.4281 | 1 | 1014 | 1 | 0.0008 | 0.00024 | 0 | 0 | 1 | 1 | 0 | 0.4 | 1 | 1.1 | 0.9
14.5053 | 6.2193 | 1 | 1015 | 1 | 0.0008 | 0.00024 | 0 | 0 | 1 | 1 | 0 | 0.4 | 1 | 1.1 | 0.9
14.3825 | 7.6158 | 1 | 1016 | 1 | 0.0008 | 0.00024 | 0 | 0 | 1 | 1 | 0 | 0.4 | 1 | 1.1 | 0.9
15.7263 | 6.6088 | 1 | 1017 | 1 | 0.0008 | 0.00024 | 0 | 0 | 1 | 1 | 0 | 0.4 | 1 | 1.1 | 0.9
16.2421 | 5.5456 | 1 | 1018 | 1 | 0.0008 | 0.00024 | 0 | 0 | 1 | 1 | 0 | 0.4 | 1 | 1.1 | 0.9
14.8368 | 5.8772 | 1 | 1019 | 1 | 0.0008 | 0.00024 | 0 | 0 | 1 | 1 | 0 | 0.4 | 1 | 1.1 | 0.9
15.4053 | 5.7983 | 1 | 1020 | 1 | 0.0008 | 0.00024 | 0 | 0 | 1 | 1 | 0 | 0.4 | 1 | 1.1 | 0.9
16.3491 | 6.5123 | 1 | 1021 | 1 | 0.0008 | 0.00024 | 0 | 0 | 1 | 1 | 0 | 0.4 | 1 | 1.1 | 0.9
16.2193 | 6.321 | 1 | 1022 | 1 | 0.0008 | 0.00024 | 0 | 0 | 1 | 1 | 0 | 0.4 | 1 | 1.1 | 0.9
15.2228 | 6.7193 | 1 | 1023 | 1 | 0.0008 | 0.00024 | 0 | 0 | 1 | 1 | 0 | 0.4 | 1 | 1.1 | 0.9
16.4895 | 5.3877 | 1 | 1024 | 1 | 0.0008 | 0.00024 | 0 | 0 | 1 | 1 | 0 | 0.4 | 1 | 1.1 | 0.9
15.3509 | 6.7263 | 1 | 1025 | 1 | 0.0008 | 0.00024 | 0 | 0 | 1 | 1 | 0 | 0.4 | 1 | 1.1 | 0.9
15.5789 | 6.9316 | 1 | 1026 | 1 | 0.0008 | 0.00024 | 0 | 0 | 1 | 1 | 0 | 0.4 | 1 | 1.1 | 0.9
15.9947 | 5.7965 | 1 | 1027 | 1 | 0.0008 | 0.00024 | 0 | 0 | 1 | 1 | 0 | 0.4 | 1 | 1.1 | 0.9
16.0789 | 5.6614 | 1 | 1028 | 1 | 0.0008 | 0.00024 | 0 | 0 | 1 | 1 | 0 | 0.4 | 1 | 1.1 | 0.9
15.0754 | 6.607 | 5 | 1029 | 1 | 0.0104 | 0.00312 | 0 | 0 | 1 | 1 | 0 | 0.4 | 1 | 1.1 | 0.9
16.2 | 5.8632 | 1 | 1030 | 1 | 0.0008 | 0.00024 | 0 | 0 | 1 | 1 | 0 | 0.4 | 1 | 1.1 | 0.9
16.0386 | 6.2263 | 1 | 1031 | 1 | 0.0008 | 0.00024 | 0 | 0 | 1 | 1 | 0 | 0.4 | 1 | 1.1 | 0.9
14.2596 | 5.3579 | 1 | 1032 | 1 | 0.0008 | 0.00024 | 0 | 0 | 1 | 1 | 0 | 0.4 | 1 | 1.1 | 0.9
14.7702 | 6.7368 | 1 | 1033 | 1 | 0.0008 | 0.00024 | 0 | 0 | 1 | 1 | 0 | 0.4 | 1 | 1.1 | 0.9
14.8895 | 6.0509 | 1 | 1034 | 1 | 0.0008 | 0.00024 | 0 | 0 | 1 | 1 | 0 | 0.4 | 1 | 1.1 | 0.9
14.0632 | 5.6737 | 1 | 1035 | 1 | 0.0008 | 0.00024 | 0 | 0 | 1 | 1 | 0 | 0.4 | 1 | 1.1 | 0.9
15.2912 | 6.686 | 1 | 1036 | 1 | 0.0008 | 0.00024 | 0 | 0 | 1 | 1 | 0 | 0.4 | 1 | 1.1 | 0.9
14.3825 | 7.6281 | 1 | 1037 | 1 | 0.0008 | 0.00024 | 0 | 0 | 1 | 1 | 0 | 0.4 | 1 | 1.1 | 0.9
14.0684 | 5.4895 | 1 | 1038 | 1 | 0.0008 | 0.00024 | 0 | 0 | 1 | 1 | 0 | 0.4 | 1 | 1.1 | 0.9
15.5947 | 6.2719 | 1 | 1039 | 1 | 0.0008 | 0.00024 | 0 | 0 | 1 | 1 | 0 | 0.4 | 1 | 1.1 | 0.9
15.3649 | 8.1053 | 1 | 1040 | 1 | 0.0008 | 0.00024 | 0 | 0 | 1 | 1 | 0 | 0.4 | 1 | 1.1 | 0.9
15.6912 | 6.7667 | 1 | 1041 | 1 | 0.0008 | 0.00024 | 0 | 0 | 1 | 1 | 0 | 0.4 | 1 | 1.1 | 0.9
14.5947 | 7.007 | 1 | 1042 | 1 | 0.0008 | 0.00024 | 0 | 0 | 1 | 1 | 0 | 0.4 | 1 | 1.1 | 0.9
14.0825 | 5.5597 | 1 | 1043 | 1 | 0.0008 | 0.00024 | 0 | 0 | 1 | 1 | 0 | 0.4 | 1 | 1.1 | 0.9
16.3579 | 6.507 | 1 | 1044 | 1 | 0.0008 | 0.00024 | 0 | 0 | 1 | 1 | 0 | 0.4 | 1 | 1.1 | 0.9
15.6298 | 5.8439 | 1 | 1045 | 1 | 0.0008 | 0.00024 | 0 | 0 | 1 | 1 | 0 | 0.4 | 1 | 1.1 | 0.9
14.6526 | 6.986 | 1 | 1046 | 1 | 0.0008 | 0.00024 | 0 | 0 | 1 | 1 | 0 | 0.4 | 1 | 1.1 | 0.9
14.2965 | 7.9491 | 1 | 1047 | 1 | 0.0008 | 0.00024 | 0 | 0 | 1 | 1 | 0 | 0.4 | 1 | 1.1 | 0.9
15.4281 | 6.1579 | 1 | 1048 | 1 | 0.0008 | 0.00024 | 0 | 0 | 1 | 1 | 0 | 0.4 | 1 | 1.1 | 0.9
16.4281 | 6.4175 | 1 | 1049 | 1 | 0.0008 | 0.00024 | 0 | 0 | 1 | 1 | 0 | 0.4 | 1 | 1.1 | 0.9
15.5596 | 8.5386 | 1 | 1050 | 1 | 0.0008 | 0.00024 | 0 | 0 | 1 | 1 | 0 | 0.4 | 1 | 1.1 | 0.9
15.3789 | 6.0983 | 1 | 1051 | 1 | 0.0008 | 0.00024 | 0 | 0 | 1 | 1 | 0 | 0.4 | 1 | 1.1 | 0.9
15.7596 | 6.4632 | 1 | 1052 | 1 | 0.0008 | 0.00024 | 0 | 0 | 1 | 1 | 0 | 0.4 | 1 | 1.1 | 0.9
14.0474 | 5.586 | 1 | 1053 | 1 | 0.0008 | 0.00024 | 0 | 0 | 1 | 1 | 0 | 0.4 | 1 | 1.1 | 0.9
14.6737 | 5.2719 | 1 | 1054 | 1 | 0.0008 | 0.00024 | 0 | 0 | 1 | 1 | 0 | 0.4 | 1 | 1.1 | 0.9
14.8281 | 5.3579 | 1 | 1055 | 1 | 0.0008 | 0.00024 | 0 | 0 | 1 | 1 | 0 | 0.4 | 1 | 1.1 | 0.9
15.8737 | 5.5965 | 1 | 1056 | 1 | 0.0008 | 0.00024 | 0 | 0 | 1 | 1 | 0 | 0.4 | 1 | 1.1 | 0.9
15.7228 | 6.5702 | 1 | 1057 | 1 | 0.0008 | 0.00024 | 0 | 0 | 1 | 1 | 0 | 0.4 | 1 | 1.1 | 0.9
15.4228 | 6.386 | 1 | 1058 | 1 | 0.0008 | 0.00024 | 0 | 0 | 1 | 1 | 0 | 0.4 | 1 | 1.1 | 0.9
16.1895 | 5.9105 | 1 | 1059 | 1 | 0.0008 | 0.00024 | 0 | 0 | 1 | 1 | 0 | 0.4 | 1 | 1.1 | 0.9
15.4474 | 6.1597 | 1 | 1060 | 1 | 0.0008 | 0.00024 | 0 | 0 | 1 | 1 | 0 | 0.4 | 1 | 1.1 | 0.9
16.186 | 6.9246 | 1 | 1061 | 1 | 0.0008 | 0.00024 | 0 | 0 | 1 | 1 | 0 | 0.4 | 1 | 1.1 | 0.9
15.686 | 6.8667 | 1 | 1062 | 1 | 0.0008 | 0.00024 | 0 | 0 | 1 | 1 | 0 | 0.4 | 1 | 1.1 | 0.9
14.9614 | 5.4632 | 1 | 1063 | 1 | 0.0008 | 0.00024 | 0 | 0 | 1 | 1 | 0 | 0.4 | 1 | 1.1 | 0.9
15.6772 | 6.8018 | 1 | 1064 | 1 | 0.0008 | 0.00024 | 0 | 0 | 1 | 1 | 0 | 0.4 | 1 | 1.1 | 0.9
16.1298 | 5.9737 | 1 | 1065 | 1 | 0.0008 | 0.00024 | 0 | 0 | 1 | 1 | 0 | 0.4 | 1 | 1.1 | 0.9
16.1509 | 5.8193 | 1 | 1066 | 1 | 0.0008 | 0.00024 | 0 | 0 | 1 | 1 | 0 | 0.4 | 1 | 1.1 | 0.9
16.0825 | 5.5719 | 1 | 1067 | 1 | 0.0008 | 0.00024 | 0 | 0 | 1 | 1 | 0 | 0.4 | 1 | 1.1 | 0.9
14.5526 | 6.9211 | 1 | 1068 | 1 | 0.0008 | 0.00024 | 0 | 0 | 1 | 1 | 0 | 0.4 | 1 | 1.1 | 0.9
16.2439 | 5.9456 | 1 | 1069 | 1 | 0.0008 | 0.00024 | 0 | 0 | 1 | 1 | 0 | 0.4 | 1 | 1.1 | 0.9
16.3509 | 5.3684 | 1 | 1070 | 1 | 0.0008 | 0.00024 | 0 | 0 | 1 | 1 | 0 | 0.4 | 1 | 1.1 | 0.9
14.286 | 5.2298 | 1 | 1071 | 1 | 0.0008 | 0.00024 | 0 | 0 | 1 | 1 | 0 | 0.4 | 1 | 1.1 | 0.9
16.0825 | 5.4842 | 1 | 1072 | 1 | 0.0008 | 0.00024 | 0 | 0 | 1 | 1 | 0 | 0.4 | 1 | 1.1 | 0.9
14.4579 | 5.9772 | 1 | 1073 | 1 | 0.0008 | 0.00024 | 0 | 0 | 1 | 1 | 0 | 0.4 | 1 | 1.1 | 0.9
14.9842 | 6.114 | 1 | 1074 | 1 | 0.0008 | 0.00024 | 0 | 0 | 1 | 1 | 0 | 0.4 | 1 | 1.1 | 0.9
16.3719 | 5.3895 | 1 | 1075 | 1 | 0.0008 | 0.00024 | 0 | 0 | 1 | 1 | 0 | 0.4 | 1 | 1.1 | 0.9
15.7018 | 6.8246 | 1 | 1076 | 1 | 0.0008 | 0.00024 | 0 | 0 | 1 | 1 | 0 | 0.4 | 1 | 1.1 | 0.9
14.3386 | 5.2825 | 1 | 1077 | 1 | 0.0008 | 0.00024 | 0 | 0 | 1 | 1 | 0 | 0.4 | 1 | 1.1 | 0.9
14.5088 | 7.2842 | 1 | 1078 | 1 | 0.0008 | 0.00024 | 0 | 0 | 1 | 1 | 0 | 0.4 | 1 | 1.1 | 0.9
14.3842 | 7.4702 | 1 | 1079 | 1 | 0.0008 | 0.00024 | 0 | 0 | 1 | 1 | 0 | 0.4 | 1 | 1.1 | 0.9
15.8982 | 5.6649 | 1 | 1080 | 1 | 0.0008 | 0.00024 | 0 | 0 | 1 | 1 | 0 | 0.4 | 1 | 1.1 | 0.9
16.0439 | 5.3228 | 1 | 1081 | 1 | 0.0008 | 0.00024 | 0 | 0 | 1 | 1 | 0 | 0.4 | 1 | 1.1 | 0.9
15.7807 | 8.9316 | 1 | 1082 | 1 | 0.0008 | 0.00024 | 0 | 0 | 1 | 1 | 0 | 0.4 | 1 | 1.1 | 0.9
14.9807 | 5.507 | 1 | 1083 | 1 | 0.0008 | 0.00024 | 0 | 0 | 1 | 1 | 0 | 0.4 | 1 | 1.1 | 0.9
15.8807 | 6.0246 | 1 | 1084 | 1 | 0.0008 | 0.00024 | 0 | 0 | 1 | 1 | 0 | 0.4 | 1 | 1.1 | 0.9
15.3105 | 6.514 | 1 | 1085 | 1 | 0.0008 | 0.00024 | 0 | 0 | 1 | 1 | 0 | 0.4 | 1 | 1.1 | 0.9
16.2684 | 5.7088 | 1 | 1086 | 1 | 0.0008 | 0.00024 | 0 | 0 | 1 | 1 | 0 | 0.4 | 1 | 1.1 | 0.9
16.4719 | 5.2158 | 1 | 1087 | 1 | 0.0008 | 0.00024 | 0 | 0 | 1 | 1 | 0 | 0.4 | 1 | 1.1 | 0.9
15.6404 | 6.9579 | 1 | 1088 | 1 | 0.0008 | 0.00024 | 0 | 0 | 1 | 1 | 0 | 0.4 | 1 | 1.1 | 0.9
15.2772 | 5.5175 | 1 | 1089 | 1 | 0.0008 | 0.00024 | 0 | 0 | 1 | 1 | 0 | 0.4 | 1 | 1.1 | 0.9
15.8807 | 5.8947 | 1 | 1090 | 1 | 0.0008 | 0.00024 | 0 | 0 | 1 | 1 | 0 | 0.4 | 1 | 1.1 | 0.9
16.0211 | 5.3561 | 1 | 1091 | 1 | 0.0008 | 0.00024 | 0 | 0 | 1 | 1 | 0 | 0.4 | 1 | 1.1 | 0.9
16.2316 | 5.9754 | 1 | 1092 | 1 | 0.0008 | 0.00024 | 0 | 0 | 1 | 1 | 0 | 0.4 | 1 | 1.1 | 0.9
14.6544 | 7.7474 | 1 | 1093 | 1 | 0.0008 | 0.00024 | 0 | 0 | 1 | 1 | 0 | 0.4 | 1 | 1.1 | 0.9
14.8912 | 5.2123 | 1 | 1094 | 1 | 0.0008 | 0.00024 | 0 | 0 | 1 | 1 | 0 | 0.4 | 1 | 1.1 | 0.9
15.2018 | 6.7509 | 1 | 1095 | 1 | 0.0008 | 0.00024 | 0 | 0 | 1 | 1 | 0 | 0.4 | 1 | 1.1 | 0.9
15.8789 | 5.6684 | 1 | 1096 | 1 | 0.0008 | 0.00024 | 0 | 0 | 1 | 1 | 0 | 0.4 | 1 | 1.1 | 0.9
15.3386 | 6.0439 | 1 | 1097 | 1 | 0.0008 | 0.00024 | 0 | 0 | 1 | 1 | 0 | 0.4 | 1 | 1.1 | 0.9
16.0895 | 5.6263 | 1 | 1098 | 1 | 0.0008 | 0.00024 | 0 | 0 | 1 | 1 | 0 | 0.4 | 1 | 1.1 | 0.9
16.214 | 5.4649 | 1 | 1099 | 1 | 0.0008 | 0.00024 | 0 | 0 | 1 | 1 | 0 | 0.4 | 1 | 1.1 | 0.9
15.4123 | 5.7 | 1 | 1100 | 1 | 0.0008 | 0.00024 | 0 | 0 | 1 | 1 | 0 | 0.4 | 1 | 1.1 | 0.9
15.0404 | 6.8246 | 1 | 1101 | 1 | 0.0008 | 0.00024 | 0 | 0 | 1 | 1 | 0 | 0.4 | 1 | 1.1 | 0.9
15.7263 | 6.7263 | 1 | 1102 | 1 | 0.0008 | 0.00024 | 0 | 0 | 1 | 1 | 0 | 0.4 | 1 | 1.1 | 0.9
15.6772 | 6.2386 | 1 | 1103 | 1 | 0.0008 | 0.00024 | 0 | 0 | 1 | 1 | 0 | 0.4 | 1 | 1.1 | 0.9
15.1877 | 5.9842 | 1 | 1104 | 1 | 0.0008 | 0.00024 | 0 | 0 | 1 | 1 | 0 | 0.4 | 1 | 1.1 | 0.9
14.4088 | 5.693 | 1 | 1105 | 1 | 0.0008 | 0.00024 | 0 | 0 | 1 | 1 | 0 | 0.4 | 1 | 1.1 | 0.9
15.3281 | 6.8368 | 1 | 1106 | 1 | 0.0008 | 0.00024 | 0 | 0 | 1 | 1 | 0 | 0.4 | 1 | 1.1 | 0.9
16.4947 | 6.086 | 1 | 1107 | 1 | 0.0008 | 0.00024 | 0 | 0 | 1 | 1 | 0 | 0.4 | 1 | 1.1 | 0.9
14.4614 | 7.4193 | 1 | 1108 | 1 | 0.0008 | 0.00024 | 0 | 0 | 1 | 1 | 0 | 0.4 | 1 | 1.1 | 0.9
15.7193 | 6.2684 | 1 | 1109 | 1 | 0.0008 | 0.00024 | 0 | 0 | 1 | 1 | 0 | 0.4 | 1 | 1.1 | 0.9
16.2035 | 6.6298 | 1 | 1110 | 1 | 0.0008 | 0.00024 | 0 | 0 | 1 | 1 | 0 | 0.4 | 1 | 1.1 | 0.9
15.807 | 6.7228 | 1 | 1111 | 1 | 0.0008 | 0.00024 | 0 | 0 | 1 | 1 | 0 | 0.4 | 1 | 1.1 | 0.9
15.5895 | 6.9246 | 1 | 1112 | 1 | 0.0008 | 0.00024 | 0 | 0 | 1 | 1 | 0 | 0.4 | 1 | 1.1 | 0.9
16.414 | 5.2123 | 1 | 1113 | 1 | 0.0008 | 0.00024 | 0 | 0 | 1 | 1 | 0 | 0.4 | 1 | 1.1 | 0.9
15.0737 | 6.5807 | 1 | 1114 | 1 | 0.0008 | 0.00024 | 0 | 0 | 1 | 1 | 0 | 0.4 | 1 | 1.1 | 0.9
16.0526 | 5.8912 | 1 | 1115 | 1 | 0.0008 | 0.00024 | 0 | 0 | 1 | 1 | 0 | 0.4 | 1 | 1.1 | 0.9
15.1193 | 6.5526 | 1 | 1116 | 1 | 0.0008 | 0.00024 | 0 | 0 | 1 | 1 | 0 | 0.4 | 1 | 1.1 | 0.9
16.3 | 5.6456 | 1 | 1117 | 1 | 0.0008 | 0.00024 | 0 | 0 | 1 | 1 | 0 | 0.4 | 1 | 1.1 | 0.9
16.4632 | 5.2877 | 1 | 1118 | 1 | 0.0008 | 0.00024 | 0 | 0 | 1 | 1 | 0 | 0.4 | 1 | 1.1 | 0.9
16.4211 | 7.0316 | 1 | 1119 | 1 | 0.0008 | 0.00024 | 0 | 0 | 1 | 1 | 0 | 0.4 | 1 | 1.1 | 0.9
16.4632 | 8.3702 | 1 | 1120 | 1 | 0.0008 | 0.00024 | 0 | 0 | 1 | 1 | 0 | 0.4 | 1 | 1.1 | 0.9
15.7333 | 6.7263 | 3 | 1121 | 1 | 0.0024 | 0.00072 | 0 | 0 | 1 | 1 | 0 | 0.4 | 1 | 1.1 | 0.9
16.1421 | 5.5754 | 1 | 1122 | 1 | 0.0008 | 0.00024 | 0 | 0 | 1 | 1 | 0 | 0.4 | 1 | 1.1 | 0.9
14.7649 | 5.8439 | 1 | 1123 | 1 | 0.0008 | 0.00024 | 0 | 0 | 1 | 1 | 0 | 0.4 | 1 | 1.1 | 0.9
16.3105 | 6.2544 | 2 | 1124 | 1 | 0.0016 | 0.00048 | 0 | 0 | 1 | 1 | 0 | 0.4 | 1 | 1.1 | 0.9
15.5825 | 6.2667 | 2 | 1125 | 1 | 0.0016 | 0.00048 | 0 | 0 | 1 | 1 | 0 | 0.4 | 1 | 1.1 | 0.9
16.107 | 6.0035 | 2 | 1126 | 1 | 0.0016 | 0.00048 | 0 | 0 | 1 | 1 | 0 | 0.4 | 1 | 1.1 | 0.9
15.6579 | 6.2333 | 2 | 1127 | 1 | 0.0016 | 0.00048 | 0 | 0 | 1 | 1 | 0 | 0.4 | 1 | 1.1 | 0.9
14.3982 | 7.314 | 2 | 1128 | 1 | 0.0016 | 0.00048 | 0 | 0 | 1 | 1 | 0 | 0.4 | 1 | 1.1 | 0.9
14.3596 | 8.0895 | 2 | 1129 | 1 | 0.0016 | 0.00048 | 0 | 0 | 1 | 1 | 0 | 0.4 | 1 | 1.1 | 0.9
15.9754 | 5.9035 | 2 | 1130 | 1 | 0.0016 | 0.00048 | 0 | 0 | 1 | 1 | 0 | 0.4 | 1 | 1.1 | 0.9
14.9719 | 5.7947 | 2 | 1131 | 1 | 0.0016 | 0.00048 | 0 | 0 | 1 | 1 | 0 | 0.4 | 1 | 1.1 | 0.9
15.0702 | 5.807 | 2 | 1132 | 1 | 0.0016 | 0.00048 | 0 | 0 | 1 | 1 | 0 | 0.4 | 1 | 1.1 | 0.9
15.0737 | 5.3649 | 2 | 1133 | 1 | 0.0016 | 0.00048 | 0 | 0 | 1 | 1 | 0 | 0.4 | 1 | 1.1 | 0.9
15.7263 | 5.7947 | 2 | 1134 | 1 | 0.0016 | 0.00048 | 0 | 0 | 1 | 1 | 0 | 0.4 | 1 | 1.1 | 0.9
16.3965 | 6.607 | 2 | 1135 | 1 | 0.0016 | 0.00048 | 0 | 0 | 1 | 1 | 0 | 0.4 | 1 | 1.1 | 0.9
16.1807 | 7.4947 | 2 | 1136 | 1 | 0.0016 | 0.00048 | 0 | 0 | 1 | 1 | 0 | 0.4 | 1 | 1.1 | 0.9
16.3526 | 5.2561 | 2 | 1137 | 1 | 0.0016 | 0.00048 | 0 | 0 | 1 | 1 | 0 | 0.4 | 1 | 1.1 | 0.9
14.7456 | 5.7386 | 2 | 1138 | 1 | 0.0016 | 0.00048 | 0 | 0 | 1 | 1 | 0 | 0.4 | 1 | 1.1 | 0.9
15.807 | 5.3456 | 2 | 1139 | 1 | 0.0016 | 0.00048 | 0 | 0 | 1 | 1 | 0 | 0.4 | 1 | 1.1 | 0.9
15.1614 | 6.9035 | 2 | 1140 | 1 | 0.0016 | 0.00048 | 0 | 0 | 1 | 1 | 0 | 0.4 | 1 | 1.1 | 0.9
15.6298 | 5.9491 | 2 | 1141 | 1 | 0.0016 | 0.00048 | 0 | 0 | 1 | 1 | 0 | 0.4 | 1 | 1.1 | 0.9
15.5877 | 6.7561 | 2 | 1142 | 1 | 0.0016 | 0.00048 | 0 | 0 | 1 | 1 | 0 | 0.4 | 1 | 1.1 | 0.9
14.4702 | 5.8719 | 2 | 1143 | 1 | 0.0016 | 0.00048 | 0 | 0 | 1 | 1 | 0 | 0.4 | 1 | 1.1 | 0.9
14.514 | 8.3351 | 2 | 1144 | 1 | 0.0016 | 0.00048 | 0 | 0 | 1 | 1 | 0 | 0.4 | 1 | 1.1 | 0.9
14.4509 | 8.5368 | 2 | 1145 | 1 | 0.0016 | 0.00048 | 0 | 0 | 1 | 1 | 0 | 0.4 | 1 | 1.1 | 0.9
16.1404 | 6.2439 | 1 | 1146 | 1 | 0.0008 | 0.00024 | 0 | 0 | 1 | 1 | 0 | 0.4 | 1 | 1.1 | 0.9
15.586 | 7.0088 | 1 | 1147 | 1 | 0.0008 | 0.00024 | 0 | 0 | 1 | 1 | 0 | 0.4 | 1 | 1.1 | 0.9
14.1053 | 5.2228 | 1 | 1148 | 1 | 0.0008 | 0.00024 | 0 | 0 | 1 | 1 | 0 | 0.4 | 1 | 1.1 | 0.9
15.4684 | 6.9702 | 1 | 1149 | 1 | 0.0008 | 0.00024 | 0 | 0 | 1 | 1 | 0 | 0.4 | 1 | 1.1 | 0.9
14.3772 | 5.6772 | 1 | 1150 | 1 | 0.0008 | 0.00024 | 0 | 0 | 1 | 1 | 0 | 0.4 | 1 | 1.1 | 0.9
15.086 | 5.8088 | 1 | 1151 | 1 | 0.0008 | 0.00024 | 0 | 0 | 1 | 1 | 0 | 0.4 | 1 | 1.1 | 0.9
16.2193 | 5.8333 | 1 | 1152 | 1 | 0.0008 | 0.00024 | 0 | 0 | 1 | 1 | 0 | 0.4 | 1 | 1.1 | 0.9
16.3088 | 6.0386 | 1 | 1153 | 1 | 0.0008 | 0.00024 | 0 | 0 | 1 | 1 | 0 | 0.4 | 1 | 1.1 | 0.9
15.5982 | 6.8877 | 1 | 1154 | 1 | 0.0008 | 0.00024 | 0 | 0 | 1 | 1 | 0 | 0.4 | 1 | 1.1 | 0.9
15.8404 | 5.9632 | 1 | 1155 | 1 | 0.0008 | 0.00024 | 0 | 0 | 1 | 1 | 0 | 0.4 | 1 | 1.1 | 0.9
15.3737 | 5.6368 | 1 | 1156 | 1 | 0.0008 | 0.00024 | 0 | 0 | 1 | 1 | 0 | 0.4 | 1 | 1.1 | 0.9
14.307 | 5.6842 | 1 | 1157 | 1 | 0.0008 | 0.00024 | 0 | 0 | 1 | 1 | 0 | 0.4 | 1 | 1.1 | 0.9
15.9947 | 5.4667 | 1 | 1158 | 1 | 0.0008 | 0.00024 | 0 | 0 | 1 | 1 | 0 | 0.4 | 1 | 1.1 | 0.9
15.3421 | 5.7 | 1 | 1159 | 1 | 0.0008 | 0.00024 | 0 | 0 | 1 | 1 | 0 | 0.4 | 1 | 1.1 | 0.9
15.6579 | 5.7947 | 1 | 1160 | 1 | 0.0008 | 0.00024 | 0 | 0 | 1 | 1 | 0 | 0.4 | 1 | 1.1 | 0.9
15.407 | 5.7754 | 1 | 1161 | 1 | 0.0008 | 0.00024 | 0 | 0 | 1 | 1 | 0 | 0.4 | 1 | 1.1 | 0.9
14.6316 | 5.9965 | 1 | 1162 | 1 | 0.0008 | 0.00024 | 0 | 0 | 1 | 1 | 0 | 0.4 | 1 | 1.1 | 0.9
14.5053 | 6.8982 | 1 | 1163 | 1 | 0.0008 | 0.00024 | 0 | 0 | 1 | 1 | 0 | 0.4 | 1 | 1.1 | 0.9
15.5018 | 6.1842 | 1 | 1164 | 1 | 0.0008 | 0.00024 | 0 | 0 | 1 | 1 | 0 | 0.4 | 1 | 1.1 | 0.9
16.3035 | 5.9246 | 1 | 1165 | 1 | 0.0008 | 0.00024 | 0 | 0 | 1 | 1 | 0 | 0.4 | 1 | 1.1 | 0.9
15.0035 | 5.6877 | 1 | 1166 | 1 | 0.0024 | 0.00072 | 0 | 0 | 1 | 1 | 0 | 0.4 | 1 | 1.1 | 0.9
14.9684 | 5.8456 | 1 | 1167 | 1 | 0.0024 | 0.00072 | 0 | 0 | 1 | 1 | 0 | 0.4 | 1 | 1.1 | 0.9
14.8421 | 5.6368 | 1 | 1168 | 1 | 0.0024 | 0.00072 | 0 | 0 | 1 | 1 | 0 | 0.4 | 1 | 1.1 | 0.9
16 | 6.7386 | 1 | 1169 | 1 | 0.0024 | 0.00072 | 0 | 0 | 1 | 1 | 0 | 0.4 | 1 | 1.1 | 0.9
15.6561 | 7.0842 | 1 | 1170 | 1 | 0.0024 | 0.00072 | 0 | 0 | 1 | 1 | 0 | 0.4 | 1 | 1.1 | 0.9
16.1667 | 6.1807 | 1 | 1171 | 1 | 0.0024 | 0.00072 | 0 | 0 | 1 | 1 | 0 | 0.4 | 1 | 1.1 | 0.9
16.1789 | 5.2772 | 1 | 1172 | 1 | 0.0024 | 0.00072 | 0 | 0 | 1 | 1 | 0 | 0.4 | 1 | 1.1 | 0.9
16.3579 | 5.821 | 1 | 1173 | 1 | 0.0024 | 0.00072 | 0 | 0 | 1 | 1 | 0 | 0.4 | 1 | 1.1 | 0.9
15.2088 | 6.3719 | 1 | 1174 | 1 | 0.0024 | 0.00072 | 0 | 0 | 1 | 1 | 0 | 0.4 | 1 | 1.1 | 0.9
16.1386 | 5.8825 | 1 | 1175 | 1 | 0.0024 | 0.00072 | 0 | 0 | 1 | 1 | 0 | 0.4 | 1 | 1.1 | 0.9
14.7982 | 5.9017 | 1 | 1176 | 1 | 0.0024 | 0.00072 | 0 | 0 | 1 | 1 | 0 | 0.4 | 1 | 1.1 | 0.9
15.4386 | 6.0579 | 1 | 1177 | 1 | 0.0024 | 0.00072 | 0 | 0 | 1 | 1 | 0 | 0.4 | 1 | 1.1 | 0.9
15.5211 | 6.021 | 1 | 1178 | 1 | 0.0024 | 0.00072 | 0 | 0 | 1 | 1 | 0 | 0.4 | 1 | 1.1 | 0.9
14.514 | 6.1333 | 1 | 1179 | 1 | 0.0024 | 0.00072 | 0 | 0 | 1 | 1 | 0 | 0.4 | 1 | 1.1 | 0.9
15.3596 | 5.7263 | 1 | 1180 | 1 | 0.0024 | 0.00072 | 0 | 0 | 1 | 1 | 0 | 0.4 | 1 | 1.1 | 0.9
14.6386 | 7.7421 | 1 | 1181 | 1 | 0.0024 | 0.00072 | 0 | 0 | 1 | 1 | 0 | 0.4 | 1 | 1.1 | 0.9
14.7737 | 6.6807 | 1 | 1182 | 1 | 0.0024 | 0.00072 | 0 | 0 | 1 | 1 | 0 | 0.4 | 1 | 1.1 | 0.9
15.8614 | 5.8754 | 1 | 1183 | 1 | 0.0024 | 0.00072 | 0 | 0 | 1 | 1 | 0 | 0.4 | 1 | 1.1 | 0.9
14.2561 | 5.321 | 1 | 1184 | 1 | 0.0024 | 0.00072 | 0 | 0 | 1 | 1 | 0 | 0.4 | 1 | 1.1 | 0.9
15.9158 | 6.221 | 1 | 1185 | 1 | 0.0024 | 0.00072 | 0 | 0 | 1 | 1 | 0 | 0.4 | 1 | 1.1 | 0.9
16.4404 | 5.4614 | 1 | 1186 | 1 | 0.0024 | 0.00072 | 0 | 0 | 1 | 1 | 0 | 0.4 | 1 | 1.1 | 0.9
15.1263 | 6.5702 | 1 | 1187 | 1 | 0.0024 | 0.00072 | 0 | 0 | 1 | 1 | 0 | 0.4 | 1 | 1.1 | 0.9
14.2561 | 5.3175 | 1 | 1188 | 1 | 0.0024 | 0.00072 | 0 | 0 | 1 | 1 | 0 | 0.4 | 1 | 1.1 | 0.9
16.2561 | 6.8561 | 1 | 1189 | 1 | 0.0024 | 0.00072 | 0 | 0 | 1 | 1 | 0 | 0.4 | 1 | 1.1 | 0.9
15.0158 | 6.5579 | 1 | 1190 | 1 | 0.0024 | 0.00072 | 0 | 0 | 1 | 1 | 0 | 0.4 | 1 | 1.1 | 0.9
14.4965 | 5.914 | 1 | 1191 | 1 | 0.0024 | 0.00072 | 0 | 0 | 1 | 1 | 0 | 0.4 | 1 | 1.1 | 0.9
15.2561 | 6.2017 | 1 | 1192 | 1 | 0.0024 | 0.00072 | 0 | 0 | 1 | 1 | 0 | 0.4 | 1 | 1.1 | 0.9
15.9877 | 5.4193 | 1 | 1193 | 1 | 0.0024 | 0.00072 | 0 | 0 | 1 | 1 | 0 | 0.4 | 1 | 1.1 | 0.9
15.7789 | 5.5684 | 1 | 1194 | 1 | 0.0024 | 0.00072 | 0 | 0 | 1 | 1 | 0 | 0.4 | 1 | 1.1 | 0.9
16.4456 | 6.0667 | 1 | 1195 | 1 | 0.0024 | 0.00072 | 0 | 0 | 1 | 1 | 0 | 0.4 | 1 | 1.1 | 0.9
14.1737 | 5.2895 | 1 | 1196 | 1 | 0.0024 | 0.00072 | 0 | 0 | 1 | 1 | 0 | 0.4 | 1 | 1.1 | 0.9
14.4877 | 7.3456 | 1 | 1197 | 1 | 0.0024 | 0.00072 | 0 | 0 | 1 | 1 | 0 | 0.4 | 1 | 1.1 | 0.9
16.3158 | 5.7632 | 1 | 1198 | 1 | 0.0024 | 0.00072 | 0 | 0 | 1 | 1 | 0 | 0.4 | 1 | 1.1 | 0.9
16.1 | 6.3877 | 1 | 1199 | 1 | 0.0024 | 0.00072 | 0 | 0 | 1 | 1 | 0 | 0.4 | 1 | 1.1 | 0.9
15.9614 | 5.8667 | 1 | 1200 | 1 | 0.0024 | 0.00072 | 0 | 0 | 1 | 1 | 0 | 0.4 | 1 | 1.1 | 0.9
15.8298 | 5.6509 | 1 | 1201 | 1 | 0.0024 | 0.00072 | 0 | 0 | 1 | 1 | 0 | 0.4 | 1 | 1.1 | 0.9
15.7316 | 7.1298 | 1 | 1202 | 1 | 0.0024 | 0.00072 | 0 | 0 | 1 | 1 | 0 | 0.4 | 1 | 1.1 | 0.9
15.8579 | 6.1123 | 1 | 1203 | 1 | 0.0024 | 0.00072 | 0 | 0 | 1 | 1 | 0 | 0.4 | 1 | 1.1 | 0.9
15.4246 | 7.1368 | 1 | 1204 | 1 | 0.0024 | 0.00072 | 0 | 0 | 1 | 1 | 0 | 0.4 | 1 | 1.1 | 0.9
16.4123 | 5.6246 | 1 | 1205 | 1 | 0.0024 | 0.00072 | 0 | 0 | 1 | 1 | 0 | 0.4 | 1 | 1.1 | 0.9
14.9754 | 5.4017 | 1 | 1206 | 1 | 0.0024 | 0.00072 | 0 | 0 | 1 | 1 | 0 | 0.4 | 1 | 1.1 | 0.9
14.6684 | 6.8456 | 1 | 1207 | 1 | 0.0024 | 0.00072 | 0 | 0 | 1 | 1 | 0 | 0.4 | 1 | 1.1 | 0.9
16.1211 | 5.8281 | 1 | 1208 | 1 | 0.0024 | 0.00072 | 0 | 0 | 1 | 1 | 0 | 0.4 | 1 | 1.1 | 0.9
15.4982 | 6.2404 | 1 | 1209 | 1 | 0.0024 | 0.00072 | 0 | 0 | 1 | 1 | 0 | 0.4 | 1 | 1.1 | 0.9
16.4526 | 6.1035 | 1 | 1210 | 1 | 0.0024 | 0.00072 | 0 | 0 | 1 | 1 | 0 | 0.4 | 1 | 1.1 | 0.9
16.3754 | 5.5281 | 1 | 1211 | 1 | 0.0024 | 0.00072 | 0 | 0 | 1 | 1 | 0 | 0.4 | 1 | 1.1 | 0.9
14.9825 | 5.9281 | 1 | 1212 | 1 | 0.0024 | 0.00072 | 0 | 0 | 1 | 1 | 0 | 0.4 | 1 | 1.1 | 0.9
16.0456 | 5.8807 | 1 | 1213 | 1 | 0.0024 | 0.00072 | 0 | 0 | 1 | 1 | 0 | 0.4 | 1 | 1.1 | 0.9
15.5439 | 6.986 | 1 | 1214 | 1 | 0.0024 | 0.00072 | 0 | 0 | 1 | 1 | 0 | 0.4 | 1 | 1.1 | 0.9
15.1772 | 6.3597 | 1 | 1215 | 1 | 0.0024 | 0.00072 | 0 | 0 | 1 | 1 | 0 | 0.4 | 1 | 1.1 | 0.9
14.4789 | 8.5017 | 1 | 1216 | 1 | 0.0024 | 0.00072 | 0 | 0 | 1 | 1 | 0 | 0.4 | 1 | 1.1 | 0.9
14.3351 | 9.9526 | 1 | 1217 | 1 | 0.0024 | 0.00072 | 0 | 0 | 1 | 1 | 0 | 0.4 | 1 | 1.1 | 0.9
15.3368 | 6.2316 | 1 | 1218 | 1 | 0.0024 | 0.00072 | 0 | 0 | 1 | 1 | 0 | 0.4 | 1 | 1.1 | 0.9
15.793 | 6.5228 | 1 | 1219 | 1 | 0.0024 | 0.00072 | 0 | 0 | 1 | 1 | 0 | 0.4 | 1 | 1.1 | 0.9
16.0895 | 8.9526 | 1 | 1220 | 1 | 0.0024 | 0.00072 | 0 | 0 | 1 | 1 | 0 | 0.4 | 1 | 1.1 | 0.9
15.6965 | 6.3509 | 1 | 1221 | 1 | 0.0024 | 0.00072 | 0 | 0 | 1 | 1 | 0 | 0.4 | 1 | 1.1 | 0.9
14.1035 | 5.3526 | 1 | 1222 | 1 | 0.0024 | 0.00072 | 0 | 0 | 1 | 1 | 0 | 0.4 | 1 | 1.1 | 0.9
15.9684 | 6.7123 | 1 | 1223 | 1 | 0.0024 | 0.00072 | 0 | 0 | 1 | 1 | 0 | 0.4 | 1 | 1.1 | 0.9
15.2 | 5.6474 | 1 | 1224 | 1 | 0.0024 | 0.00072 | 0 | 0 | 1 | 1 | 0 | 0.4 | 1 | 1.1 | 0.9
14.5456 | 7.293 | 1 | 1225 | 1 | 0.0024 | 0.00072 | 0 | 0 | 1 | 1 | 0 | 0.4 | 1 | 1.1 | 0.9
16.4386 | 5.8281 | 1 | 1226 | 1 | 0.0024 | 0.00072 | 0 | 0 | 1 | 1 | 0 | 0.4 | 1 | 1.1 | 0.9
14.9965 | 5.793 | 1 | 1227 | 1 | 0.0024 | 0.00072 | 0 | 0 | 1 | 1 | 0 | 0.4 | 1 | 1.1 | 0.9
15.1579 | 6.7421 | 1 | 1228 | 1 | 0.0024 | 0.00072 | 0 | 0 | 1 | 1 | 0 | 0.4 | 1 | 1.1 | 0.9
16.2088 | 5.2579 | 1 | 1229 | 1 | 0.0024 | 0.00072 | 0 | 0 | 1 | 1 | 0 | 0.4 | 1 | 1.1 | 0.9
14.3719 | 8.0965 | 1 | 1230 | 1 | 0.0024 | 0.00072 | 0 | 0 | 1 | 1 | 0 | 0.4 | 1 | 1.1 | 0.9
14.7649 | 6.5789 | 1 | 1231 | 1 | 0.0024 | 0.00072 | 0 | 0 | 1 | 1 | 0 | 0.4 | 1 | 1.1 | 0.9
14.5474 | 7.4105 | 1 | 1232 | 1 | 0.0024 | 0.00072 | 0 | 0 | 1 | 1 | 0 | 0.4 | 1 | 1.1 | 0.9
14.4789 | 5.6965 | 1 | 1233 | 1 | 0.0024 | 0.00072 | 0 | 0 | 1 | 1 | 0 | 0.4 | 1 | 1.1 | 0.9
15.2316 | 6.8719 | 1 | 1234 | 1 | 0.0024 | 0.00072 | 0 | 0 | 1 | 1 | 0 | 0.4 | 1 | 1.1 | 0.9
14.7982 | 6.407 | 1 | 1235 | 1 | 0.0024 | 0.00072 | 0 | 0 | 1 | 1 | 0 | 0.4 | 1 | 1.1 | 0.9
16.1 | 6.5386 | 1 | 1236 | 1 | 0.0024 | 0.00072 | 0 | 0 | 1 | 1 | 0 | 0.4 | 1 | 1.1 | 0.9
15.4842 | 6.1754 | 1 | 1237 | 1 | 0.0024 | 0.00072 | 0 | 0 | 1 | 1 | 0 | 0.4 | 1 | 1.1 | 0.9
14.5211 | 5.6614 | 1 | 1238 | 1 | 0.0024 | 0.00072 | 0 | 0 | 1 | 1 | 0 | 0.4 | 1 | 1.1 | 0.9
15.7509 | 6.2754 | 1 | 1239 | 1 | 0.0024 | 0.00072 | 0 | 0 | 1 | 1 | 0 | 0.4 | 1 | 1.1 | 0.9
15.9386 | 5.7351 | 1 | 1240 | 1 | 0.0024 | 0.00072 | 0 | 0 | 1 | 1 | 0 | 0.4 | 1 | 1.1 | 0.9
14.2316 | 7.186 | 1 | 1241 | 1 | 0.0024 | 0.00072 | 0 | 0 | 1 | 1 | 0 | 0.4 | 1 | 1.1 | 0.9
14.193 | 8.2632 | 1 | 1242 | 1 | 0.0024 | 0.00072 | 0 | 0 | 1 | 1 | 0 | 0.4 | 1 | 1.1 | 0.9
15.7333 | 6.3175 | 1 | 1243 | 1 | 0.0024 | 0.00072 | 0 | 0 | 1 | 1 | 0 | 0.4 | 1 | 1.1 | 0.9
16.1456 | 6.4439 | 1 | 1244 | 1 | 0.0024 | 0.00072 | 0 | 0 | 1 | 1 | 0 | 0.4 | 1 | 1.1 | 0.9
15.4772 | 6.5404 | 1 | 1245 | 1 | 0.0024 | 0.00072 | 0 | 0 | 1 | 1 | 0 | 0.4 | 1 | 1.1 | 0.9
15.6158 | 6.3053 | 1 | 1246 | 1 | 0.0024 | 0.00072 | 0 | 0 | 1 | 1 | 0 | 0.4 | 1 | 1.1 | 0.9
15.414 | 7.0579 | 1 | 1247 | 1 | 0.0024 | 0.00072 | 0 | 0 | 1 | 1 | 0 | 0.4 | 1 | 1.1 | 0.9
15.4509 | 6.1456 | 1 | 1248 | 1 | 0.0024 | 0.00072 | 0 | 0 | 1 | 1 | 0 | 0.4 | 1 | 1.1 | 0.9
15.0053 | 5.2596 | 1 | 1249 | 1 | 0.0024 | 0.00072 | 0 | 0 | 1 | 1 | 0 | 0.4 | 1 | 1.1 | 0.9
14.2684 | 7.3544 | 1 | 1250 | 1 | 0.0024 | 0.00072 | 0 | 0 | 1 | 1 | 0 | 0.4 | 1 | 1.1 | 0.9
15.7211 | 5.9333 | 1 | 1251 | 1 | 0.0024 | 0.00072 | 0 | 0 | 1 | 1 | 0 | 0.4 | 1 | 1.1 | 0.9
15.914 | 5.7088 | 1 | 1252 | 1 | 0.0024 | 0.00072 | 0 | 0 | 1 | 1 | 0 | 0.4 | 1 | 1.1 | 0.9
14.9895 | 6.0316 | 1 | 1253 | 1 | 0.0024 | 0.00072 | 0 | 0 | 1 | 1 | 0 | 0.4 | 1 | 1.1 | 0.9
16.0842 | 6.2754 | 1 | 1254 | 1 | 0.0024 | 0.00072 | 0 | 0 | 1 | 1 | 0 | 0.4 | 1 | 1.1 | 0.9
14.7632 | 6.4509 | 1 | 1255 | 1 | 0.0024 | 0.00072 | 0 | 0 | 1 | 1 | 0 | 0.4 | 1 | 1.1 | 0.9
15.5333 | 5.7246 | 1 | 1256 | 1 | 0.0024 | 0.00072 | 0 | 0 | 1 | 1 | 0 | 0.4 | 1 | 1.1 | 0.9
16.186 | 5.3439 | 1 | 1257 | 1 | 0.0024 | 0.00072 | 0 | 0 | 1 | 1 | 0 | 0.4 | 1 | 1.1 | 0.9
14.5368 | 5.9368 | 1 | 1258 | 1 | 0.0024 | 0.00072 | 0 | 0 | 1 | 1 | 0 | 0.4 | 1 | 1.1 | 0.9
15.7684 | 6.6754 | 1 | 1259 | 1 | 0.0024 | 0.00072 | 0 | 0 | 1 | 1 | 0 | 0.4 | 1 | 1.1 | 0.9
16.2088 | 7.4017 | 1 | 1260 | 1 | 0.0024 | 0.00072 | 0 | 0 | 1 | 1 | 0 | 0.4 | 1 | 1.1 | 0.9
15.3947 | 5.9333 | 1 | 1261 | 1 | 0.0024 | 0.00072 | 0 | 0 | 1 | 1 | 0 | 0.4 | 1 | 1.1 | 0.9
15.4789 | 6.1737 | 1 | 1262 | 1 | 0.0024 | 0.00072 | 0 | 0 | 1 | 1 | 0 | 0.4 | 1 | 1.1 | 0.9
15.7281 | 5.6632 | 1 | 1263 | 1 | 0.0024 | 0.00072 | 0 | 0 | 1 | 1 | 0 | 0.4 | 1 | 1.1 | 0.9
14.5263 | 7.1088 | 1 | 1264 | 1 | 0.0024 | 0.00072 | 0 | 0 | 1 | 1 | 0 | 0.4 | 1 | 1.1 | 0.9
15.7211 | 6.4754 | 1 | 1265 | 1 | 0.0024 | 0.00072 | 0 | 0 | 1 | 1 | 0 | 0.4 | 1 | 1.1 | 0.9
14.9439 | 6.1737 | 1 | 1266 | 1 | 0.0024 | 0.00072 | 0 | 0 | 1 | 1 | 0 | 0.4 | 1 | 1.1 | 0.9
15.1386 | 6.2614 | 1 | 1267 | 1 | 0.0024 | 0.00072 | 0 | 0 | 1 | 1 | 0 | 0.4 | 1 | 1.1 | 0.9
15.9211 | 5.7246 | 1 | 1268 | 1 | 0.0024 | 0.00072 | 0 | 0 | 1 | 1 | 0 | 0.4 | 1 | 1.1 | 0.9
14.5561 | 7.0263 | 1 | 1269 | 1 | 0.0024 | 0.00072 | 0 | 0 | 1 | 1 | 0 | 0.4 | 1 | 1.1 | 0.9
14.4386 | 7.607 | 1 | 1270 | 1 | 0.0024 | 0.00072 | 0 | 0 | 1 | 1 | 0 | 0.4 | 1 | 1.1 | 0.9
16.3667 | 5.8053 | 1 | 1271 | 1 | 0.0024 | 0.00072 | 0 | 0 | 1 | 1 | 0 | 0.4 | 1 | 1.1 | 0.9
16.0807 | 6.7544 | 1 | 1272 | 1 | 0.0024 | 0.00072 | 0 | 0 | 1 | 1 | 0 | 0.4 | 1 | 1.1 | 0.9
14.9211 | 6.2842 | 1 | 1273 | 1 | 0.0024 | 0.00072 | 0 | 0 | 1 | 1 | 0 | 0.4 | 1 | 1.1 | 0.9
15.8649 | 6.2228 | 1 | 1274 | 1 | 0.0024 | 0.00072 | 0 | 0 | 1 | 1 | 0 | 0.4 | 1 | 1.1 | 0.9
16.2807 | 5.7246 | 1 | 1275 | 1 | 0.0024 | 0.00072 | 0 | 0 | 1 | 1 | 0 | 0.4 | 1 | 1.1 | 0.9
15.1754 | 5.5561 | 1 | 1276 | 1 | 0.0024 | 0.00072 | 0 | 0 | 1 | 1 | 0 | 0.4 | 1 | 1.1 | 0.9
16.4579 | 5.9596 | 1 | 1277 | 1 | 0.0024 | 0.00072 | 0 | 0 | 1 | 1 | 0 | 0.4 | 1 | 1.1 | 0.9
16.2877 | 6.486 | 1 | 1278 | 1 | 0.0024 | 0.00072 | 0 | 0 | 1 | 1 | 0 | 0.4 | 1 | 1.1 | 0.9
14.5912 | 6.1509 | 1 | 1279 | 1 | 0.0024 | 0.00072 | 0 | 0 | 1 | 1 | 0 | 0.4 | 1 | 1.1 | 0.9
14.9105 | 5.3667 | 1 | 1280 | 1 | 0.0024 | 0.00072 | 0 | 0 | 1 | 1 | 0 | 0.4 | 1 | 1.1 | 0.9
16.1789 | 6.7281 | 1 | 1281 | 1 | 0.0024 | 0.00072 | 0 | 0 | 1 | 1 | 0 | 0.4 | 1 | 1.1 | 0.9
16.4579 | 5.7754 | 1 | 1282 | 1 | 0.0024 | 0.00072 | 0 | 0 | 1 | 1 | 0 | 0.4 | 1 | 1.1 | 0.9
15.9737 | 6.1403 | 1 | 1283 | 1 | 0.0024 | 0.00072 | 0 | 0 | 1 | 1 | 0 | 0.4 | 1 | 1.1 | 0.9
16.4772 | 5.8439 | 1 | 1284 | 1 | 0.0024 | 0.00072 | 0 | 0 | 1 | 1 | 0 | 0.4 | 1 | 1.1 | 0.9
15.0737 | 5.4211 | 1 | 1285 | 1 | 0.0024 | 0.00072 | 0 | 0 | 1 | 1 | 0 | 0.4 | 1 | 1.1 | 0.9
14.4912 | 8.5017 | 1 | 1286 | 1 | 0.0024 | 0.00072 | 0 | 0 | 1 | 1 | 0 | 0.4 | 1 | 1.1 | 0.9
15.8982 | 5.221 | 1 | 1287 | 1 | 0.0024 | 0.00072 | 0 | 0 | 1 | 1 | 0 | 0.4 | 1 | 1.1 | 0.9
14.8877 | 6.2772 | 1 | 1288 | 1 | 0.0024 | 0.00072 | 0 | 0 | 1 | 1 | 0 | 0.4 | 1 | 1.1 | 0.9
16.4579 | 6.7702 | 1 | 1289 | 1 | 0.0024 | 0.00072 | 0 | 0 | 1 | 1 | 0 | 0.4 | 1 | 1.1 | 0.9
16.4772 | 5.521 | 1 | 1290 | 1 | 0.0024 | 0.00072 | 0 | 0 | 1 | 1 | 0 | 0.4 | 1 | 1.1 | 0.9
15.2175 | 6.607 | 1 | 1291 | 1 | 0.0024 | 0.00072 | 0 | 0 | 1 | 1 | 0 | 0.4 | 1 | 1.1 | 0.9
14.7456 | 6.2965 | 1 | 1292 | 1 | 0.0024 | 0.00072 | 0 | 0 | 1 | 1 | 0 | 0.4 | 1 | 1.1 | 0.9
16.2211 | 7.3754 | 1 | 1293 | 1 | 0.0024 | 0.00072 | 0 | 0 | 1 | 1 | 0 | 0.4 | 1 | 1.1 | 0.9
14.4754 | 7.614 | 1 | 1294 | 1 | 0.0024 | 0.00072 | 0 | 0 | 1 | 1 | 0 | 0.4 | 1 | 1.1 | 0.9
15.2175 | 6.8649 | 1 | 1295 | 1 | 0.0024 | 0.00072 | 0 | 0 | 1 | 1 | 0 | 0.4 | 1 | 1.1 | 0.9
15.3544 | 5.6351 | 1 | 1296 | 1 | 0.0024 | 0.00072 | 0 | 0 | 1 | 1 | 0 | 0.4 | 1 | 1.1 | 0.9
16.0035 | 6.0421 | 1 | 1297 | 1 | 0.0024 | 0.00072 | 0 | 0 | 1 | 1 | 0 | 0.4 | 1 | 1.1 | 0.9
14.4789 | 7.0561 | 1 | 1298 | 1 | 0.0024 | 0.00072 | 0 | 0 | 1 | 1 | 0 | 0.4 | 1 | 1.1 | 0.9
15.8456 | 5.4035 | 1 | 1299 | 1 | 0.0024 | 0.00072 | 0 | 0 | 1 | 1 | 0 | 0.4 | 1 | 1.1 | 0.9
15.8667 | 5.886 | 1 | 1300 | 1 | 0.0024 | 0.00072 | 0 | 0 | 1 | 1 | 0 | 0.4 | 1 | 1.1 | 0.9
14.9228 | 5.9895 | 1 | 1301 | 1 | 0.0024 | 0.00072 | 0 | 0 | 1 | 1 | 0 | 0.4 | 1 | 1.1 | 0.9
15.6526 | 6.7491 | 1 | 1302 | 1 | 0.0024 | 0.00072 | 0 | 0 | 1 | 1 | 0 | 0.4 | 1 | 1.1 | 0.9
15.5175 | 6.2 | 1 | 1303 | 1 | 0.0024 | 0.00072 | 0 | 0 | 1 | 1 | 0 | 0.4 | 1 | 1.1 | 0.9
15.7193 | 6.8684 | 1 | 1304 | 1 | 0.0024 | 0.00072 | 0 | 0 | 1 | 1 | 0 | 0.4 | 1 | 1.1 | 0.9
14.9737 | 6.6053 | 1 | 1305 | 1 | 0.0024 | 0.00072 | 0 | 0 | 1 | 1 | 0 | 0.4 | 1 | 1.1 | 0.9
16.0053 | 5.4105 | 1 | 1306 | 1 | 0.0024 | 0.00072 | 0 | 0 | 1 | 1 | 0 | 0.4 | 1 | 1.1 | 0.9
15.6842 | 6.3281 | 1 | 1307 | 1 | 0.0024 | 0.00072 | 0 | 0 | 1 | 1 | 0 | 0.4 | 1 | 1.1 | 0.9
15.5018 | 6.1175 | 1 | 1308 | 1 | 0.0024 | 0.00072 | 0 | 0 | 1 | 1 | 0 | 0.4 | 1 | 1.1 | 0.9
16.4211 | 6.2544 | 1 | 1309 | 1 | 0.0024 | 0.00072 | 0 | 0 | 1 | 1 | 0 | 0.4 | 1 | 1.1 | 0.9
15.3912 | 6.3421 | 1 | 1310 | 1 | 0.0024 | 0.00072 | 0 | 0 | 1 | 1 | 0 | 0.4 | 1 | 1.1 | 0.9
16.0246 | 5.8193 | 1 | 1311 | 1 | 0.0024 | 0.00072 | 0 | 0 | 1 | 1 | 0 | 0.4 | 1 | 1.1 | 0.9
14.5316 | 8.4088 | 1 | 1312 | 1 | 0.0024 | 0.00072 | 0 | 0 | 1 | 1 | 0 | 0.4 | 1 | 1.1 | 0.9
14.8193 | 6.1246 | 1 | 1313 | 1 | 0.0024 | 0.00072 | 0 | 0 | 1 | 1 | 0 | 0.4 | 1 | 1.1 | 0.9
16.3 | 8.8807 | 1 | 1314 | 1 | 0.0024 | 0.00072 | 0 | 0 | 1 | 1 | 0 | 0.4 | 1 | 1.1 | 0.9
15.2281 | 5.2158 | 1 | 1315 | 1 | 0.0024 | 0.00072 | 0 | 0 | 1 | 1 | 0 | 0.4 | 1 | 1.1 | 0.9
14.5298 | 6.8632 | 1 | 1316 | 1 | 0.0024 | 0.00072 | 0 | 0 | 1 | 1 | 0 | 0.4 | 1 | 1.1 | 0.9
14.6614 | 5.3351 | 1 | 1317 | 1 | 0.0024 | 0.00072 | 0 | 0 | 1 | 1 | 0 | 0.4 | 1 | 1.1 | 0.9
14.2228 | 7.5456 | 1 | 1318 | 1 | 0.0024 | 0.00072 | 0 | 0 | 1 | 1 | 0 | 0.4 | 1 | 1.1 | 0.9
16.3947 | 5.5983 | 1 | 1319 | 1 | 0.0024 | 0.00072 | 0 | 0 | 1 | 1 | 0 | 0.4 | 1 | 1.1 | 0.9
15.8158 | 5.7456 | 1 | 1320 | 1 | 0.0024 | 0.00072 | 0 | 0 | 1 | 1 | 0 | 0.4 | 1 | 1.1 | 0.9
15.4579 | 6.2526 | 1 | 1321 | 1 | 0.0024 | 0.00072 | 0 | 0 | 1 | 1 | 0 | 0.4 | 1 | 1.1 | 0.9
15.7544 | 5.6912 | 1 | 1322 | 1 | 0.0024 | 0.00072 | 0 | 0 | 1 | 1 | 0 | 0.4 | 1 | 1.1 | 0.9
15.2772 | 6.4965 | 1 | 1323 | 1 | 0.0024 | 0.00072 | 0 | 0 | 1 | 1 | 0 | 0.4 | 1 | 1.1 | 0.9
15.2772 | 5.521 | 1 | 1324 | 1 | 0.0024 | 0.00072 | 0 | 0 | 1 | 1 | 0 | 0.4 | 1 | 1.1 | 0.9
16.2105 | 6.3877 | 1 | 1325 | 1 | 0.0024 | 0.00072 | 0 | 0 | 1 | 1 | 0 | 0.4 | 1 | 1.1 | 0.9
16.3439 | 5.3439 | 1 | 1326 | 1 | 0.0024 | 0.00072 | 0 | 0 | 1 | 1 | 0 | 0.4 | 1 | 1.1 | 0.9
14.2807 | 7.4439 | 1 | 1327 | 1 | 0.0024 | 0.00072 | 0 | 0 | 1 | 1 | 0 | 0.4 | 1 | 1.1 | 0.9
15.7754 | 5.6193 | 1 | 1328 | 1 | 0.0024 | 0.00072 | 0 | 0 | 1 | 1 | 0 | 0.4 | 1 | 1.1 | 0.9
15.407 | 6.4825 | 1 | 1329 | 1 | 0.0024 | 0.00072 | 0 | 0 | 1 | 1 | 0 | 0.4 | 1 | 1.1 | 0.9
14.0281 | 5.3123 | 1 | 1330 | 1 | 0.0024 | 0.00072 | 0 | 0 | 1 | 1 | 0 | 0.4 | 1 | 1.1 | 0.9
16.0439 | 5.5474 | 1 | 1331 | 1 | 0.0024 | 0.00072 | 0 | 0 | 1 | 1 | 0 | 0.4 | 1 | 1.1 | 0.9
15.0105 | 5.4877 | 1 | 1332 | 1 | 0.0024 | 0.00072 | 0 | 0 | 1 | 1 | 0 | 0.4 | 1 | 1.1 | 0.9
14.9404 | 5.5123 | 1 | 1333 | 1 | 0.0024 | 0.00072 | 0 | 0 | 1 | 1 | 0 | 0.4 | 1 | 1.1 | 0.9
16.3719 | 6.5035 | 1 | 1334 | 1 | 0.0024 | 0.00072 | 0 | 0 | 1 | 1 | 0 | 0.4 | 1 | 1.1 | 0.9
16.2632 | 5.293 | 1 | 1335 | 1 | 0.0024 | 0.00072 | 0 | 0 | 1 | 1 | 0 | 0.4 | 1 | 1.1 | 0.9
15.3772 | 6.7175 | 1 | 1336 | 1 | 0.0024 | 0.00072 | 0 | 0 | 1 | 1 | 0 | 0.4 | 1 | 1.1 | 0.9
14.507 | 5.8965 | 1 | 1337 | 1 | 0.0024 | 0.00072 | 0 | 0 | 1 | 1 | 0 | 0.4 | 1 | 1.1 | 0.9
15.4895 | 6.0281 | 1 | 1338 | 1 | 0.0024 | 0.00072 | 0 | 0 | 1 | 1 | 0 | 0.4 | 1 | 1.1 | 0.9
15.6982 | 5.8597 | 1 | 1339 | 1 | 0.0024 | 0.00072 | 0 | 0 | 1 | 1 | 0 | 0.4 | 1 | 1.1 | 0.9
15.1632 | 5.721 | 1 | 1340 | 1 | 0.0024 | 0.00072 | 0 | 0 | 1 | 1 | 0 | 0.4 | 1 | 1.1 | 0.9
16.1649 | 5.3561 | 1 | 1341 | 1 | 0.0024 | 0.00072 | 0 | 0 | 1 | 1 | 0 | 0.4 | 1 | 1.1 | 0.9
16.0982 | 5.7404 | 1 | 1342 | 1 | 0.0024 | 0.00072 | 0 | 0 | 1 | 1 | 0 | 0.4 | 1 | 1.1 | 0.9
15.5649 | 6.2474 | 1 | 1343 | 1 | 0.0024 | 0.00072 | 0 | 0 | 1 | 1 | 0 | 0.4 | 1 | 1.1 | 0.9
14.9421 | 5.3667 | 1 | 1344 | 1 | 0.0024 | 0.00072 | 0 | 0 | 1 | 1 | 0 | 0.4 | 1 | 1.1 | 0.9
15.5088 | 6.0123 | 1 | 1345 | 1 | 0.0024 | 0.00072 | 0 | 0 | 1 | 1 | 0 | 0.4 | 1 | 1.1 | 0.9
16.0737 | 6.8614 | 1 | 1346 | 1 | 0.0024 | 0.00072 | 0 | 0 | 1 | 1 | 0 | 0.4 | 1 | 1.1 | 0.9
15.7667 | 6.3158 | 1 | 1347 | 1 | 0.0024 | 0.00072 | 0 | 0 | 1 | 1 | 0 | 0.4 | 1 | 1.1 | 0.9
14.2386 | 7.8702 | 1 | 1348 | 1 | 0.0024 | 0.00072 | 0 | 0 | 1 | 1 | 0 | 0.4 | 1 | 1.1 | 0.9
15.5632 | 6.7053 | 1 | 1349 | 1 | 0.0024 | 0.00072 | 0 | 0 | 1 | 1 | 0 | 0.4 | 1 | 1.1 | 0.9
14.5561 | 6.9333 | 1 | 1350 | 1 | 0.0024 | 0.00072 | 0 | 0 | 1 | 1 | 0 | 0.4 | 1 | 1.1 | 0.9
16.1491 | 6.207 | 1 | 1351 | 1 | 0.0024 | 0.00072 | 0 | 0 | 1 | 1 | 0 | 0.4 | 1 | 1.1 | 0.9
14.1737 | 5.3912 | 1 | 1352 | 1 | 0.0024 | 0.00072 | 0 | 0 | 1 | 1 | 0 | 0.4 | 1 | 1.1 | 0.9
14.2333 | 5.9175 | 1 | 1353 | 1 | 0.0024 | 0.00072 | 0 | 0 | 1 | 1 | 0 | 0.4 | 1 | 1.1 | 0.9
14.5281 | 8.3965 | 1 | 1354 | 1 | 0.0024 | 0.00072 | 0 | 0 | 1 | 1 | 0 | 0.4 | 1 | 1.1 | 0.9
16.0246 | 5.7175 | 1 | 1355 | 1 | 0.0024 | 0.00072 | 0 | 0 | 1 | 1 | 0 | 0.4 | 1 | 1.1 | 0.9
15.1333 | 6.5877 | 1 | 1356 | 1 | 0.0024 | 0.00072 | 0 | 0 | 1 | 1 | 0 | 0.4 | 1 | 1.1 | 0.9
15.0667 | 5.4649 | 1 | 1357 | 1 | 0.0024 | 0.00072 | 0 | 0 | 1 | 1 | 0 | 0.4 | 1 | 1.1 | 0.9
15.9596 | 5.6018 | 1 | 1358 | 1 | 0.0024 | 0.00072 | 0 | 0 | 1 | 1 | 0 | 0.4 | 1 | 1.1 | 0.9
16.2579 | 5.3982 | 1 | 1359 | 1 | 0.0024 | 0.00072 | 0 | 0 | 1 | 1 | 0 | 0.4 | 1 | 1.1 | 0.9
14.3246 | 7.6439 | 1 | 1360 | 1 | 0.0024 | 0.00072 | 0 | 0 | 1 | 1 | 0 | 0.4 | 1 | 1.1 | 0.9
14.9947 | 5.4263 | 1 | 1361 | 1 | 0.0024 | 0.00072 | 0 | 0 | 1 | 1 | 0 | 0.4 | 1 | 1.1 | 0.9
15.1509 | 6.4509 | 1 | 1362 | 1 | 0.0024 | 0.00072 | 0 | 0 | 1 | 1 | 0 | 0.4 | 1 | 1.1 | 0.9
14.2772 | 7.321 | 1 | 1363 | 1 | 0.0024 | 0.00072 | 0 | 0 | 1 | 1 | 0 | 0.4 | 1 | 1.1 | 0.9
16.2421 | 7.3947 | 1 | 1364 | 1 | 0.0024 | 0.00072 | 0 | 0 | 1 | 1 | 0 | 0.4 | 1 | 1.1 | 0.9
15.1333 | 6.093 | 1 | 1365 | 1 | 0.0024 | 0.00072 | 0 | 0 | 1 | 1 | 0 | 0.4 | 1 | 1.1 | 0.9
15.5737 | 5.7754 | 1 | 1366 | 1 | 0.0024 | 0.00072 | 0 | 0 | 1 | 1 | 0 | 0.4 | 1 | 1.1 | 0.9
14.3912 | 5.6491 | 1 | 1367 | 1 | 0.0024 | 0.00072 | 0 | 0 | 1 | 1 | 0 | 0.4 | 1 | 1.1 | 0.9
14.4386 | 5.779 | 1 | 1368 | 1 | 0.0024 | 0.00072 | 0 | 0 | 1 | 1 | 0 | 0.4 | 1 | 1.1 | 0.9
15.1702 | 6.1772 | 1 | 1369 | 1 | 0.0024 | 0.00072 | 0 | 0 | 1 | 1 | 0 | 0.4 | 1 | 1.1 | 0.9
15.6193 | 6.2807 | 1 | 1370 | 1 | 0.0024 | 0.00072 | 0 | 0 | 1 | 1 | 0 | 0.4 | 1 | 1.1 | 0.9
14.8702 | 6.5807 | 1 | 1371 | 1 | 0.0024 | 0.00072 | 0 | 0 | 1 | 1 | 0 | 0.4 | 1 | 1.1 | 0.9
16.1421 | 6.814 | 1 | 1372 | 1 | 0.0024 | 0.00072 | 0 | 0 | 1 | 1 | 0 | 0.4 | 1 | 1.1 | 0.9
15.4421 | 6.1105 | 1 | 1373 | 1 | 0.0024 | 0.00072 | 0 | 0 | 1 | 1 | 0 | 0.4 | 1 | 1.1 | 0.9
14.6877 | 5.7298 | 1 | 1374 | 1 | 0.0024 | 0.00072 | 0 | 0 | 1 | 1 | 0 | 0.4 | 1 | 1.1 | 0.9
16.3316 | 5.9807 | 1 | 1375 | 1 | 0.0024 | 0.00072 | 0 | 0 | 1 | 1 | 0 | 0.4 | 1 | 1.1 | 0.9
14.9053 | 6.193 | 1 | 1376 | 1 | 0.0024 | 0.00072 | 0 | 0 | 1 | 1 | 0 | 0.4 | 1 | 1.1 | 0.9
16.4491 | 6.4298 | 1 | 1377 | 1 | 0.0024 | 0.00072 | 0 | 0 | 1 | 1 | 0 | 0.4 | 1 | 1.1 | 0.9
16.2456 | 6.8246 | 1 | 1378 | 1 | 0.0024 | 0.00072 | 0 | 0 | 1 | 1 | 0 | 0.4 | 1 | 1.1 | 0.9
14.793 | 5.9456 | 1 | 1379 | 1 | 0.0024 | 0.00072 | 0 | 0 | 1 | 1 | 0 | 0.4 | 1 | 1.1 | 0.9
14.2439 | 7.9825 | 1 | 1380 | 1 | 0.0024 | 0.00072 | 0 | 0 | 1 | 1 | 0 | 0.4 | 1 | 1.1 | 0.9
14.1211 | 5.2439 | 1 | 1381 | 1 | 0.0024 | 0.00072 | 0 | 0 | 1 | 1 | 0 | 0.4 | 1 | 1.1 | 0.9
15.9912 | 5.779 | 1 | 1382 | 1 | 0.0024 | 0.00072 | 0 | 0 | 1 | 1 | 0 | 0.4 | 1 | 1.1 | 0.9
16.3702 | 8.4386 | 1 | 1383 | 1 | 0.0024 | 0.00072 | 0 | 0 | 1 | 1 | 0 | 0.4 | 1 | 1.1 | 0.9
15.0053 | 6.2017 | 1 | 1384 | 1 | 0.0024 | 0.00072 | 0 | 0 | 1 | 1 | 0 | 0.4 | 1 | 1.1 | 0.9
15.8316 | 6.2965 | 1 | 1385 | 1 | 0.0024 | 0.00072 | 0 | 0 | 1 | 1 | 0 | 0.4 | 1 | 1.1 | 0.9
16.2509 | 9.7123 | 1 | 1386 | 1 | 0.0024 | 0.00072 | 0 | 0 | 1 | 1 | 0 | 0.4 | 1 | 1.1 | 0.9
15.7105 | 6.8579 | 1 | 1387 | 1 | 0.0024 | 0.00072 | 0 | 0 | 1 | 1 | 0 | 0.4 | 1 | 1.1 | 0.9
14.5877 | 6.007 | 1 | 1388 | 1 | 0.0024 | 0.00072 | 0 | 0 | 1 | 1 | 0 | 0.4 | 1 | 1.1 | 0.9
15.1561 | 6.214 | 1 | 1389 | 1 | 0.0024 | 0.00072 | 0 | 0 | 1 | 1 | 0 | 0.4 | 1 | 1.1 | 0.9
15.6456 | 6.1123 | 1 | 1390 | 1 | 0.0024 | 0.00072 | 0 | 0 | 1 | 1 | 0 | 0.4 | 1 | 1.1 | 0.9
14.3316 | 7.3579 | 1 | 1391 | 1 | 0.0024 | 0.00072 | 0 | 0 | 1 | 1 | 0 | 0.4 | 1 | 1.1 | 0.9
15.0526 | 5.7351 | 1 | 1392 | 1 | 0.0024 | 0.00072 | 0 | 0 | 1 | 1 | 0 | 0.4 | 1 | 1.1 | 0.9
14.3158 | 5.414 | 1 | 1393 | 1 | 0.0024 | 0.00072 | 0 | 0 | 1 | 1 | 0 | 0.4 | 1 | 1.1 | 0.9
15.7474 | 6.3667 | 1 | 1394 | 1 | 0.0024 | 0.00072 | 0 | 0 | 1 | 1 | 0 | 0.4 | 1 | 1.1 | 0.9
15.3123 | 6.5754 | 1 | 1395 | 1 | 0.0024 | 0.00072 | 0 | 0 | 1 | 1 | 0 | 0.4 | 1 | 1.1 | 0.9
15.9596 | 5.3561 | 1 | 1396 | 1 | 0.0024 | 0.00072 | 0 | 0 | 1 | 1 | 0 | 0.4 | 1 | 1.1 | 0.9
15.0526 | 5.2983 | 1 | 1397 | 1 | 0.0024 | 0.00072 | 0 | 0 | 1 | 1 | 0 | 0.4 | 1 | 1.1 | 0.9
15.3333 | 5.8403 | 1 | 1398 | 1 | 0.0024 | 0.00072 | 0 | 0 | 1 | 1 | 0 | 0.4 | 1 | 1.1 | 0.9
15.8596 | 6.2596 | 1 | 1399 | 1 | 0.0024 | 0.00072 | 0 | 0 | 1 | 1 | 0 | 0.4 | 1 | 1.1 | 0.9
14.5561 | 5.793 | 1 | 1400 | 1 | 0.0024 | 0.00072 | 0 | 0 | 1 | 1 | 0 | 0.4 | 1 | 1.1 | 0.9
14.2298 | 5.2053 | 1 | 1401 | 1 | 0.0024 | 0.00072 | 0 | 0 | 1 | 1 | 0 | 0.4 | 1 | 1.1 | 0.9
14.9912 | 6.614 | 1 | 1402 | 1 | 0.0024 | 0.00072 | 0 | 0 | 1 | 1 | 0 | 0.4 | 1 | 1.1 | 0.9
14.9404 | 5.2456 | 1 | 1403 | 1 | 0.0024 | 0.00072 | 0 | 0 | 1 | 1 | 0 | 0.4 | 1 | 1.1 | 0.9
14.107 | 5.5158 | 1 | 1404 | 1 | 0.0024 | 0.00072 | 0 | 0 | 1 | 1 | 0 | 0.4 | 1 | 1.1 | 0.9
15.293 | 5.8246 | 1 | 1405 | 1 | 0.0024 | 0.00072 | 0 | 0 | 1 | 1 | 0 | 0.4 | 1 | 1.1 | 0.9
14.7947 | 5.9754 | 1 | 1406 | 1 | 0.0024 | 0.00072 | 0 | 0 | 1 | 1 | 0 | 0.4 | 1 | 1.1 | 0.9
15.8789 | 5.8597 | 1 | 1407 | 1 | 0.0024 | 0.00072 | 0 | 0 | 1 | 1 | 0 | 0.4 | 1 | 1.1 | 0.9
16.2053 | 6.0246 | 1 | 1408 | 1 | 0.0024 | 0.00072 | 0 | 0 | 1 | 1 | 0 | 0.4 | 1 | 1.1 | 0.9
15.0825 | 6.7702 | 1 | 1409 | 1 | 0.0024 | 0.00072 | 0 | 0 | 1 | 1 | 0 | 0.4 | 1 | 1.1 | 0.9
15.0561 | 6.5614 | 1 | 1410 | 1 | 0.0024 | 0.00072 | 0 | 0 | 1 | 1 | 0 | 0.4 | 1 | 1.1 | 0.9
15.8123 | 5.9228 | 1 | 1411 | 1 | 0.0024 | 0.00072 | 0 | 0 | 1 | 1 | 0 | 0.4 | 1 | 1.1 | 0.9
14.4807 | 5.7316 | 1 | 1412 | 1 | 0.0024 | 0.00072 | 0 | 0 | 1 | 1 | 0 | 0.4 | 1 | 1.1 | 0.9
15.7772 | 5.5649 | 1 | 1413 | 1 | 0.0024 | 0.00072 | 0 | 0 | 1 | 1 | 0 | 0.4 | 1 | 1.1 | 0.9
15 | 6.3526 | 1 | 1414 | 1 | 0.0024 | 0.00072 | 0 | 0 | 1 | 1 | 0 | 0.4 | 1 | 1.1 | 0.9
15.9754 | 5.6719 | 1 | 1415 | 1 | 0.0024 | 0.00072 | 0 | 0 | 1 | 1 | 0 | 0.4 | 1 | 1.1 | 0.9
15.0088 | 6.1509 | 1 | 1416 | 1 | 0.0024 | 0.00072 | 0 | 0 | 1 | 1 | 0 | 0.4 | 1 | 1.1 | 0.9
14.6561 | 8.5579 | 1 | 1417 | 1 | 0.0024 | 0.00072 | 0 | 0 | 1 | 1 | 0 | 0.4 | 1 | 1.1 | 0.9
15.5018 | 6.6088 | 1 | 1418 | 1 | 0.0024 | 0.00072 | 0 | 0 | 1 | 1 | 0 | 0.4 | 1 | 1.1 | 0.9
14.7509 | 6.3298 | 1 | 1419 | 1 | 0.0024 | 0.00072 | 0 | 0 | 1 | 1 | 0 | 0.4 | 1 | 1.1 | 0.9
14.2035 | 5.4684 | 1 | 1420 | 1 | 0.0024 | 0.00072 | 0 | 0 | 1 | 1 | 0 | 0.4 | 1 | 1.1 | 0.9
15.3175 | 6.5281 | 1 | 1421 | 1 | 0.0024 | 0.00072 | 0 | 0 | 1 | 1 | 0 | 0.4 | 1 | 1.1 | 0.9
14.8719 | 5.986 | 1 | 1422 | 1 | 0.0024 | 0.00072 | 0 | 0 | 1 | 1 | 0 | 0.4 | 1 | 1.1 | 0.9
15.0579 | 6.8632 | 1 | 1423 | 1 | 0.0024 | 0.00072 | 0 | 0 | 1 | 1 | 0 | 0.4 | 1 | 1.1 | 0.9
16.4263 | 5.8 | 1 | 1424 | 1 | 0.0024 | 0.00072 | 0 | 0 | 1 | 1 | 0 | 0.4 | 1 | 1.1 | 0.9
14.2526 | 6.1509 | 1 | 1425 | 1 | 0.0024 | 0.00072 | 0 | 0 | 1 | 1 | 0 | 0.4 | 1 | 1.1 | 0.9
15.1351 | 6.6772 | 1 | 1426 | 1 | 0.0024 | 0.00072 | 0 | 0 | 1 | 1 | 0 | 0.4 | 1 | 1.1 | 0.9
15.8386 | 5.5526 | 1 | 1427 | 1 | 0.0024 | 0.00072 | 0 | 0 | 1 | 1 | 0 | 0.4 | 1 | 1.1 | 0.9
15.4123 | 6.4719 | 1 | 1428 | 1 | 0.0024 | 0.00072 | 0 | 0 | 1 | 1 | 0 | 0.4 | 1 | 1.1 | 0.9
15.8754 | 5.8474 | 1 | 1429 | 1 | 0.0024 | 0.00072 | 0 | 0 | 1 | 1 | 0 | 0.4 | 1 | 1.1 | 0.9
15.614 | 6.186 | 1 | 1430 | 1 | 0.0024 | 0.00072 | 0 | 0 | 1 | 1 | 0 | 0.4 | 1 | 1.1 | 0.9
14.3596 | 5.6754 | 1 | 1431 | 1 | 0.0024 | 0.00072 | 0 | 0 | 1 | 1 | 0 | 0.4 | 1 | 1.1 | 0.9
14.8298 | 5.3439 | 1 | 1432 | 1 | 0.0024 | 0.00072 | 0 | 0 | 1 | 1 | 0 | 0.4 | 1 | 1.1 | 0.9
15.4123 | 6.4772 | 1 | 1433 | 1 | 0.0024 | 0.00072 | 0 | 0 | 1 | 1 | 0 | 0.4 | 1 | 1.1 | 0.9
16.4439 | 6.3667 | 1 | 1434 | 1 | 0.0024 | 0.00072 | 0 | 0 | 1 | 1 | 0 | 0.4 | 1 | 1.1 | 0.9
14.0035 | 5.2017 | 1 | 1435 | 1 | 0.0024 | 0.00072 | 0 | 0 | 1 | 1 | 0 | 0.4 | 1 | 1.1 | 0.9
16.2596 | 6.5614 | 1 | 1436 | 1 | 0.0024 | 0.00072 | 0 | 0 | 1 | 1 | 0 | 0.4 | 1 | 1.1 | 0.9
15.4368 | 6.4316 | 1 | 1437 | 1 | 0.0024 | 0.00072 | 0 | 0 | 1 | 1 | 0 | 0.4 | 1 | 1.1 | 0.9
14.507 | 8.0105 | 1 | 1438 | 1 | 0.0024 | 0.00072 | 0 | 0 | 1 | 1 | 0 | 0.4 | 1 | 1.1 | 0.9
14.2719 | 7.6175 | 1 | 1439 | 1 | 0.0024 | 0.00072 | 0 | 0 | 1 | 1 | 0 | 0.4 | 1 | 1.1 | 0.9
15.586 | 6.0737 | 1 | 1440 | 1 | 0.0024 | 0.00072 | 0 | 0 | 1 | 1 | 0 | 0.4 | 1 | 1.1 | 0.9
15.4018 | 8.1105 | 1 | 1441 | 1 | 0.0024 | 0.00072 | 0 | 0 | 1 | 1 | 0 | 0.4 | 1 | 1.1 | 0.9
15.7404 | 6.7439 | 1 | 1442 | 1 | 0.0024 | 0.00072 | 0 | 0 | 1 | 1 | 0 | 0.4 | 1 | 1.1 | 0.9
14.5175 | 5.8246 | 1 | 1443 | 1 | 0.0024 | 0.00072 | 0 | 0 | 1 | 1 | 0 | 0.4 | 1 | 1.1 | 0.9
15.714 | 6.7632 | 1 | 1444 | 1 | 0.0024 | 0.00072 | 0 | 0 | 1 | 1 | 0 | 0.4 | 1 | 1.1 | 0.9
14.2702 | 7.5789 | 1 | 1445 | 1 | 0.0024 | 0.00072 | 0 | 0 | 1 | 1 | 0 | 0.4 | 1 | 1.1 | 0.9
15.7947 | 5.3649 | 1 | 1446 | 1 | 0.0024 | 0.00072 | 0 | 0 | 1 | 1 | 0 | 0.4 | 1 | 1.1 | 0.9
15.9895 | 5.5895 | 1 | 1447 | 1 | 0.0024 | 0.00072 | 0 | 0 | 1 | 1 | 0 | 0.4 | 1 | 1.1 | 0.9
16.2386 | 6.1597 | 1 | 1448 | 1 | 0.0024 | 0.00072 | 0 | 0 | 1 | 1 | 0 | 0.4 | 1 | 1.1 | 0.9
15.2965 | 6.2719 | 1 | 1449 | 1 | 0.0024 | 0.00072 | 0 | 0 | 1 | 1 | 0 | 0.4 | 1 | 1.1 | 0.9
15.1018 | 6.7404 | 1 | 1450 | 1 | 0.0024 | 0.00072 | 0 | 0 | 1 | 1 | 0 | 0.4 | 1 | 1.1 | 0.9
15.6719 | 6.1632 | 1 | 1451 | 1 | 0.0024 | 0.00072 | 0 | 0 | 1 | 1 | 0 | 0.4 | 1 | 1.1 | 0.9
14.4877 | 6.1965 | 1 | 1452 | 1 | 0.0024 | 0.00072 | 0 | 0 | 1 | 1 | 0 | 0.4 | 1 | 1.1 | 0.9
14.3421 | 8.1333 | 1 | 1453 | 1 | 0.0024 | 0.00072 | 0 | 0 | 1 | 1 | 0 | 0.4 | 1 | 1.1 | 0.9
14.2754 | 7.3018 | 1 | 1454 | 1 | 0.0024 | 0.00072 | 0 | 0 | 1 | 1 | 0 | 0.4 | 1 | 1.1 | 0.9
14.314 | 8.0404 | 1 | 1455 | 1 | 0.0024 | 0.00072 | 0 | 0 | 1 | 1 | 0 | 0.4 | 1 | 1.1 | 0.9
14.4053 | 5.6579 | 1 | 1456 | 1 | 0.0024 | 0.00072 | 0 | 0 | 1 | 1 | 0 | 0.4 | 1 | 1.1 | 0.9
14.5316 | 8.5439 | 1 | 1457 | 1 | 0.0024 | 0.00072 | 0 | 0 | 1 | 1 | 0 | 0.4 | 1 | 1.1 | 0.9
15.6895 | 5.6421 | 1 | 1458 | 1 | 0.0024 | 0.00072 | 0 | 0 | 1 | 1 | 0 | 0.4 | 1 | 1.1 | 0.9
16.2316 | 6.5404 | 1 | 1459 | 1 | 0.0024 | 0.00072 | 0 | 0 | 1 | 1 | 0 | 0.4 | 1 | 1.1 | 0.9
16.3947 | 5.4316 | 1 | 1460 | 1 | 0.0024 | 0.00072 | 0 | 0 | 1 | 1 | 0 | 0.4 | 1 | 1.1 | 0.9
15.9018 | 6.5684 | 1 | 1461 | 1 | 0.0024 | 0.00072 | 0 | 0 | 1 | 1 | 0 | 0.4 | 1 | 1.1 | 0.9
15.6702 | 6.8649 | 1 | 1462 | 1 | 0.0024 | 0.00072 | 0 | 0 | 1 | 1 | 0 | 0.4 | 1 | 1.1 | 0.9
14.414 | 6.1737 | 1 | 1463 | 1 | 0.0024 | 0.00072 | 0 | 0 | 1 | 1 | 0 | 0.4 | 1 | 1.1 | 0.9
14.2228 | 7.4947 | 1 | 1464 | 1 | 0.0024 | 0.00072 | 0 | 0 | 1 | 1 | 0 | 0.4 | 1 | 1.1 | 0.9
14.4596 | 7.6877 | 1 | 1465 | 1 | 0.0024 | 0.00072 | 0 | 0 | 1 | 1 | 0 | 0.4 | 1 | 1.1 | 0.9
15.7684 | 6.679 | 1 | 1466 | 1 | 0.0024 | 0.00072 | 0 | 0 | 1 | 1 | 0 | 0.4 | 1 | 1.1 | 0.9
15.2526 | 5.3 | 1 | 1467 | 1 | 0.0024 | 0.00072 | 0 | 0 | 1 | 1 | 0 | 0.4 | 1 | 1.1 | 0.9
15.0035 | 6.2228 | 1 | 1468 | 1 | 0.0024 | 0.00072 | 0 | 0 | 1 | 1 | 0 | 0.4 | 1 | 1.1 | 0.9
15.3263 | 6.0439 | 1 | 1469 | 1 | 0.0024 | 0.00072 | 0 | 0 | 1 | 1 | 0 | 0.4 | 1 | 1.1 | 0.9
16.4772 | 6.0228 | 1 | 1470 | 1 | 0.0024 | 0.00072 | 0 | 0 | 1 | 1 | 0 | 0.4 | 1 | 1.1 | 0.9
15.0404 | 5.2246 | 1 | 1471 | 1 | 0.0024 | 0.00072 | 0 | 0 | 1 | 1 | 0 | 0.4 | 1 | 1.1 | 0.9
14.8632 | 6.4211 | 1 | 1472 | 1 | 0.0024 | 0.00072 | 0 | 0 | 1 | 1 | 0 | 0.4 | 1 | 1.1 | 0.9
15.9965 | 6.5825 | 1 | 1473 | 1 | 0.0024 | 0.00072 | 0 | 0 | 1 | 1 | 0 | 0.4 | 1 | 1.1 | 0.9
16.493 | 5.2123 | 1 | 1474 | 1 | 0.0024 | 0.00072 | 0 | 0 | 1 | 1 | 0 | 0.4 | 1 | 1.1 | 0.9
16.1807 | 5.2123 | 1 | 1475 | 1 | 0.0024 | 0.00072 | 0 | 0 | 1 | 1 | 0 | 0.4 | 1 | 1.1 | 0.9
16.2439 | 6.5754 | 1 | 1476 | 1 | 0.0024 | 0.00072 | 0 | 0 | 1 | 1 | 0 | 0.4 | 1 | 1.1 | 0.9
16.2491 | 5.9211 | 1 | 1477 | 1 | 0.0024 | 0.00072 | 0 | 0 | 1 | 1 | 0 | 0.4 | 1 | 1.1 | 0.9
15.9333 | 8.7754 | 1 | 1478 | 1 | 0.0024 | 0.00072 | 0 | 0 | 1 | 1 | 0 | 0.4 | 1 | 1.1 | 0.9
14.2439 | 7.5158 | 1 | 1479 | 1 | 0.0024 | 0.00072 | 0 | 0 | 1 | 1 | 0 | 0.4 | 1 | 1.1 | 0.9
16.0158 | 5.9246 | 2 | 1480 | 1 | 0.0048 | 0.00144 | 0 | 0 | 1 | 1 | 0 | 0.4 | 1 | 1.1 | 0.9
15.6842 | 7.1298 | 2 | 1481 | 1 | 0.0048 | 0.00144 | 0 | 0 | 1 | 1 | 0 | 0.4 | 1 | 1.1 | 0.9
14.9211 | 6.0123 | 2 | 1482 | 1 | 0.0048 | 0.00144 | 0 | 0 | 1 | 1 | 0 | 0.4 | 1 | 1.1 | 0.9
15.7737 | 6.7509 | 2 | 1483 | 1 | 0.0048 | 0.00144 | 0 | 0 | 1 | 1 | 0 | 0.4 | 1 | 1.1 | 0.9
15.314 | 6.2439 | 2 | 1484 | 1 | 0.0048 | 0.00144 | 0 | 0 | 1 | 1 | 0 | 0.4 | 1 | 1.1 | 0.9
15.5649 | 7.0404 | 2 | 1485 | 1 | 0.0048 | 0.00144 | 0 | 0 | 1 | 1 | 0 | 0.4 | 1 | 1.1 | 0.9
15.4246 | 5.9421 | 2 | 1486 | 1 | 0.0048 | 0.00144 | 0 | 0 | 1 | 1 | 0 | 0.4 | 1 | 1.1 | 0.9
15.8088 | 6.0684 | 2 | 1487 | 1 | 0.0048 | 0.00144 | 0 | 0 | 1 | 1 | 0 | 0.4 | 1 | 1.1 | 0.9
15.7439 | 6.3509 | 2 | 1488 | 1 | 0.0048 | 0.00144 | 0 | 0 | 1 | 1 | 0 | 0.4 | 1 | 1.1 | 0.9
14.8193 | 5.993 | 2 | 1489 | 1 | 0.0048 | 0.00144 | 0 | 0 | 1 | 1 | 0 | 0.4 | 1 | 1.1 | 0.9
16.186 | 7.4526 | 2 | 1490 | 1 | 0.0048 | 0.00144 | 0 | 0 | 1 | 1 | 0 | 0.4 | 1 | 1.1 | 0.9
14.8474 | 6.114 | 2 | 1491 | 1 | 0.0048 | 0.00144 | 0 | 0 | 1 | 1 | 0 | 0.4 | 1 | 1.1 | 0.9
16.1368 | 5.393 | 2 | 1492 | 1 | 0.0048 | 0.00144 | 0 | 0 | 1 | 1 | 0 | 0.4 | 1 | 1.1 | 0.9
14.1526 | 5.2246 | 2 | 1493 | 1 | 0.0048 | 0.00144 | 0 | 0 | 1 | 1 | 0 | 0.4 | 1 | 1.1 | 0.9
14.3737 | 6.1526 | 2 | 1494 | 1 | 0.0048 | 0.00144 | 0 | 0 | 1 | 1 | 0 | 0.4 | 1 | 1.1 | 0.9
14.193 | 5.3123 | 2 | 1495 | 1 | 0.0048 | 0.00144 | 0 | 0 | 1 | 1 | 0 | 0.4 | 1 | 1.1 | 0.9
15.6439 | 6.6228 | 2 | 1496 | 1 | 0.0048 | 0.00144 | 0 | 0 | 1 | 1 | 0 | 0.4 | 1 | 1.1 | 0.9
16.3158 | 5.321 | 2 | 1497 | 1 | 0.0048 | 0.00144 | 0 | 0 | 1 | 1 | 0 | 0.4 | 1 | 1.1 | 0.9
14.8298 | 6.6281 | 2 | 1498 | 1 | 0.0048 | 0.00144 | 0 | 0 | 1 | 1 | 0 | 0.4 | 1 | 1.1 | 0.9
15.2474 | 6.9333 | 2 | 1499 | 1 | 0.0048 | 0.00144 | 0 | 0 | 1 | 1 | 0 | 0.4 | 1 | 1.1 | 0.9
14.4211 | 5.8474 | 2 | 1500 | 1 | 0.0048 | 0.00144 | 0 | 0 | 1 | 1 | 0 | 0.4 | 1 | 1.1 | 0.9
14.486 | 5.7649 | 2 | 1501 | 1 | 0.0048 | 0.00144 | 0 | 0 | 1 | 1 | 0 | 0.4 | 1 | 1.1 | 0.9
15.4754 | 6.1298 | 2 | 1502 | 1 | 0.0048 | 0.00144 | 0 | 0 | 1 | 1 | 0 | 0.4 | 1 | 1.1 | 0.9
15.7947 | 6.9737 | 2 | 1503 | 1 | 0.0048 | 0.00144 | 0 | 0 | 1 | 1 | 0 | 0.4 | 1 | 1.1 | 0.9
15.6035 | 6.8877 | 2 | 1504 | 1 | 0.0048 | 0.00144 | 0 | 0 | 1 | 1 | 0 | 0.4 | 1 | 1.1 | 0.9
14.0211 | 5.2561 | 2 | 1505 | 1 | 0.0048 | 0.00144 | 0 | 0 | 1 | 1 | 0 | 0.4 | 1 | 1.1 | 0.9
15.8105 | 6.307 | 2 | 1506 | 1 | 0.0048 | 0.00144 | 0 | 0 | 1 | 1 | 0 | 0.4 | 1 | 1.1 | 0.9
15.9614 | 5.4737 | 2 | 1507 | 1 | 0.0048 | 0.00144 | 0 | 0 | 1 | 1 | 0 | 0.4 | 1 | 1.1 | 0.9
16.1333 | 6.0983 | 2 | 1508 | 1 | 0.0048 | 0.00144 | 0 | 0 | 1 | 1 | 0 | 0.4 | 1 | 1.1 | 0.9
15.0263 | 5.7351 | 2 | 1509 | 1 | 0.0048 | 0.00144 | 0 | 0 | 1 | 1 | 0 | 0.4 | 1 | 1.1 | 0.9
15.6632 | 6.7983 | 2 | 1510 | 1 | 0.0048 | 0.00144 | 0 | 0 | 1 | 1 | 0 | 0.4 | 1 | 1.1 | 0.9
16.3579 | 5.386 | 2 | 1511 | 1 | 0.0048 | 0.00144 | 0 | 0 | 1 | 1 | 0 | 0.4 | 1 | 1.1 | 0.9
16.307 | 6.1895 | 2 | 1512 | 1 | 0.0048 | 0.00144 | 0 | 0 | 1 | 1 | 0 | 0.4 | 1 | 1.1 | 0.9
15.2368 | 6.3579 | 2 | 1513 | 1 | 0.0048 | 0.00144 | 0 | 0 | 1 | 1 | 0 | 0.4 | 1 | 1.1 | 0.9
16.4789 | 5.2947 | 2 | 1514 | 1 | 0.0048 | 0.00144 | 0 | 0 | 1 | 1 | 0 | 0.4 | 1 | 1.1 | 0.9
16.1947 | 6.2386 | 2 | 1515 | 1 | 0.0048 | 0.00144 | 0 | 0 | 1 | 1 | 0 | 0.4 | 1 | 1.1 | 0.9
14.2491 | 8.4965 | 2 | 1516 | 1 | 0.0048 | 0.00144 | 0 | 0 | 1 | 1 | 0 | 0.4 | 1 | 1.1 | 0.9
15.3807 | 6.3684 | 2 | 1517 | 1 | 0.0048 | 0.00144 | 0 | 0 | 1 | 1 | 0 | 0.4 | 1 | 1.1 | 0.9
16.1509 | 5.8807 | 2 | 1518 | 1 | 0.0048 | 0.00144 | 0 | 0 | 1 | 1 | 0 | 0.4 | 1 | 1.1 | 0.9
15.7351 | 6.5965 | 2 | 1519 | 1 | 0.0048 | 0.00144 | 0 | 0 | 1 | 1 | 0 | 0.4 | 1 | 1.1 | 0.9
15.7333 | 6.6246 | 2 | 1520 | 1 | 0.0048 | 0.00144 | 0 | 0 | 1 | 1 | 0 | 0.4 | 1 | 1.1 | 0.9
16.0614 | 6.0526 | 2 | 1521 | 1 | 0.0048 | 0.00144 | 0 | 0 | 1 | 1 | 0 | 0.4 | 1 | 1.1 | 0.9
15.614 | 6.814 | 2 | 1522 | 1 | 0.0048 | 0.00144 | 0 | 0 | 1 | 1 | 0 | 0.4 | 1 | 1.1 | 0.9
15.3158 | 6.8684 | 2 | 1523 | 1 | 0.0048 | 0.00144 | 0 | 0 | 1 | 1 | 0 | 0.4 | 1 | 1.1 | 0.9
15.7228 | 6.0246 | 2 | 1524 | 1 | 0.0048 | 0.00144 | 0 | 0 | 1 | 1 | 0 | 0.4 | 1 | 1.1 | 0.9
15.7947 | 5.8035 | 2 | 1525 | 1 | 0.0048 | 0.00144 | 0 | 0 | 1 | 1 | 0 | 0.4 | 1 | 1.1 | 0.9
15.9018 | 6.5754 | 2 | 1526 | 1 | 0.0048 | 0.00144 | 0 | 0 | 1 | 1 | 0 | 0.4 | 1 | 1.1 | 0.9
14.8912 | 6.1316 | 2 | 1527 | 1 | 0.0048 | 0.00144 | 0 | 0 | 1 | 1 | 0 | 0.4 | 1 | 1.1 | 0.9
16.1211 | 5.2895 | 2 | 1528 | 1 | 0.0048 | 0.00144 | 0 | 0 | 1 | 1 | 0 | 0.4 | 1 | 1.1 | 0.9
14.2439 | 7.3439 | 2 | 1529 | 1 | 0.0048 | 0.00144 | 0 | 0 | 1 | 1 | 0 | 0.4 | 1 | 1.1 | 0.9
15.2509 | 6.2175 | 2 | 1530 | 1 | 0.0048 | 0.00144 | 0 | 0 | 1 | 1 | 0 | 0.4 | 1 | 1.1 | 0.9
14.1526 | 5.4088 | 2 | 1531 | 1 | 0.0048 | 0.00144 | 0 | 0 | 1 | 1 | 0 | 0.4 | 1 | 1.1 | 0.9
15.0754 | 6.1 | 2 | 1532 | 1 | 0.0048 | 0.00144 | 0 | 0 | 1 | 1 | 0 | 0.4 | 1 | 1.1 | 0.9
14.6316 | 6.2088 | 2 | 1533 | 1 | 0.0048 | 0.00144 | 0 | 0 | 1 | 1 | 0 | 0.4 | 1 | 1.1 | 0.9
16.1667 | 5.8509 | 2 | 1534 | 1 | 0.0048 | 0.00144 | 0 | 0 | 1 | 1 | 0 | 0.4 | 1 | 1.1 | 0.9
16.2368 | 5.993 | 2 | 1535 | 1 | 0.0048 | 0.00144 | 0 | 0 | 1 | 1 | 0 | 0.4 | 1 | 1.1 | 0.9
15.6456 | 6.0175 | 2 | 1536 | 1 | 0.0048 | 0.00144 | 0 | 0 | 1 | 1 | 0 | 0.4 | 1 | 1.1 | 0.9
14.9088 | 5.6965 | 2 | 1537 | 1 | 0.0048 | 0.00144 | 0 | 0 | 1 | 1 | 0 | 0.4 | 1 | 1.1 | 0.9
15.2737 | 6.7737 | 2 | 1538 | 1 | 0.0048 | 0.00144 | 0 | 0 | 1 | 1 | 0 | 0.4 | 1 | 1.1 | 0.9
15.8263 | 7.0439 | 2 | 1539 | 1 | 0.0048 | 0.00144 | 0 | 0 | 1 | 1 | 0 | 0.4 | 1 | 1.1 | 0.9
15.9404 | 6.3035 | 2 | 1540 | 1 | 0.0048 | 0.00144 | 0 | 0 | 1 | 1 | 0 | 0.4 | 1 | 1.1 | 0.9
14.6158 | 5.779 | 2 | 1541 | 1 | 0.0048 | 0.00144 | 0 | 0 | 1 | 1 | 0 | 0.4 | 1 | 1.1 | 0.9
16.2333 | 5.8737 | 2 | 1542 | 1 | 0.0048 | 0.00144 | 0 | 0 | 1 | 1 | 0 | 0.4 | 1 | 1.1 | 0.9
14.2333 | 5.3456 | 2 | 1543 | 1 | 0.0048 | 0.00144 | 0 | 0 | 1 | 1 | 0 | 0.4 | 1 | 1.1 | 0.9
15.9825 | 7.4246 | 2 | 1544 | 1 | 0.0048 | 0.00144 | 0 | 0 | 1 | 1 | 0 | 0.4 | 1 | 1.1 | 0.9
15.393 | 6.3807 | 2 | 1545 | 1 | 0.0048 | 0.00144 | 0 | 0 | 1 | 1 | 0 | 0.4 | 1 | 1.1 | 0.9
14.3298 | 7.9596 | 2 | 1546 | 1 | 0.0048 | 0.00144 | 0 | 0 | 1 | 1 | 0 | 0.4 | 1 | 1.1 | 0.9
14.593 | 5.6772 | 2 | 1547 | 1 | 0.0048 | 0.00144 | 0 | 0 | 1 | 1 | 0 | 0.4 | 1 | 1.1 | 0.9
15.3158 | 6.5684 | 2 | 1548 | 1 | 0.0048 | 0.00144 | 0 | 0 | 1 | 1 | 0 | 0.4 | 1 | 1.1 | 0.9
14.6281 | 6.2456 | 2 | 1549 | 1 | 0.0048 | 0.00144 | 0 | 0 | 1 | 1 | 0 | 0.4 | 1 | 1.1 | 0.9
14.4596 | 5.9895 | 2 | 1550 | 1 | 0.0048 | 0.00144 | 0 | 0 | 1 | 1 | 0 | 0.4 | 1 | 1.1 | 0.9
14.7088 | 5.7 | 2 | 1551 | 1 | 0.0048 | 0.00144 | 0 | 0 | 1 | 1 | 0 | 0.4 | 1 | 1.1 | 0.9
16.0702 | 6.6123 | 2 | 1552 | 1 | 0.0048 | 0.00144 | 0 | 0 | 1 | 1 | 0 | 0.4 | 1 | 1.1 | 0.9
14.7526 | 6.3456 | 2 | 1553 | 1 | 0.0048 | 0.00144 | 0 | 0 | 1 | 1 | 0 | 0.4 | 1 | 1.1 | 0.9
15.007 | 6.6193 | 2 | 1554 | 1 | 0.0048 | 0.00144 | 0 | 0 | 1 | 1 | 0 | 0.4 | 1 | 1.1 | 0.9
16.4596 | 7.3158 | 2 | 1555 | 1 | 0.0048 | 0.00144 | 0 | 0 | 1 | 1 | 0 | 0.4 | 1 | 1.1 | 0.9
15.1351 | 6.8912 | 2 | 1556 | 1 | 0.0048 | 0.00144 | 0 | 0 | 1 | 1 | 0 | 0.4 | 1 | 1.1 | 0.9
15.7281 | 6.3684 | 2 | 1557 | 1 | 0.0048 | 0.00144 | 0 | 0 | 1 | 1 | 0 | 0.4 | 1 | 1.1 | 0.9
15.1491 | 6.5684 | 2 | 1558 | 1 | 0.0048 | 0.00144 | 0 | 0 | 1 | 1 | 0 | 0.4 | 1 | 1.1 | 0.9
14.9035 | 6.0175 | 2 | 1559 | 1 | 0.0048 | 0.00144 | 0 | 0 | 1 | 1 | 0 | 0.4 | 1 | 1.1 | 0.9
16.3333 | 8.2544 | 2 | 1560 | 1 | 0.0048 | 0.00144 | 0 | 0 | 1 | 1 | 0 | 0.4 | 1 | 1.1 | 0.9
14.4877 | 7.8614 | 2 | 1561 | 1 | 0.0048 | 0.00144 | 0 | 0 | 1 | 1 | 0 | 0.4 | 1 | 1.1 | 0.9
15.2105 | 6.2632 | 2 | 1562 | 1 | 0.0048 | 0.00144 | 0 | 0 | 1 | 1 | 0 | 0.4 | 1 | 1.1 | 0.9
16.2211 | 7.4 | 2 | 1563 | 1 | 0.0048 | 0.00144 | 0 | 0 | 1 | 1 | 0 | 0.4 | 1 | 1.1 | 0.9
14.6053 | 5.893 | 2 | 1564 | 1 | 0.0048 | 0.00144 | 0 | 0 | 1 | 1 | 0 | 0.4 | 1 | 1.1 | 0.9
14.9579 | 5.3684 | 2 | 1565 | 1 | 0.0048 | 0.00144 | 0 | 0 | 1 | 1 | 0 | 0.4 | 1 | 1.1 | 0.9
14.5035 | 5.8403 | 2 | 1566 | 1 | 0.0048 | 0.00144 | 0 | 0 | 1 | 1 | 0 | 0.4 | 1 | 1.1 | 0.9
15.9158 | 5.5561 | 2 | 1567 | 1 | 0.0048 | 0.00144 | 0 | 0 | 1 | 1 | 0 | 0.4 | 1 | 1.1 | 0.9
14.514 | 8.4193 | 2 | 1568 | 1 | 0.0048 | 0.00144 | 0 | 0 | 1 | 1 | 0 | 0.4 | 1 | 1.1 | 0.9
14.7281 | 6.8228 | 2 | 1569 | 1 | 0.0048 | 0.00144 | 0 | 0 | 1 | 1 | 0 | 0.4 | 1 | 1.1 | 0.9
14.9316 | 6.1965 | 2 | 1570 | 1 | 0.0048 | 0.00144 | 0 | 0 | 1 | 1 | 0 | 0.4 | 1 | 1.1 | 0.9
14.0579 | 5.6895 | 2 | 1571 | 1 | 0.0048 | 0.00144 | 0 | 0 | 1 | 1 | 0 | 0.4 | 1 | 1.1 | 0.9
15.1298 | 6.6877 | 2 | 1572 | 1 | 0.0048 | 0.00144 | 0 | 0 | 1 | 1 | 0 | 0.4 | 1 | 1.1 | 0.9
15.1018 | 6.4175 | 2 | 1573 | 1 | 0.0048 | 0.00144 | 0 | 0 | 1 | 1 | 0 | 0.4 | 1 | 1.1 | 0.9
15.9193 | 5.6175 | 2 | 1574 | 1 | 0.0048 | 0.00144 | 0 | 0 | 1 | 1 | 0 | 0.4 | 1 | 1.1 | 0.9
15.6667 | 5.7667 | 2 | 1575 | 1 | 0.0048 | 0.00144 | 0 | 0 | 1 | 1 | 0 | 0.4 | 1 | 1.1 | 0.9
16.2 | 6.6509 | 2 | 1576 | 1 | 0.0048 | 0.00144 | 0 | 0 | 1 | 1 | 0 | 0.4 | 1 | 1.1 | 0.9
16.4912 | 5.5 | 2 | 1577 | 1 | 0.0048 | 0.00144 | 0 | 0 | 1 | 1 | 0 | 0.4 | 1 | 1.1 | 0.9
16.0614 | 5.7947 | 2 | 1578 | 1 | 0.0048 | 0.00144 | 0 | 0 | 1 | 1 | 0 | 0.4 | 1 | 1.1 | 0.9
15.8105 | 5.6649 | 2 | 1579 | 1 | 0.0048 | 0.00144 | 0 | 0 | 1 | 1 | 0 | 0.4 | 1 | 1.1 | 0.9
14.6 | 6.0684 | 2 | 1580 | 1 | 0.0048 | 0.00144 | 0 | 0 | 1 | 1 | 0 | 0.4 | 1 | 1.1 | 0.9
16.1754 | 5.6965 | 2 | 1581 | 1 | 0.0048 | 0.00144 | 0 | 0 | 1 | 1 | 0 | 0.4 | 1 | 1.1 | 0.9
14.3404 | 8.1175 | 2 | 1582 | 1 | 0.0048 | 0.00144 | 0 | 0 | 1 | 1 | 0 | 0.4 | 1 | 1.1 | 0.9
15.5965 | 5.9158 | 2 | 1583 | 1 | 0.0048 | 0.00144 | 0 | 0 | 1 | 1 | 0 | 0.4 | 1 | 1.1 | 0.9
16.4667 | 7.3281 | 2 | 1584 | 1 | 0.0048 | 0.00144 | 0 | 0 | 1 | 1 | 0 | 0.4 | 1 | 1.1 | 0.9
14.507 | 6.9403 | 2 | 1585 | 1 | 0.0048 | 0.00144 | 0 | 0 | 1 | 1 | 0 | 0.4 | 1 | 1.1 | 0.9
15.8404 | 5.3421 | 2 | 1586 | 1 | 0.0048 | 0.00144 | 0 | 0 | 1 | 1 | 0 | 0.4 | 1 | 1.1 | 0.9
15.7667 | 6.7298 | 2 | 1587 | 1 | 0.0048 | 0.00144 | 0 | 0 | 1 | 1 | 0 | 0.4 | 1 | 1.1 | 0.9
16.4351 | 6.5561 | 2 | 1588 | 1 | 0.0048 | 0.00144 | 0 | 0 | 1 | 1 | 0 | 0.4 | 1 | 1.1 | 0.9
14.8035 | 5.4403 | 2 | 1589 | 1 | 0.0048 | 0.00144 | 0 | 0 | 1 | 1 | 0 | 0.4 | 1 | 1.1 | 0.9
15.8526 | 6.0965 | 2 | 1590 | 1 | 0.0048 | 0.00144 | 0 | 0 | 1 | 1 | 0 | 0.4 | 1 | 1.1 | 0.9
15.814 | 6.9842 | 2 | 1591 | 1 | 0.0048 | 0.00144 | 0 | 0 | 1 | 1 | 0 | 0.4 | 1 | 1.1 | 0.9
15.2737 | 5.6456 | 2 | 1592 | 1 | 0.0048 | 0.00144 | 0 | 0 | 1 | 1 | 0 | 0.4 | 1 | 1.1 | 0.9
14.9965 | 5.4053 | 2 | 1593 | 1 | 0.0048 | 0.00144 | 0 | 0 | 1 | 1 | 0 | 0.4 | 1 | 1.1 | 0.9
15.6053 | 6.0667 | 2 | 1594 | 1 | 0.0048 | 0.00144 | 0 | 0 | 1 | 1 | 0 | 0.4 | 1 | 1.1 | 0.9
15.9614 | 6.1035 | 2 | 1595 | 1 | 0.0048 | 0.00144 | 0 | 0 | 1 | 1 | 0 | 0.4 | 1 | 1.1 | 0.9
14.3298 | 5.6053 | 2 | 1596 | 1 | 0.0048 | 0.00144 | 0 | 0 | 1 | 1 | 0 | 0.4 | 1 | 1.1 | 0.9
15.5491 | 5.9825 | 2 | 1597 | 1 | 0.0048 | 0.00144 | 0 | 0 | 1 | 1 | 0 | 0.4 | 1 | 1.1 | 0.9
16.1105 | 5.493 | 2 | 1598 | 1 | 0.0048 | 0.00144 | 0 | 0 | 1 | 1 | 0 | 0.4 | 1 | 1.1 | 0.9
14.3491 | 6.1702 | 2 | 1599 | 1 | 0.0048 | 0.00144 | 0 | 0 | 1 | 1 | 0 | 0.4 | 1 | 1.1 | 0.9
15.5754 | 6.0684 | 2 | 1600 | 1 | 0.0048 | 0.00144 | 0 | 0 | 1 | 1 | 0 | 0.4 | 1 | 1.1 | 0.9
16.2842 | 5.2281 | 2 | 1601 | 1 | 0.0048 | 0.00144 | 0 | 0 | 1 | 1 | 0 | 0.4 | 1 | 1.1 | 0.9
14.4719 | 7.5316 | 2 | 1602 | 1 | 0.0048 | 0.00144 | 0 | 0 | 1 | 1 | 0 | 0.4 | 1 | 1.1 | 0.9
15.6772 | 6.2175 | 2 | 1603 | 1 | 0.0048 | 0.00144 | 0 | 0 | 1 | 1 | 0 | 0.4 | 1 | 1.1 | 0.9
16.4316 | 8.0246 | 2 | 1604 | 1 | 0.0048 | 0.00144 | 0 | 0 | 1 | 1 | 0 | 0.4 | 1 | 1.1 | 0.9
14.6175 | 6.1 | 2 | 1605 | 1 | 0.0048 | 0.00144 | 0 | 0 | 1 | 1 | 0 | 0.4 | 1 | 1.1 | 0.9
15.2544 | 7.721 | 2 | 1606 | 1 | 0.0048 | 0.00144 | 0 | 0 | 1 | 1 | 0 | 0.4 | 1 | 1.1 | 0.9
14.3982 | 7.4491 | 2 | 1607 | 1 | 0.0048 | 0.00144 | 0 | 0 | 1 | 1 | 0 | 0.4 | 1 | 1.1 | 0.9
16.0263 | 6.0175 | 6 | 1608 | 1 | 0.0208 | 0.00624 | 0 | 0 | 1 | 1 | 0 | 0.4 | 1 | 1.1 | 0.9
15.7456 | 6.414 | 2 | 1609 | 1 | 0.0048 | 0.00144 | 0 | 0 | 1 | 1 | 0 | 0.4 | 1 | 1.1 | 0.9
16.1439 | 5.5877 | 2 | 1610 | 1 | 0.0048 | 0.00144 | 0 | 0 | 1 | 1 | 0 | 0.4 | 1 | 1.1 | 0.9
15.5105 | 5.979 | 2 | 1611 | 1 | 0.0048 | 0.00144 | 0 | 0 | 1 | 1 | 0 | 0.4 | 1 | 1.1 | 0.9
16.0456 | 6.1825 | 2 | 1612 | 1 | 0.0048 | 0.00144 | 0 | 0 | 1 | 1 | 0 | 0.4 | 1 | 1.1 | 0.9
15.3667 | 6.5421 | 2 | 1613 | 1 | 0.0048 | 0.00144 | 0 | 0 | 1 | 1 | 0 | 0.4 | 1 | 1.1 | 0.9
14.5544 | 8.3807 | 2 | 1614 | 1 | 0.0048 | 0.00144 | 0 | 0 | 1 | 1 | 0 | 0.4 | 1 | 1.1 | 0.9
15.0404 | 6.5807 | 2 | 1615 | 1 | 0.0048 | 0.00144 | 0 | 0 | 1 | 1 | 0 | 0.4 | 1 | 1.1 | 0.9
15.9333 | 5.9333 | 2 | 1616 | 1 | 0.0048 | 0.00144 | 0 | 0 | 1 | 1 | 0 | 0.4 | 1 | 1.1 | 0.9
14.6368 | 6.2544 | 2 | 1617 | 1 | 0.0048 | 0.00144 | 0 | 0 | 1 | 1 | 0 | 0.4 | 1 | 1.1 | 0.9
14.2667 | 7.8737 | 2 | 1618 | 1 | 0.0048 | 0.00144 | 0 | 0 | 1 | 1 | 0 | 0.4 | 1 | 1.1 | 0.9
15.2053 | 6.6667 | 2 | 1619 | 1 | 0.0048 | 0.00144 | 0 | 0 | 1 | 1 | 0 | 0.4 | 1 | 1.1 | 0.9
16.3965 | 6.7421 | 2 | 1620 | 1 | 0.0048 | 0.00144 | 0 | 0 | 1 | 1 | 0 | 0.4 | 1 | 1.1 | 0.9
16.0737 | 8.8175 | 2 | 1621 | 1 | 0.0048 | 0.00144 | 0 | 0 | 1 | 1 | 0 | 0.4 | 1 | 1.1 | 0.9
15.1404 | 6.0491 | 2 | 1622 | 1 | 0.0048 | 0.00144 | 0 | 0 | 1 | 1 | 0 | 0.4 | 1 | 1.1 | 0.9
15.0526 | 6.479 | 2 | 1623 | 1 | 0.0048 | 0.00144 | 0 | 0 | 1 | 1 | 0 | 0.4 | 1 | 1.1 | 0.9
14.7333 | 6.721 | 4 | 1624 | 1 | 0.0208 | 0.00624 | 0 | 0 | 1 | 1 | 0 | 0.4 | 1 | 1.1 | 0.9
16.2456 | 6.0614 | 2 | 1625 | 1 | 0.0048 | 0.00144 | 0 | 0 | 1 | 1 | 0 | 0.4 | 1 | 1.1 | 0.9
14.4807 | 5.993 | 2 | 1626 | 1 | 0.0048 | 0.00144 | 0 | 0 | 1 | 1 | 0 | 0.4 | 1 | 1.1 | 0.9
16.214 | 5.8597 | 2 | 1627 | 1 | 0.0048 | 0.00144 | 0 | 0 | 1 | 1 | 0 | 0.4 | 1 | 1.1 | 0.9
15.3298 | 5.6667 | 2 | 1628 | 1 | 0.0048 | 0.00144 | 0 | 0 | 1 | 1 | 0 | 0.4 | 1 | 1.1 | 0.9
15.5333 | 5.6579 | 2 | 1629 | 1 | 0.0048 | 0.00144 | 0 | 0 | 1 | 1 | 0 | 0.4 | 1 | 1.1 | 0.9
14.2193 | 7.4772 | 2 | 1630 | 1 | 0.0048 | 0.00144 | 0 | 0 | 1 | 1 | 0 | 0.4 | 1 | 1.1 | 0.9
14.207 | 5.2298 | 2 | 1631 | 1 | 0.0048 | 0.00144 | 0 | 0 | 1 | 1 | 0 | 0.4 | 1 | 1.1 | 0.9
15.2228 | 6.5719 | 2 | 1632 | 1 | 0.0048 | 0.00144 | 0 | 0 | 1 | 1 | 0 | 0.4 | 1 | 1.1 | 0.9
14.3263 | 7.3737 | 2 | 1633 | 1 | 0.0048 | 0.00144 | 0 | 0 | 1 | 1 | 0 | 0.4 | 1 | 1.1 | 0.9
14.8509 | 5.993 | 2 | 1634 | 1 | 0.0048 | 0.00144 | 0 | 0 | 1 | 1 | 0 | 0.4 | 1 | 1.1 | 0.9
14.8123 | 5.9386 | 2 | 1635 | 1 | 0.0048 | 0.00144 | 0 | 0 | 1 | 1 | 0 | 0.4 | 1 | 1.1 | 0.9
16.1228 | 6.2825 | 2 | 1636 | 1 | 0.0048 | 0.00144 | 0 | 0 | 1 | 1 | 0 | 0.4 | 1 | 1.1 | 0.9
16.2614 | 6.4719 | 2 | 1637 | 1 | 0.0048 | 0.00144 | 0 | 0 | 1 | 1 | 0 | 0.4 | 1 | 1.1 | 0.9
16.0491 | 5.4667 | 2 | 1638 | 1 | 0.0048 | 0.00144 | 0 | 0 | 1 | 1 | 0 | 0.4 | 1 | 1.1 | 0.9
16.393 | 5.5158 | 2 | 1639 | 1 | 0.0048 | 0.00144 | 0 | 0 | 1 | 1 | 0 | 0.4 | 1 | 1.1 | 0.9
15.8088 | 8.5386 | 2 | 1640 | 1 | 0.0048 | 0.00144 | 0 | 0 | 1 | 1 | 0 | 0.4 | 1 | 1.1 | 0.9
15.7667 | 6.0702 | 2 | 1641 | 1 | 0.0048 | 0.00144 | 0 | 0 | 1 | 1 | 0 | 0.4 | 1 | 1.1 | 0.9
16.3561 | 6.3737 | 2 | 1642 | 1 | 0.0048 | 0.00144 | 0 | 0 | 1 | 1 | 0 | 0.4 | 1 | 1.1 | 0.9
15.4123 | 5.9684 | 2 | 1643 | 1 | 0.0048 | 0.00144 | 0 | 0 | 1 | 1 | 0 | 0.4 | 1 | 1.1 | 0.9
14.7 | 7.707 | 2 | 1644 | 1 | 0.0048 | 0.00144 | 0 | 0 | 1 | 1 | 0 | 0.4 | 1 | 1.1 | 0.9
15.7632 | 6.0544 | 2 | 1645 | 1 | 0.0048 | 0.00144 | 0 | 0 | 1 | 1 | 0 | 0.4 | 1 | 1.1 | 0.9
14.214 | 7.2877 | 2 | 1646 | 1 | 0.0048 | 0.00144 | 0 | 0 | 1 | 1 | 0 | 0.4 | 1 | 1.1 | 0.9
14.2842 | 7.3947 | 2 | 1647 | 1 | 0.0048 | 0.00144 | 0 | 0 | 1 | 1 | 0 | 0.4 | 1 | 1.1 | 0.9
15.7965 | 5.6842 | 2 | 1648 | 1 | 0.0048 | 0.00144 | 0 | 0 | 1 | 1 | 0 | 0.4 | 1 | 1.1 | 0.9
16.1404 | 5.614 | 2 | 1649 | 1 | 0.0048 | 0.00144 | 0 | 0 | 1 | 1 | 0 | 0.4 | 1 | 1.1 | 0.9
16 | 6.4211 | 2 | 1650 | 1 | 0.0048 | 0.00144 | 0 | 0 | 1 | 1 | 0 | 0.4 | 1 | 1.1 | 0.9
14.7737 | 6.0404 | 2 | 1651 | 1 | 0.0048 | 0.00144 | 0 | 0 | 1 | 1 | 0 | 0.4 | 1 | 1.1 | 0.9
15.7053 | 5.9263 | 2 | 1652 | 1 | 0.0048 | 0.00144 | 0 | 0 | 1 | 1 | 0 | 0.4 | 1 | 1.1 | 0.9
14.9912 | 5.7614 | 2 | 1653 | 1 | 0.0048 | 0.00144 | 0 | 0 | 1 | 1 | 0 | 0.4 | 1 | 1.1 | 0.9
14.993 | 5.8158 | 2 | 1654 | 1 | 0.0048 | 0.00144 | 0 | 0 | 1 | 1 | 0 | 0.4 | 1 | 1.1 | 0.9
14.2719 | 7.9421 | 2 | 1655 | 1 | 0.0048 | 0.00144 | 0 | 0 | 1 | 1 | 0 | 0.4 | 1 | 1.1 | 0.9
14.4965 | 6.1403 | 2 | 1656 | 1 | 0.0048 | 0.00144 | 0 | 0 | 1 | 1 | 0 | 0.4 | 1 | 1.1 | 0.9
16.4298 | 5.2088 | 2 | 1657 | 1 | 0.0048 | 0.00144 | 0 | 0 | 1 | 1 | 0 | 0.4 | 1 | 1.1 | 0.9
15.3491 | 6.5526 | 2 | 1658 | 1 | 0.0048 | 0.00144 | 0 | 0 | 1 | 1 | 0 | 0.4 | 1 | 1.1 | 0.9
16.2947 | 6.4772 | 2 | 1659 | 1 | 0.0048 | 0.00144 | 0 | 0 | 1 | 1 | 0 | 0.4 | 1 | 1.1 | 0.9
15.7298 | 5.9526 | 2 | 1660 | 1 | 0.0048 | 0.00144 | 0 | 0 | 1 | 1 | 0 | 0.4 | 1 | 1.1 | 0.9
14.4614 | 5.8298 | 2 | 1661 | 1 | 0.0048 | 0.00144 | 0 | 0 | 1 | 1 | 0 | 0.4 | 1 | 1.1 | 0.9
14.4316 | 9.3 | 2 | 1662 | 1 | 0.0048 | 0.00144 | 0 | 0 | 1 | 1 | 0 | 0.4 | 1 | 1.1 | 0.9
16.3526 | 6.6632 | 2 | 1663 | 1 | 0.0048 | 0.00144 | 0 | 0 | 1 | 1 | 0 | 0.4 | 1 | 1.1 | 0.9
16.4123 | 6.6298 | 2 | 1664 | 1 | 0.0048 | 0.00144 | 0 | 0 | 1 | 1 | 0 | 0.4 | 1 | 1.1 | 0.9
14.6474 | 6.9403 | 2 | 1665 | 1 | 0.0048 | 0.00144 | 0 | 0 | 1 | 1 | 0 | 0.4 | 1 | 1.1 | 0.9
15.2175 | 5.314 | 2 | 1666 | 1 | 0.0048 | 0.00144 | 0 | 0 | 1 | 1 | 0 | 0.4 | 1 | 1.1 | 0.9
15.6 | 6.0807 | 2 | 1667 | 1 | 0.0048 | 0.00144 | 0 | 0 | 1 | 1 | 0 | 0.4 | 1 | 1.1 | 0.9
16.0526 | 6.6947 | 2 | 1668 | 1 | 0.0048 | 0.00144 | 0 | 0 | 1 | 1 | 0 | 0.4 | 1 | 1.1 | 0.9
14.2895 | 7.6439 | 2 | 1669 | 1 | 0.0048 | 0.00144 | 0 | 0 | 1 | 1 | 0 | 0.4 | 1 | 1.1 | 0.9
16.393 | 6.8526 | 2 | 1670 | 1 | 0.0048 | 0.00144 | 0 | 0 | 1 | 1 | 0 | 0.4 | 1 | 1.1 | 0.9
15.9825 | 5.2561 | 2 | 1671 | 1 | 0.0048 | 0.00144 | 0 | 0 | 1 | 1 | 0 | 0.4 | 1 | 1.1 | 0.9
14.2544 | 7.9579 | 2 | 1672 | 1 | 0.0048 | 0.00144 | 0 | 0 | 1 | 1 | 0 | 0.4 | 1 | 1.1 | 0.9
15.6175 | 5.6351 | 2 | 1673 | 1 | 0.0048 | 0.00144 | 0 | 0 | 1 | 1 | 0 | 0.4 | 1 | 1.1 | 0.9
14.9228 | 7.3719 | 2 | 1674 | 1 | 0.0048 | 0.00144 | 0 | 0 | 1 | 1 | 0 | 0.4 | 1 | 1.1 | 0.9
16.4825 | 5.4333 | 2 | 1675 | 1 | 0.0048 | 0.00144 | 0 | 0 | 1 | 1 | 0 | 0.4 | 1 | 1.1 | 0.9
14.8316 | 6.4965 | 2 | 1676 | 1 | 0.0048 | 0.00144 | 0 | 0 | 1 | 1 | 0 | 0.4 | 1 | 1.1 | 0.9
15.9298 | 6.2737 | 2 | 1677 | 1 | 0.0048 | 0.00144 | 0 | 0 | 1 | 1 | 0 | 0.4 | 1 | 1.1 | 0.9
14.9877 | 5.2439 | 2 | 1678 | 1 | 0.0048 | 0.00144 | 0 | 0 | 1 | 1 | 0 | 0.4 | 1 | 1.1 | 0.9
15.8965 | 6.414 | 2 | 1679 | 1 | 0.0048 | 0.00144 | 0 | 0 | 1 | 1 | 0 | 0.4 | 1 | 1.1 | 0.9
15.4386 | 6.4772 | 2 | 1680 | 1 | 0.0048 | 0.00144 | 0 | 0 | 1 | 1 | 0 | 0.4 | 1 | 1.1 | 0.9
14.2895 | 7.7842 | 2 | 1681 | 1 | 0.0048 | 0.00144 | 0 | 0 | 1 | 1 | 0 | 0.4 | 1 | 1.1 | 0.9
16.4211 | 5.8649 | 2 | 1682 | 1 | 0.0048 | 0.00144 | 0 | 0 | 1 | 1 | 0 | 0.4 | 1 | 1.1 | 0.9
15.1614 | 5.7386 | 2 | 1683 | 1 | 0.0048 | 0.00144 | 0 | 0 | 1 | 1 | 0 | 0.4 | 1 | 1.1 | 0.9
16.114 | 6.5526 | 2 | 1684 | 1 | 0.0048 | 0.00144 | 0 | 0 | 1 | 1 | 0 | 0.4 | 1 | 1.1 | 0.9
14.8632 | 6.3 | 2 | 1685 | 1 | 0.0048 | 0.00144 | 0 | 0 | 1 | 1 | 0 | 0.4 | 1 | 1.1 | 0.9
14.6211 | 5.8158 | 2 | 1686 | 1 | 0.0048 | 0.00144 | 0 | 0 | 1 | 1 | 0 | 0.4 | 1 | 1.1 | 0.9
16.0614 | 6.4246 | 2 | 1687 | 1 | 0.0048 | 0.00144 | 0 | 0 | 1 | 1 | 0 | 0.4 | 1 | 1.1 | 0.9
14.2965 | 7.1614 | 2 | 1688 | 1 | 0.0048 | 0.00144 | 0 | 0 | 1 | 1 | 0 | 0.4 | 1 | 1.1 | 0.9
15.007 | 5.3281 | 2 | 1689 | 1 | 0.0048 | 0.00144 | 0 | 0 | 1 | 1 | 0 | 0.4 | 1 | 1.1 | 0.9
14.9789 | 6.5614 | 2 | 1690 | 1 | 0.0048 | 0.00144 | 0 | 0 | 1 | 1 | 0 | 0.4 | 1 | 1.1 | 0.9
16.0684 | 5.5228 | 2 | 1691 | 1 | 0.0048 | 0.00144 | 0 | 0 | 1 | 1 | 0 | 0.4 | 1 | 1.1 | 0.9
16.1789 | 6.1614 | 2 | 1692 | 1 | 0.0048 | 0.00144 | 0 | 0 | 1 | 1 | 0 | 0.4 | 1 | 1.1 | 0.9
16.1772 | 6.7404 | 2 | 1693 | 1 | 0.0048 | 0.00144 | 0 | 0 | 1 | 1 | 0 | 0.4 | 1 | 1.1 | 0.9
16.0579 | 8.079 | 2 | 1694 | 1 | 0.0048 | 0.00144 | 0 | 0 | 1 | 1 | 0 | 0.4 | 1 | 1.1 | 0.9
14.507 | 7.4351 | 2 | 1695 | 1 | 0.0048 | 0.00144 | 0 | 0 | 1 | 1 | 0 | 0.4 | 1 | 1.1 | 0.9
16.0491 | 5.2404 | 2 | 1696 | 1 | 0.0048 | 0.00144 | 0 | 0 | 1 | 1 | 0 | 0.4 | 1 | 1.1 | 0.9
15.5333 | 6.2053 | 2 | 1697 | 1 | 0.0048 | 0.00144 | 0 | 0 | 1 | 1 | 0 | 0.4 | 1 | 1.1 | 0.9
14.8228 | 6.407 | 2 | 1698 | 1 | 0.0048 | 0.00144 | 0 | 0 | 1 | 1 | 0 | 0.4 | 1 | 1.1 | 0.9
16.3772 | 6.4175 | 2 | 1699 | 1 | 0.0048 | 0.00144 | 0 | 0 | 1 | 1 | 0 | 0.4 | 1 | 1.1 | 0.9
14.7211 | 5.8947 | 2 | 1700 | 1 | 0.0048 | 0.00144 | 0 | 0 | 1 | 1 | 0 | 0.4 | 1 | 1.1 | 0.9
16.3123 | 5.2333 | 2 | 1701 | 1 | 0.0048 | 0.00144 | 0 | 0 | 1 | 1 | 0 | 0.4 | 1 | 1.1 | 0.9
15.0018 | 5.5526 | 2 | 1702 | 1 | 0.0048 | 0.00144 | 0 | 0 | 1 | 1 | 0 | 0.4 | 1 | 1.1 | 0.9
14.9175 | 6.0737 | 2 | 1703 | 1 | 0.0048 | 0.00144 | 0 | 0 | 1 | 1 | 0 | 0.4 | 1 | 1.1 | 0.9
14.9035 | 5.4263 | 2 | 1704 | 1 | 0.0048 | 0.00144 | 0 | 0 | 1 | 1 | 0 | 0.4 | 1 | 1.1 | 0.9
15.4719 | 6.5281 | 2 | 1705 | 1 | 0.0048 | 0.00144 | 0 | 0 | 1 | 1 | 0 | 0.4 | 1 | 1.1 | 0.9
14.4211 | 7.2737 | 2 | 1706 | 1 | 0.0048 | 0.00144 | 0 | 0 | 1 | 1 | 0 | 0.4 | 1 | 1.1 | 0.9
16.3018 | 6.386 | 2 | 1707 | 1 | 0.0048 | 0.00144 | 0 | 0 | 1 | 1 | 0 | 0.4 | 1 | 1.1 | 0.9
14.907 | 5.9246 | 2 | 1708 | 1 | 0.0048 | 0.00144 | 0 | 0 | 1 | 1 | 0 | 0.4 | 1 | 1.1 | 0.9
16.186 | 5.2667 | 2 | 1709 | 1 | 0.0048 | 0.00144 | 0 | 0 | 1 | 1 | 0 | 0.4 | 1 | 1.1 | 0.9
16.1018 | 6.1298 | 2 | 1710 | 1 | 0.0048 | 0.00144 | 0 | 0 | 1 | 1 | 0 | 0.4 | 1 | 1.1 | 0.9
15.4386 | 6.4 | 2 | 1711 | 1 | 0.0048 | 0.00144 | 0 | 0 | 1 | 1 | 0 | 0.4 | 1 | 1.1 | 0.9
14.6649 | 7.021 | 2 | 1712 | 1 | 0.0048 | 0.00144 | 0 | 0 | 1 | 1 | 0 | 0.4 | 1 | 1.1 | 0.9
15.4228 | 5.9719 | 2 | 1713 | 1 | 0.0048 | 0.00144 | 0 | 0 | 1 | 1 | 0 | 0.4 | 1 | 1.1 | 0.9
15.5737 | 8.0544 | 2 | 1714 | 1 | 0.0048 | 0.00144 | 0 | 0 | 1 | 1 | 0 | 0.4 | 1 | 1.1 | 0.9
14.2825 | 7.2632 | 2 | 1715 | 1 | 0.0048 | 0.00144 | 0 | 0 | 1 | 1 | 0 | 0.4 | 1 | 1.1 | 0.9
15.7491 | 6.6088 | 2 | 1716 | 1 | 0.0048 | 0.00144 | 0 | 0 | 1 | 1 | 0 | 0.4 | 1 | 1.1 | 0.9
16.3614 | 6.4474 | 2 | 1717 | 1 | 0.0048 | 0.00144 | 0 | 0 | 1 | 1 | 0 | 0.4 | 1 | 1.1 | 0.9
16.0263 | 6.5421 | 2 | 1718 | 1 | 0.0048 | 0.00144 | 0 | 0 | 1 | 1 | 0 | 0.4 | 1 | 1.1 | 0.9
14.8895 | 6.0246 | 2 | 1719 | 1 | 0.0048 | 0.00144 | 0 | 0 | 1 | 1 | 0 | 0.4 | 1 | 1.1 | 0.9
14.9912 | 5.6474 | 2 | 1720 | 1 | 0.0048 | 0.00144 | 0 | 0 | 1 | 1 | 0 | 0.4 | 1 | 1.1 | 0.9
15.9509 | 6.3175 | 2 | 1721 | 1 | 0.0048 | 0.00144 | 0 | 0 | 1 | 1 | 0 | 0.4 | 1 | 1.1 | 0.9
15.8544 | 5.586 | 2 | 1722 | 1 | 0.0048 | 0.00144 | 0 | 0 | 1 | 1 | 0 | 0.4 | 1 | 1.1 | 0.9
14.8421 | 5.6228 | 2 | 1723 | 1 | 0.0048 | 0.00144 | 0 | 0 | 1 | 1 | 0 | 0.4 | 1 | 1.1 | 0.9
16.2965 | 6.1597 | 2 | 1724 | 1 | 0.0048 | 0.00144 | 0 | 0 | 1 | 1 | 0 | 0.4 | 1 | 1.1 | 0.9
16.2018 | 6.0491 | 2 | 1725 | 1 | 0.0048 | 0.00144 | 0 | 0 | 1 | 1 | 0 | 0.4 | 1 | 1.1 | 0.9
16.214 | 6.721 | 2 | 1726 | 1 | 0.0048 | 0.00144 | 0 | 0 | 1 | 1 | 0 | 0.4 | 1 | 1.1 | 0.9
15.1456 | 6.6018 | 2 | 1727 | 1 | 0.0048 | 0.00144 | 0 | 0 | 1 | 1 | 0 | 0.4 | 1 | 1.1 | 0.9
16.3404 | 5.8281 | 2 | 1728 | 1 | 0.0048 | 0.00144 | 0 | 0 | 1 | 1 | 0 | 0.4 | 1 | 1.1 | 0.9
15.4421 | 6.7983 | 2 | 1729 | 1 | 0.0048 | 0.00144 | 0 | 0 | 1 | 1 | 0 | 0.4 | 1 | 1.1 | 0.9
14.1842 | 5.4193 | 2 | 1730 | 1 | 0.0048 | 0.00144 | 0 | 0 | 1 | 1 | 0 | 0.4 | 1 | 1.1 | 0.9
15.5333 | 6.6649 | 2 | 1731 | 1 | 0.0048 | 0.00144 | 0 | 0 | 1 | 1 | 0 | 0.4 | 1 | 1.1 | 0.9
15.5754 | 6.3649 | 2 | 1732 | 1 | 0.0048 | 0.00144 | 0 | 0 | 1 | 1 | 0 | 0.4 | 1 | 1.1 | 0.9
15.8228 | 5.9526 | 2 | 1733 | 1 | 0.0048 | 0.00144 | 0 | 0 | 1 | 1 | 0 | 0.4 | 1 | 1.1 | 0.9
14.4351 | 6.1877 | 2 | 1734 | 1 | 0.0048 | 0.00144 | 0 | 0 | 1 | 1 | 0 | 0.4 | 1 | 1.1 | 0.9
16.0649 | 5.2439 | 2 | 1735 | 1 | 0.0048 | 0.00144 | 0 | 0 | 1 | 1 | 0 | 0.4 | 1 | 1.1 | 0.9
16.1684 | 6.7895 | 2 | 1736 | 1 | 0.0048 | 0.00144 | 0 | 0 | 1 | 1 | 0 | 0.4 | 1 | 1.1 | 0.9
15.1386 | 6.0684 | 2 | 1737 | 1 | 0.0048 | 0.00144 | 0 | 0 | 1 | 1 | 0 | 0.4 | 1 | 1.1 | 0.9
14.7895 | 5.993 | 2 | 1738 | 1 | 0.0048 | 0.00144 | 0 | 0 | 1 | 1 | 0 | 0.4 | 1 | 1.1 | 0.9
14.6596 | 5.8316 | 2 | 1739 | 1 | 0.0048 | 0.00144 | 0 | 0 | 1 | 1 | 0 | 0.4 | 1 | 1.1 | 0.9
16.3509 | 5.8667 | 2 | 1740 | 1 | 0.0048 | 0.00144 | 0 | 0 | 1 | 1 | 0 | 0.4 | 1 | 1.1 | 0.9
14.0491 | 5.214 | 2 | 1741 | 1 | 0.0048 | 0.00144 | 0 | 0 | 1 | 1 | 0 | 0.4 | 1 | 1.1 | 0.9
16.386 | 6.4263 | 2 | 1742 | 1 | 0.0048 | 0.00144 | 0 | 0 | 1 | 1 | 0 | 0.4 | 1 | 1.1 | 0.9
16.1228 | 5.8088 | 2 | 1743 | 1 | 0.0048 | 0.00144 | 0 | 0 | 1 | 1 | 0 | 0.4 | 1 | 1.1 | 0.9
16.1912 | 6.407 | 2 | 1744 | 1 | 0.0048 | 0.00144 | 0 | 0 | 1 | 1 | 0 | 0.4 | 1 | 1.1 | 0.9
15.6333 | 6.4439 | 2 | 1745 | 1 | 0.0048 | 0.00144 | 0 | 0 | 1 | 1 | 0 | 0.4 | 1 | 1.1 | 0.9
16.4579 | 5.6474 | 2 | 1746 | 1 | 0.0048 | 0.00144 | 0 | 0 | 1 | 1 | 0 | 0.4 | 1 | 1.1 | 0.9
15.914 | 5.4596 | 2 | 1747 | 1 | 0.0048 | 0.00144 | 0 | 0 | 1 | 1 | 0 | 0.4 | 1 | 1.1 | 0.9
16.1614 | 5.6614 | 2 | 1748 | 1 | 0.0048 | 0.00144 | 0 | 0 | 1 | 1 | 0 | 0.4 | 1 | 1.1 | 0.9
15.6649 | 6.8439 | 2 | 1749 | 1 | 0.0048 | 0.00144 | 0 | 0 | 1 | 1 | 0 | 0.4 | 1 | 1.1 | 0.9
16.2789 | 6.5526 | 2 | 1750 | 1 | 0.0048 | 0.00144 | 0 | 0 | 1 | 1 | 0 | 0.4 | 1 | 1.1 | 0.9
15.807 | 5.8702 | 2 | 1751 | 1 | 0.0048 | 0.00144 | 0 | 0 | 1 | 1 | 0 | 0.4 | 1 | 1.1 | 0.9
15.6895 | 6.2947 | 2 | 1752 | 1 | 0.0048 | 0.00144 | 0 | 0 | 1 | 1 | 0 | 0.4 | 1 | 1.1 | 0.9
15.9737 | 6.3439 | 2 | 1753 | 1 | 0.0048 | 0.00144 | 0 | 0 | 1 | 1 | 0 | 0.4 | 1 | 1.1 | 0.9
16.2667 | 5.4123 | 2 | 1754 | 1 | 0.0048 | 0.00144 | 0 | 0 | 1 | 1 | 0 | 0.4 | 1 | 1.1 | 0.9
15.7561 | 6.6281 | 2 | 1755 | 1 | 0.0048 | 0.00144 | 0 | 0 | 1 | 1 | 0 | 0.4 | 1 | 1.1 | 0.9
16.007 | 6.3018 | 2 | 1756 | 1 | 0.0048 | 0.00144 | 0 | 0 | 1 | 1 | 0 | 0.4 | 1 | 1.1 | 0.9
15.5807 | 8.5474 | 2 | 1757 | 1 | 0.0048 | 0.00144 | 0 | 0 | 1 | 1 | 0 | 0.4 | 1 | 1.1 | 0.9
16.4123 | 5.3877 | 2 | 1758 | 1 | 0.0048 | 0.00144 | 0 | 0 | 1 | 1 | 0 | 0.4 | 1 | 1.1 | 0.9
14.5281 | 8.3667 | 2 | 1759 | 1 | 0.0048 | 0.00144 | 0 | 0 | 1 | 1 | 0 | 0.4 | 1 | 1.1 | 0.9
15.3018 | 5.3228 | 2 | 1760 | 1 | 0.0048 | 0.00144 | 0 | 0 | 1 | 1 | 0 | 0.4 | 1 | 1.1 | 0.9
16.3316 | 6.4491 | 2 | 1761 | 1 | 0.0048 | 0.00144 | 0 | 0 | 1 | 1 | 0 | 0.4 | 1 | 1.1 | 0.9
15.7509 | 6.0807 | 2 | 1762 | 1 | 0.0048 | 0.00144 | 0 | 0 | 1 | 1 | 0 | 0.4 | 1 | 1.1 | 0.9
16.1368 | 5.5561 | 2 | 1763 | 1 | 0.0048 | 0.00144 | 0 | 0 | 1 | 1 | 0 | 0.4 | 1 | 1.1 | 0.9
16.4491 | 6.407 | 2 | 1764 | 1 | 0.0048 | 0.00144 | 0 | 0 | 1 | 1 | 0 | 0.4 | 1 | 1.1 | 0.9
15.0175 | 6.7123 | 2 | 1765 | 1 | 0.0048 | 0.00144 | 0 | 0 | 1 | 1 | 0 | 0.4 | 1 | 1.1 | 0.9
15.0965 | 5.7912 | 2 | 1766 | 1 | 0.0048 | 0.00144 | 0 | 0 | 1 | 1 | 0 | 0.4 | 1 | 1.1 | 0.9
14.1982 | 5.2895 | 2 | 1767 | 1 | 0.0048 | 0.00144 | 0 | 0 | 1 | 1 | 0 | 0.4 | 1 | 1.1 | 0.9
15.0193 | 5.3018 | 2 | 1768 | 1 | 0.0048 | 0.00144 | 0 | 0 | 1 | 1 | 0 | 0.4 | 1 | 1.1 | 0.9
15.5807 | 6.4 | 2 | 1769 | 1 | 0.0048 | 0.00144 | 0 | 0 | 1 | 1 | 0 | 0.4 | 1 | 1.1 | 0.9
16.3965 | 8.9333 | 2 | 1770 | 1 | 0.0048 | 0.00144 | 0 | 0 | 1 | 1 | 0 | 0.4 | 1 | 1.1 | 0.9
16.2474 | 5.8526 | 2 | 1771 | 1 | 0.0048 | 0.00144 | 0 | 0 | 1 | 1 | 0 | 0.4 | 1 | 1.1 | 0.9
15.0579 | 6.7 | 2 | 1772 | 1 | 0.0048 | 0.00144 | 0 | 0 | 1 | 1 | 0 | 0.4 | 1 | 1.1 | 0.9
15.3509 | 6.193 | 2 | 1773 | 1 | 0.0048 | 0.00144 | 0 | 0 | 1 | 1 | 0 | 0.4 | 1 | 1.1 | 0.9
15.6404 | 6.2263 | 2 | 1774 | 1 | 0.0048 | 0.00144 | 0 | 0 | 1 | 1 | 0 | 0.4 | 1 | 1.1 | 0.9
14.5474 | 5.7439 | 2 | 1775 | 1 | 0.0048 | 0.00144 | 0 | 0 | 1 | 1 | 0 | 0.4 | 1 | 1.1 | 0.9
15.007 | 5.9263 | 2 | 1776 | 1 | 0.0048 | 0.00144 | 0 | 0 | 1 | 1 | 0 | 0.4 | 1 | 1.1 | 0.9
15.2421 | 5.6597 | 2 | 1777 | 1 | 0.0048 | 0.00144 | 0 | 0 | 1 | 1 | 0 | 0.4 | 1 | 1.1 | 0.9
14.4386 | 7.3158 | 2 | 1778 | 1 | 0.0048 | 0.00144 | 0 | 0 | 1 | 1 | 0 | 0.4 | 1 | 1.1 | 0.9
14.7737 | 5.9947 | 2 | 1779 | 1 | 0.0048 | 0.00144 | 0 | 0 | 1 | 1 | 0 | 0.4 | 1 | 1.1 | 0.9
16.0789 | 6.0298 | 2 | 1780 | 1 | 0.0048 | 0.00144 | 0 | 0 | 1 | 1 | 0 | 0.4 | 1 | 1.1 | 0.9
14.9509 | 6.4684 | 2 | 1781 | 1 | 0.0048 | 0.00144 | 0 | 0 | 1 | 1 | 0 | 0.4 | 1 | 1.1 | 0.9
15.786 | 5.3632 | 2 | 1782 | 1 | 0.0048 | 0.00144 | 0 | 0 | 1 | 1 | 0 | 0.4 | 1 | 1.1 | 0.9
16.4404 | 6.5789 | 2 | 1783 | 1 | 0.0048 | 0.00144 | 0 | 0 | 1 | 1 | 0 | 0.4 | 1 | 1.1 | 0.9
16.1035 | 6.2667 | 2 | 1784 | 1 | 0.0048 | 0.00144 | 0 | 0 | 1 | 1 | 0 | 0.4 | 1 | 1.1 | 0.9
14.2982 | 5.5754 | 2 | 1785 | 1 | 0.0048 | 0.00144 | 0 | 0 | 1 | 1 | 0 | 0.4 | 1 | 1.1 | 0.9
14.7105 | 6.8579 | 2 | 1786 | 1 | 0.0048 | 0.00144 | 0 | 0 | 1 | 1 | 0 | 0.4 | 1 | 1.1 | 0.9
14.6123 | 7.1368 | 2 | 1787 | 1 | 0.0048 | 0.00144 | 0 | 0 | 1 | 1 | 0 | 0.4 | 1 | 1.1 | 0.9
15.507 | 6.6298 | 2 | 1788 | 1 | 0.0048 | 0.00144 | 0 | 0 | 1 | 1 | 0 | 0.4 | 1 | 1.1 | 0.9
15.2 | 6.9702 | 2 | 1789 | 1 | 0.0048 | 0.00144 | 0 | 0 | 1 | 1 | 0 | 0.4 | 1 | 1.1 | 0.9
14.3193 | 8.0526 | 2 | 1790 | 1 | 0.0048 | 0.00144 | 0 | 0 | 1 | 1 | 0 | 0.4 | 1 | 1.1 | 0.9
16.2754 | 6.1018 | 2 | 1791 | 1 | 0.0048 | 0.00144 | 0 | 0 | 1 | 1 | 0 | 0.4 | 1 | 1.1 | 0.9
15.507 | 6.807 | 2 | 1792 | 1 | 0.0048 | 0.00144 | 0 | 0 | 1 | 1 | 0 | 0.4 | 1 | 1.1 | 0.9
15.8158 | 6.6053 | 2 | 1793 | 1 | 0.0048 | 0.00144 | 0 | 0 | 1 | 1 | 0 | 0.4 | 1 | 1.1 | 0.9
15.5298 | 5.8649 | 2 | 1794 | 1 | 0.0048 | 0.00144 | 0 | 0 | 1 | 1 | 0 | 0.4 | 1 | 1.1 | 0.9
16.1614 | 7.4947 | 2 | 1795 | 1 | 0.0048 | 0.00144 | 0 | 0 | 1 | 1 | 0 | 0.4 | 1 | 1.1 | 0.9
15.2719 | 6.1965 | 2 | 1796 | 1 | 0.0048 | 0.00144 | 0 | 0 | 1 | 1 | 0 | 0.4 | 1 | 1.1 | 0.9
14.8263 | 6.3509 | 2 | 1797 | 1 | 0.0048 | 0.00144 | 0 | 0 | 1 | 1 | 0 | 0.4 | 1 | 1.1 | 0.9
16.2088 | 5.307 | 2 | 1798 | 1 | 0.0048 | 0.00144 | 0 | 0 | 1 | 1 | 0 | 0.4 | 1 | 1.1 | 0.9
15.9579 | 5.5807 | 2 | 1799 | 1 | 0.0048 | 0.00144 | 0 | 0 | 1 | 1 | 0 | 0.4 | 1 | 1.1 | 0.9
15.6228 | 7.1579 | 2 | 1800 | 1 | 0.0048 | 0.00144 | 0 | 0 | 1 | 1 | 0 | 0.4 | 1 | 1.1 | 0.9
16.4965 | 6.1211 | 2 | 1801 | 1 | 0.0048 | 0.00144 | 0 | 0 | 1 | 1 | 0 | 0.4 | 1 | 1.1 | 0.9
16.0333 | 5.486 | 2 | 1802 | 1 | 0.0048 | 0.00144 | 0 | 0 | 1 | 1 | 0 | 0.4 | 1 | 1.1 | 0.9
14.7807 | 5.6702 | 2 | 1803 | 1 | 0.0048 | 0.00144 | 0 | 0 | 1 | 1 | 0 | 0.4 | 1 | 1.1 | 0.9
15.7175 | 9.0579 | 2 | 1804 | 1 | 0.0048 | 0.00144 | 0 | 0 | 1 | 1 | 0 | 0.4 | 1 | 1.1 | 0.9
14.2982 | 5.2702 | 2 | 1805 | 1 | 0.0048 | 0.00144 | 0 | 0 | 1 | 1 | 0 | 0.4 | 1 | 1.1 | 0.9
14.9807 | 5.3632 | 2 | 1806 | 1 | 0.0048 | 0.00144 | 0 | 0 | 1 | 1 | 0 | 0.4 | 1 | 1.1 | 0.9
16.3491 | 6.5807 | 2 | 1807 | 1 | 0.0048 | 0.00144 | 0 | 0 | 1 | 1 | 0 | 0.4 | 1 | 1.1 | 0.9
15.5298 | 6.186 | 2 | 1808 | 1 | 0.0048 | 0.00144 | 0 | 0 | 1 | 1 | 0 | 0.4 | 1 | 1.1 | 0.9
15.1298 | 6.1667 | 2 | 1809 | 1 | 0.0048 | 0.00144 | 0 | 0 | 1 | 1 | 0 | 0.4 | 1 | 1.1 | 0.9
15.6281 | 5.8632 | 2 | 1810 | 1 | 0.0048 | 0.00144 | 0 | 0 | 1 | 1 | 0 | 0.4 | 1 | 1.1 | 0.9
16.1596 | 6.4158 | 2 | 1811 | 1 | 0.0048 | 0.00144 | 0 | 0 | 1 | 1 | 0 | 0.4 | 1 | 1.1 | 0.9
16.2158 | 5.9877 | 2 | 1812 | 1 | 0.0048 | 0.00144 | 0 | 0 | 1 | 1 | 0 | 0.4 | 1 | 1.1 | 0.9
15.7018 | 7.5877 | 2 | 1813 | 1 | 0.0048 | 0.00144 | 0 | 0 | 1 | 1 | 0 | 0.4 | 1 | 1.1 | 0.9
15.1053 | 6.607 | 2 | 1814 | 1 | 0.0048 | 0.00144 | 0 | 0 | 1 | 1 | 0 | 0.4 | 1 | 1.1 | 0.9
16.1333 | 6.4544 | 2 | 1815 | 1 | 0.0048 | 0.00144 | 0 | 0 | 1 | 1 | 0 | 0.4 | 1 | 1.1 | 0.9
15.9404 | 5.5825 | 2 | 1816 | 1 | 0.0048 | 0.00144 | 0 | 0 | 1 | 1 | 0 | 0.4 | 1 | 1.1 | 0.9
14.7825 | 6.2614 | 2 | 1817 | 1 | 0.0048 | 0.00144 | 0 | 0 | 1 | 1 | 0 | 0.4 | 1 | 1.1 | 0.9
14.4789 | 8.3842 | 2 | 1818 | 1 | 0.0048 | 0.00144 | 0 | 0 | 1 | 1 | 0 | 0.4 | 1 | 1.1 | 0.9
15.4404 | 5.9772 | 4 | 1819 | 1 | 0.0096 | 0.00288 | 0 | 0 | 1 | 1 | 0 | 0.4 | 1 | 1.1 | 0.9
15.2105 | 6.3474 | 4 | 1820 | 1 | 0.0096 | 0.00288 | 0 | 0 | 1 | 1 | 0 | 0.4 | 1 | 1.1 | 0.9
16.0474 | 5.779 | 4 | 1821 | 1 | 0.0096 | 0.00288 | 0 | 0 | 1 | 1 | 0 | 0.4 | 1 | 1.1 | 0.9
15.2035 | 5.9017 | 4 | 1822 | 1 | 0.0096 | 0.00288 | 0 | 0 | 1 | 1 | 0 | 0.4 | 1 | 1.1 | 0.9
14.8018 | 6.6298 | 4 | 1823 | 1 | 0.0096 | 0.00288 | 0 | 0 | 1 | 1 | 0 | 0.4 | 1 | 1.1 | 0.9
14.1211 | 5.221 | 4 | 1824 | 1 | 0.0096 | 0.00288 | 0 | 0 | 1 | 1 | 0 | 0.4 | 1 | 1.1 | 0.9
16.086 | 6.2947 | 4 | 1825 | 1 | 0.0096 | 0.00288 | 0 | 0 | 1 | 1 | 0 | 0.4 | 1 | 1.1 | 0.9
14.9895 | 5.8597 | 4 | 1826 | 1 | 0.0096 | 0.00288 | 0 | 0 | 1 | 1 | 0 | 0.4 | 1 | 1.1 | 0.9
15.7754 | 6.1316 | 4 | 1827 | 1 | 0.0096 | 0.00288 | 0 | 0 | 1 | 1 | 0 | 0.4 | 1 | 1.1 | 0.9
16.214 | 5.8193 | 4 | 1828 | 1 | 0.0096 | 0.00288 | 0 | 0 | 1 | 1 | 0 | 0.4 | 1 | 1.1 | 0.9
14.7316 | 5.6035 | 4 | 1829 | 1 | 0.0096 | 0.00288 | 0 | 0 | 1 | 1 | 0 | 0.4 | 1 | 1.1 | 0.9
16.4754 | 8.6158 | 4 | 1830 | 1 | 0.0096 | 0.00288 | 0 | 0 | 1 | 1 | 0 | 0.4 | 1 | 1.1 | 0.9
15.0719 | 6.8965 | 4 | 1831 | 1 | 0.0096 | 0.00288 | 0 | 0 | 1 | 1 | 0 | 0.4 | 1 | 1.1 | 0.9
14.5509 | 7.279 | 4 | 1832 | 1 | 0.0096 | 0.00288 | 0 | 0 | 1 | 1 | 0 | 0.4 | 1 | 1.1 | 0.9
15.4614 | 6.9544 | 4 | 1833 | 1 | 0.0096 | 0.00288 | 0 | 0 | 1 | 1 | 0 | 0.4 | 1 | 1.1 | 0.9
16.3193 | 5.3842 | 4 | 1834 | 1 | 0.0096 | 0.00288 | 0 | 0 | 1 | 1 | 0 | 0.4 | 1 | 1.1 | 0.9
15.0789 | 5.9386 | 4 | 1835 | 1 | 0.0096 | 0.00288 | 0 | 0 | 1 | 1 | 0 | 0.4 | 1 | 1.1 | 0.9
16.1088 | 5.4193 | 4 | 1836 | 1 | 0.0096 | 0.00288 | 0 | 0 | 1 | 1 | 0 | 0.4 | 1 | 1.1 | 0.9
15.207 | 6.1053 | 4 | 1837 | 1 | 0.0096 | 0.00288 | 0 | 0 | 1 | 1 | 0 | 0.4 | 1 | 1.1 | 0.9
15.9596 | 6.7017 | 4 | 1838 | 1 | 0.0096 | 0.00288 | 0 | 0 | 1 | 1 | 0 | 0.4 | 1 | 1.1 | 0.9
16.2368 | 6.5947 | 4 | 1839 | 1 | 0.0096 | 0.00288 | 0 | 0 | 1 | 1 | 0 | 0.4 | 1 | 1.1 | 0.9
14.5667 | 6.9737 | 4 | 1840 | 1 | 0.0096 | 0.00288 | 0 | 0 | 1 | 1 | 0 | 0.4 | 1 | 1.1 | 0.9
16.3509 | 7.9368 | 4 | 1841 | 1 | 0.0096 | 0.00288 | 0 | 0 | 1 | 1 | 0 | 0.4 | 1 | 1.1 | 0.9
15.2474 | 6.5842 | 4 | 1842 | 1 | 0.0096 | 0.00288 | 0 | 0 | 1 | 1 | 0 | 0.4 | 1 | 1.1 | 0.9
15.6544 | 7.1807 | 4 | 1843 | 1 | 0.0096 | 0.00288 | 0 | 0 | 1 | 1 | 0 | 0.4 | 1 | 1.1 | 0.9
16.3474 | 5.4105 | 4 | 1844 | 1 | 0.0096 | 0.00288 | 0 | 0 | 1 | 1 | 0 | 0.4 | 1 | 1.1 | 0.9
15.286 | 6.7439 | 4 | 1845 | 1 | 0.0096 | 0.00288 | 0 | 0 | 1 | 1 | 0 | 0.4 | 1 | 1.1 | 0.9
15.7351 | 6.2719 | 4 | 1846 | 1 | 0.0096 | 0.00288 | 0 | 0 | 1 | 1 | 0 | 0.4 | 1 | 1.1 | 0.9
14.0737 | 5.3632 | 4 | 1847 | 1 | 0.0096 | 0.00288 | 0 | 0 | 1 | 1 | 0 | 0.4 | 1 | 1.1 | 0.9
14.0316 | 5.4158 | 4 | 1848 | 1 | 0.0096 | 0.00288 | 0 | 0 | 1 | 1 | 0 | 0.4 | 1 | 1.1 | 0.9
14.5982 | 7.1877 | 4 | 1849 | 1 | 0.0096 | 0.00288 | 0 | 0 | 1 | 1 | 0 | 0.4 | 1 | 1.1 | 0.9
14.7105 | 5.6825 | 4 | 1850 | 1 | 0.0096 | 0.00288 | 0 | 0 | 1 | 1 | 0 | 0.4 | 1 | 1.1 | 0.9
14.5228 | 7.1351 | 4 | 1851 | 1 | 0.0096 | 0.00288 | 0 | 0 | 1 | 1 | 0 | 0.4 | 1 | 1.1 | 0.9
15.4088 | 5.7649 | 4 | 1852 | 1 | 0.0096 | 0.00288 | 0 | 0 | 1 | 1 | 0 | 0.4 | 1 | 1.1 | 0.9
14.0123 | 5.6368 | 4 | 1853 | 1 | 0.0096 | 0.00288 | 0 | 0 | 1 | 1 | 0 | 0.4 | 1 | 1.1 | 0.9
15.9474 | 5.9509 | 4 | 1854 | 1 | 0.0096 | 0.00288 | 0 | 0 | 1 | 1 | 0 | 0.4 | 1 | 1.1 | 0.9
15.7158 | 6.4912 | 4 | 1855 | 1 | 0.0096 | 0.00288 | 0 | 0 | 1 | 1 | 0 | 0.4 | 1 | 1.1 | 0.9
15.3596 | 6.0895 | 4 | 1856 | 1 | 0.0096 | 0.00288 | 0 | 0 | 1 | 1 | 0 | 0.4 | 1 | 1.1 | 0.9
16.1123 | 6.793 | 4 | 1857 | 1 | 0.0096 | 0.00288 | 0 | 0 | 1 | 1 | 0 | 0.4 | 1 | 1.1 | 0.9
14.2614 | 8.0579 | 4 | 1858 | 1 | 0.0096 | 0.00288 | 0 | 0 | 1 | 1 | 0 | 0.4 | 1 | 1.1 | 0.9
15.2053 | 6.3825 | 4 | 1859 | 1 | 0.0096 | 0.00288 | 0 | 0 | 1 | 1 | 0 | 0.4 | 1 | 1.1 | 0.9
15.2421 | 6.2561 | 4 | 1860 | 1 | 0.0096 | 0.00288 | 0 | 0 | 1 | 1 | 0 | 0.4 | 1 | 1.1 | 0.9
16.3281 | 5.6018 | 4 | 1861 | 1 | 0.0096 | 0.00288 | 0 | 0 | 1 | 1 | 0 | 0.4 | 1 | 1.1 | 0.9
15.5474 | 6.0754 | 4 | 1862 | 1 | 0.0096 | 0.00288 | 0 | 0 | 1 | 1 | 0 | 0.4 | 1 | 1.1 | 0.9
15.2439 | 6.8228 | 4 | 1863 | 1 | 0.0096 | 0.00288 | 0 | 0 | 1 | 1 | 0 | 0.4 | 1 | 1.1 | 0.9
15.7 | 6.2246 | 4 | 1864 | 1 | 0.0096 | 0.00288 | 0 | 0 | 1 | 1 | 0 | 0.4 | 1 | 1.1 | 0.9
16.4649 | 8.6158 | 4 | 1865 | 1 | 0.0096 | 0.00288 | 0 | 0 | 1 | 1 | 0 | 0.4 | 1 | 1.1 | 0.9
14.0175 | 9.2702 | 4 | 1866 | 1 | 0.0096 | 0.00288 | 0 | 0 | 1 | 1 | 0 | 0.4 | 1 | 1.1 | 0.9
14.5123 | 5.6333 | 4 | 1867 | 1 | 0.0096 | 0.00288 | 0 | 0 | 1 | 1 | 0 | 0.4 | 1 | 1.1 | 0.9
15.1053 | 6.4719 | 4 | 1868 | 1 | 0.0096 | 0.00288 | 0 | 0 | 1 | 1 | 0 | 0.4 | 1 | 1.1 | 0.9
14.2877 | 7.5632 | 4 | 1869 | 1 | 0.0096 | 0.00288 | 0 | 0 | 1 | 1 | 0 | 0.4 | 1 | 1.1 | 0.9
14.3228 | 7.3895 | 4 | 1870 | 1 | 0.0096 | 0.00288 | 0 | 0 | 1 | 1 | 0 | 0.4 | 1 | 1.1 | 0.9
14.9158 | 6.0877 | 4 | 1871 | 1 | 0.0096 | 0.00288 | 0 | 0 | 1 | 1 | 0 | 0.4 | 1 | 1.1 | 0.9
16.2965 | 5.3597 | 4 | 1872 | 1 | 0.0096 | 0.00288 | 0 | 0 | 1 | 1 | 0 | 0.4 | 1 | 1.1 | 0.9
15.2404 | 5.2772 | 4 | 1873 | 1 | 0.0096 | 0.00288 | 0 | 0 | 1 | 1 | 0 | 0.4 | 1 | 1.1 | 0.9
15.9596 | 6.1614 | 4 | 1874 | 1 | 0.0096 | 0.00288 | 0 | 0 | 1 | 1 | 0 | 0.4 | 1 | 1.1 | 0.9
14.807 | 5.7386 | 4 | 1875 | 1 | 0.0096 | 0.00288 | 0 | 0 | 1 | 1 | 0 | 0.4 | 1 | 1.1 | 0.9
15.2982 | 6.3 | 4 | 1876 | 1 | 0.0096 | 0.00288 | 0 | 0 | 1 | 1 | 0 | 0.4 | 1 | 1.1 | 0.9
15.293 | 5.9947 | 4 | 1877 | 1 | 0.0096 | 0.00288 | 0 | 0 | 1 | 1 | 0 | 0.4 | 1 | 1.1 | 0.9
15.7035 | 5.5807 | 4 | 1878 | 1 | 0.0096 | 0.00288 | 0 | 0 | 1 | 1 | 0 | 0.4 | 1 | 1.1 | 0.9
16.4719 | 6.9333 | 4 | 1879 | 1 | 0.0096 | 0.00288 | 0 | 0 | 1 | 1 | 0 | 0.4 | 1 | 1.1 | 0.9
14.7825 | 6.2491 | 4 | 1880 | 1 | 0.0096 | 0.00288 | 0 | 0 | 1 | 1 | 0 | 0.4 | 1 | 1.1 | 0.9
15.9211 | 5.9877 | 4 | 1881 | 1 | 0.0096 | 0.00288 | 0 | 0 | 1 | 1 | 0 | 0.4 | 1 | 1.1 | 0.9
15.0982 | 5.8982 | 4 | 1882 | 1 | 0.0096 | 0.00288 | 0 | 0 | 1 | 1 | 0 | 0.4 | 1 | 1.1 | 0.9
16.0579 | 5.279 | 4 | 1883 | 1 | 0.0096 | 0.00288 | 0 | 0 | 1 | 1 | 0 | 0.4 | 1 | 1.1 | 0.9
16.2368 | 9.9789 | 4 | 1884 | 1 | 0.0096 | 0.00288 | 0 | 0 | 1 | 1 | 0 | 0.4 | 1 | 1.1 | 0.9
14.5982 | 5.807 | 4 | 1885 | 1 | 0.0096 | 0.00288 | 0 | 0 | 1 | 1 | 0 | 0.4 | 1 | 1.1 | 0.9
15.7649 | 5.8456 | 4 | 1886 | 1 | 0.0096 | 0.00288 | 0 | 0 | 1 | 1 | 0 | 0.4 | 1 | 1.1 | 0.9
15.4 | 8.093 | 4 | 1887 | 1 | 0.0096 | 0.00288 | 0 | 0 | 1 | 1 | 0 | 0.4 | 1 | 1.1 | 0.9
16.2211 | 5.2579 | 4 | 1888 | 1 | 0.0096 | 0.00288 | 0 | 0 | 1 | 1 | 0 | 0.4 | 1 | 1.1 | 0.9
14.9579 | 5.486 | 4 | 1889 | 1 | 0.0096 | 0.00288 | 0 | 0 | 1 | 1 | 0 | 0.4 | 1 | 1.1 | 0.9
15.0877 | 6.0912 | 4 | 1890 | 1 | 0.0096 | 0.00288 | 0 | 0 | 1 | 1 | 0 | 0.4 | 1 | 1.1 | 0.9
15.7298 | 6.5228 | 4 | 1891 | 1 | 0.0096 | 0.00288 | 0 | 0 | 1 | 1 | 0 | 0.4 | 1 | 1.1 | 0.9
16.1912 | 6.907 | 4 | 1892 | 1 | 0.0096 | 0.00288 | 0 | 0 | 1 | 1 | 0 | 0.4 | 1 | 1.1 | 0.9
15.3035 | 5.2579 | 4 | 1893 | 1 | 0.0096 | 0.00288 | 0 | 0 | 1 | 1 | 0 | 0.4 | 1 | 1.1 | 0.9
16.3211 | 5.3403 | 4 | 1894 | 1 | 0.0096 | 0.00288 | 0 | 0 | 1 | 1 | 0 | 0.4 | 1 | 1.1 | 0.9
15.1193 | 6.6333 | 4 | 1895 | 1 | 0.0096 | 0.00288 | 0 | 0 | 1 | 1 | 0 | 0.4 | 1 | 1.1 | 0.9
15.9246 | 5.3632 | 4 | 1896 | 1 | 0.0096 | 0.00288 | 0 | 0 | 1 | 1 | 0 | 0.4 | 1 | 1.1 | 0.9
15.0509 | 6.2105 | 4 | 1897 | 1 | 0.0096 | 0.00288 | 0 | 0 | 1 | 1 | 0 | 0.4 | 1 | 1.1 | 0.9
14.386 | 7.4965 | 4 | 1898 | 1 | 0.0096 | 0.00288 | 0 | 0 | 1 | 1 | 0 | 0.4 | 1 | 1.1 | 0.9
15.9316 | 5.4386 | 4 | 1899 | 1 | 0.0096 | 0.00288 | 0 | 0 | 1 | 1 | 0 | 0.4 | 1 | 1.1 | 0.9
15.6561 | 6.8825 | 4 | 1900 | 1 | 0.0096 | 0.00288 | 0 | 0 | 1 | 1 | 0 | 0.4 | 1 | 1.1 | 0.9
16.1088 | 9.6947 | 4 | 1901 | 1 | 0.0096 | 0.00288 | 0 | 0 | 1 | 1 | 0 | 0.4 | 1 | 1.1 | 0.9
16.4842 | 6.0737 | 4 | 1902 | 1 | 0.0096 | 0.00288 | 0 | 0 | 1 | 1 | 0 | 0.4 | 1 | 1.1 | 0.9
15.3211 | 6.7947 | 4 | 1903 | 1 | 0.0096 | 0.00288 | 0 | 0 | 1 | 1 | 0 | 0.4 | 1 | 1.1 | 0.9
15.186 | 6.7509 | 4 | 1904 | 1 | 0.0096 | 0.00288 | 0 | 0 | 1 | 1 | 0 | 0.4 | 1 | 1.1 | 0.9
16.1018 | 5.8982 | 4 | 1905 | 1 | 0.0096 | 0.00288 | 0 | 0 | 1 | 1 | 0 | 0.4 | 1 | 1.1 | 0.9
16.1632 | 6.6228 | 4 | 1906 | 1 | 0.0096 | 0.00288 | 0 | 0 | 1 | 1 | 0 | 0.4 | 1 | 1.1 | 0.9
14.8842 | 6.3719 | 4 | 1907 | 1 | 0.0096 | 0.00288 | 0 | 0 | 1 | 1 | 0 | 0.4 | 1 | 1.1 | 0.9
16.4649 | 5.4807 | 4 | 1908 | 1 | 0.0096 | 0.00288 | 0 | 0 | 1 | 1 | 0 | 0.4 | 1 | 1.1 | 0.9
15.6491 | 6.7754 | 4 | 1909 | 1 | 0.0096 | 0.00288 | 0 | 0 | 1 | 1 | 0 | 0.4 | 1 | 1.1 | 0.9
16.1211 | 6.5614 | 4 | 1910 | 1 | 0.0096 | 0.00288 | 0 | 0 | 1 | 1 | 0 | 0.4 | 1 | 1.1 | 0.9
16.1649 | 6.3298 | 4 | 1911 | 1 | 0.0096 | 0.00288 | 0 | 0 | 1 | 1 | 0 | 0.4 | 1 | 1.1 | 0.9
16.1649 | 5.8737 | 4 | 1912 | 1 | 0.0096 | 0.00288 | 0 | 0 | 1 | 1 | 0 | 0.4 | 1 | 1.1 | 0.9
14.5018 | 7.9596 | 4 | 1913 | 1 | 0.0096 | 0.00288 | 0 | 0 | 1 | 1 | 0 | 0.4 | 1 | 1.1 | 0.9
15.7491 | 5.9947 | 4 | 1914 | 1 | 0.0096 | 0.00288 | 0 | 0 | 1 | 1 | 0 | 0.4 | 1 | 1.1 | 0.9
14.4404 | 6.1175 | 4 | 1915 | 1 | 0.0096 | 0.00288 | 0 | 0 | 1 | 1 | 0 | 0.4 | 1 | 1.1 | 0.9
16.1614 | 6.4596 | 4 | 1916 | 1 | 0.0096 | 0.00288 | 0 | 0 | 1 | 1 | 0 | 0.4 | 1 | 1.1 | 0.9
15.9333 | 6.6965 | 4 | 1917 | 1 | 0.0096 | 0.00288 | 0 | 0 | 1 | 1 | 0 | 0.4 | 1 | 1.1 | 0.9
15.9333 | 6.0842 | 4 | 1918 | 1 | 0.0096 | 0.00288 | 0 | 0 | 1 | 1 | 0 | 0.4 | 1 | 1.1 | 0.9
14.6404 | 7.0772 | 4 | 1919 | 1 | 0.0096 | 0.00288 | 0 | 0 | 1 | 1 | 0 | 0.4 | 1 | 1.1 | 0.9
14.4719 | 7.0825 | 4 | 1920 | 1 | 0.0096 | 0.00288 | 0 | 0 | 1 | 1 | 0 | 0.4 | 1 | 1.1 | 0.9
14.107 | 5.5912 | 4 | 1921 | 1 | 0.0096 | 0.00288 | 0 | 0 | 1 | 1 | 0 | 0.4 | 1 | 1.1 | 0.9
16.2263 | 5.693 | 4 | 1922 | 1 | 0.0096 | 0.00288 | 0 | 0 | 1 | 1 | 0 | 0.4 | 1 | 1.1 | 0.9
15.7772 | 5.6491 | 4 | 1923 | 1 | 0.0096 | 0.00288 | 0 | 0 | 1 | 1 | 0 | 0.4 | 1 | 1.1 | 0.9
16.1579 | 5.6491 | 4 | 1924 | 1 | 0.0096 | 0.00288 | 0 | 0 | 1 | 1 | 0 | 0.4 | 1 | 1.1 | 0.9
15.8211 | 6.221 | 4 | 1925 | 1 | 0.0096 | 0.00288 | 0 | 0 | 1 | 1 | 0 | 0.4 | 1 | 1.1 | 0.9
15.7877 | 7.021 | 4 | 1926 | 1 | 0.0096 | 0.00288 | 0 | 0 | 1 | 1 | 0 | 0.4 | 1 | 1.1 | 0.9
15.207 | 6.6456 | 4 | 1927 | 1 | 0.0096 | 0.00288 | 0 | 0 | 1 | 1 | 0 | 0.4 | 1 | 1.1 | 0.9
15.7158 | 6.5544 | 4 | 1928 | 1 | 0.0096 | 0.00288 | 0 | 0 | 1 | 1 | 0 | 0.4 | 1 | 1.1 | 0.9
14.5088 | 6.9667 | 4 | 1929 | 1 | 0.0096 | 0.00288 | 0 | 0 | 1 | 1 | 0 | 0.4 | 1 | 1.1 | 0.9
16.1807 | 5.5175 | 4 | 1930 | 1 | 0.0096 | 0.00288 | 0 | 0 | 1 | 1 | 0 | 0.4 | 1 | 1.1 | 0.9
15.8579 | 5.8158 | 4 | 1931 | 1 | 0.0096 | 0.00288 | 0 | 0 | 1 | 1 | 0 | 0.4 | 1 | 1.1 | 0.9
16.1193 | 7.0719 | 4 | 1932 | 1 | 0.0096 | 0.00288 | 0 | 0 | 1 | 1 | 0 | 0.4 | 1 | 1.1 | 0.9
15.1175 | 6.2702 | 4 | 1933 | 1 | 0.0096 | 0.00288 | 0 | 0 | 1 | 1 | 0 | 0.4 | 1 | 1.1 | 0.9
14.4561 | 5.9825 | 4 | 1934 | 1 | 0.0096 | 0.00288 | 0 | 0 | 1 | 1 | 0 | 0.4 | 1 | 1.1 | 0.9
14.1807 | 5.4421 | 4 | 1935 | 1 | 0.0096 | 0.00288 | 0 | 0 | 1 | 1 | 0 | 0.4 | 1 | 1.1 | 0.9
14.4456 | 7.4421 | 4 | 1936 | 1 | 0.0096 | 0.00288 | 0 | 0 | 1 | 1 | 0 | 0.4 | 1 | 1.1 | 0.9
14.5649 | 8.507 | 4 | 1937 | 1 | 0.0096 | 0.00288 | 0 | 0 | 1 | 1 | 0 | 0.4 | 1 | 1.1 | 0.9
14.6825 | 6.9105 | 4 | 1938 | 1 | 0.0096 | 0.00288 | 0 | 0 | 1 | 1 | 0 | 0.4 | 1 | 1.1 | 0.9
16.3368 | 5.2561 | 4 | 1939 | 1 | 0.0096 | 0.00288 | 0 | 0 | 1 | 1 | 0 | 0.4 | 1 | 1.1 | 0.9
16.1474 | 5.5018 | 4 | 1940 | 1 | 0.0096 | 0.00288 | 0 | 0 | 1 | 1 | 0 | 0.4 | 1 | 1.1 | 0.9
16.2877 | 5.9737 | 4 | 1941 | 1 | 0.0096 | 0.00288 | 0 | 0 | 1 | 1 | 0 | 0.4 | 1 | 1.1 | 0.9
16.0982 | 5.6754 | 4 | 1942 | 1 | 0.0096 | 0.00288 | 0 | 0 | 1 | 1 | 0 | 0.4 | 1 | 1.1 | 0.9
14.107 | 5.6719 | 4 | 1943 | 1 | 0.0096 | 0.00288 | 0 | 0 | 1 | 1 | 0 | 0.4 | 1 | 1.1 | 0.9
16.3281 | 6.5965 | 4 | 1944 | 1 | 0.0096 | 0.00288 | 0 | 0 | 1 | 1 | 0 | 0.4 | 1 | 1.1 | 0.9
15.3386 | 5.7544 | 4 | 1945 | 1 | 0.0096 | 0.00288 | 0 | 0 | 1 | 1 | 0 | 0.4 | 1 | 1.1 | 0.9
14.6386 | 5.893 | 4 | 1946 | 1 | 0.0096 | 0.00288 | 0 | 0 | 1 | 1 | 0 | 0.4 | 1 | 1.1 | 0.9
16.1035 | 5.8298 | 4 | 1947 | 1 | 0.0096 | 0.00288 | 0 | 0 | 1 | 1 | 0 | 0.4 | 1 | 1.1 | 0.9
14.8877 | 6.3474 | 4 | 1948 | 1 | 0.0096 | 0.00288 | 0 | 0 | 1 | 1 | 0 | 0.4 | 1 | 1.1 | 0.9
16.3351 | 7.9491 | 4 | 1949 | 1 | 0.0096 | 0.00288 | 0 | 0 | 1 | 1 | 0 | 0.4 | 1 | 1.1 | 0.9
15.614 | 5.8175 | 4 | 1950 | 1 | 0.0096 | 0.00288 | 0 | 0 | 1 | 1 | 0 | 0.4 | 1 | 1.1 | 0.9
14.7228 | 6.0018 | 4 | 1951 | 1 | 0.0096 | 0.00288 | 0 | 0 | 1 | 1 | 0 | 0.4 | 1 | 1.1 | 0.9
14.1018 | 5.6509 | 4 | 1952 | 1 | 0.0096 | 0.00288 | 0 | 0 | 1 | 1 | 0 | 0.4 | 1 | 1.1 | 0.9
15.3772 | 8.093 | 4 | 1953 | 1 | 0.0096 | 0.00288 | 0 | 0 | 1 | 1 | 0 | 0.4 | 1 | 1.1 | 0.9
15.7386 | 5.7912 | 4 | 1954 | 1 | 0.0096 | 0.00288 | 0 | 0 | 1 | 1 | 0 | 0.4 | 1 | 1.1 | 0.9
16.293 | 5.5544 | 4 | 1955 | 1 | 0.0096 | 0.00288 | 0 | 0 | 1 | 1 | 0 | 0.4 | 1 | 1.1 | 0.9
15.2439 | 5.2947 | 4 | 1956 | 1 | 0.0096 | 0.00288 | 0 | 0 | 1 | 1 | 0 | 0.4 | 1 | 1.1 | 0.9
15.0053 | 6.0877 | 4 | 1957 | 1 | 0.0096 | 0.00288 | 0 | 0 | 1 | 1 | 0 | 0.4 | 1 | 1.1 | 0.9
15.3842 | 6.0702 | 4 | 1958 | 1 | 0.0096 | 0.00288 | 0 | 0 | 1 | 1 | 0 | 0.4 | 1 | 1.1 | 0.9
16.1316 | 5.3298 | 4 | 1959 | 1 | 0.0096 | 0.00288 | 0 | 0 | 1 | 1 | 0 | 0.4 | 1 | 1.1 | 0.9
16.3474 | 6.7123 | 4 | 1960 | 1 | 0.0096 | 0.00288 | 0 | 0 | 1 | 1 | 0 | 0.4 | 1 | 1.1 | 0.9
15.6439 | 5.8702 | 4 | 1961 | 1 | 0.0096 | 0.00288 | 0 | 0 | 1 | 1 | 0 | 0.4 | 1 | 1.1 | 0.9
16.093 | 7.1018 | 4 | 1962 | 1 | 0.0096 | 0.00288 | 0 | 0 | 1 | 1 | 0 | 0.4 | 1 | 1.1 | 0.9
14.7684 | 6.6 | 4 | 1963 | 1 | 0.0096 | 0.00288 | 0 | 0 | 1 | 1 | 0 | 0.4 | 1 | 1.1 | 0.9
14.7754 | 6.0912 | 4 | 1964 | 1 | 0.0096 | 0.00288 | 0 | 0 | 1 | 1 | 0 | 0.4 | 1 | 1.1 | 0.9
15.1456 | 6.6281 | 4 | 1965 | 1 | 0.0096 | 0.00288 | 0 | 0 | 1 | 1 | 0 | 0.4 | 1 | 1.1 | 0.9
14.5632 | 7.1035 | 4 | 1966 | 1 | 0.0096 | 0.00288 | 0 | 0 | 1 | 1 | 0 | 0.4 | 1 | 1.1 | 0.9
14.8895 | 5.9228 | 4 | 1967 | 1 | 0.0096 | 0.00288 | 0 | 0 | 1 | 1 | 0 | 0.4 | 1 | 1.1 | 0.9
14.3982 | 7.6965 | 4 | 1968 | 1 | 0.0096 | 0.00288 | 0 | 0 | 1 | 1 | 0 | 0.4 | 1 | 1.1 | 0.9
14.6105 | 5.8719 | 4 | 1969 | 1 | 0.0096 | 0.00288 | 0 | 0 | 1 | 1 | 0 | 0.4 | 1 | 1.1 | 0.9
14.5737 | 7.0719 | 4 | 1970 | 1 | 0.0096 | 0.00288 | 0 | 0 | 1 | 1 | 0 | 0.4 | 1 | 1.1 | 0.9
16.007 | 7.5 | 4 | 1971 | 1 | 0.0096 | 0.00288 | 0 | 0 | 1 | 1 | 0 | 0.4 | 1 | 1.1 | 0.9
15.9123 | 6.021 | 4 | 1972 | 1 | 0.0096 | 0.00288 | 0 | 0 | 1 | 1 | 0 | 0.4 | 1 | 1.1 | 0.9
16.2614 | 5.7281 | 4 | 1973 | 1 | 0.0096 | 0.00288 | 0 | 0 | 1 | 1 | 0 | 0.4 | 1 | 1.1 | 0.9
15.5316 | 5.9246 | 4 | 1974 | 1 | 0.0096 | 0.00288 | 0 | 0 | 1 | 1 | 0 | 0.4 | 1 | 1.1 | 0.9
15.5965 | 6.186 | 4 | 1975 | 1 | 0.0096 | 0.00288 | 0 | 0 | 1 | 1 | 0 | 0.4 | 1 | 1.1 | 0.9
14.4807 | 7.4754 | 4 | 1976 | 1 | 0.0096 | 0.00288 | 0 | 0 | 1 | 1 | 0 | 0.4 | 1 | 1.1 | 0.9
16.086 | 5.2404 | 4 | 1977 | 1 | 0.0096 | 0.00288 | 0 | 0 | 1 | 1 | 0 | 0.4 | 1 | 1.1 | 0.9
15.6561 | 6.4544 | 4 | 1978 | 1 | 0.0096 | 0.00288 | 0 | 0 | 1 | 1 | 0 | 0.4 | 1 | 1.1 | 0.9
16.3193 | 5.5719 | 4 | 1979 | 1 | 0.0096 | 0.00288 | 0 | 0 | 1 | 1 | 0 | 0.4 | 1 | 1.1 | 0.9
16.086 | 5.2983 | 4 | 1980 | 1 | 0.0096 | 0.00288 | 0 | 0 | 1 | 1 | 0 | 0.4 | 1 | 1.1 | 0.9
16.0263 | 5.5842 | 4 | 1981 | 1 | 0.0096 | 0.00288 | 0 | 0 | 1 | 1 | 0 | 0.4 | 1 | 1.1 | 0.9
15.5456 | 6.2719 | 4 | 1982 | 1 | 0.0096 | 0.00288 | 0 | 0 | 1 | 1 | 0 | 0.4 | 1 | 1.1 | 0.9
16.0789 | 5.4088 | 4 | 1983 | 1 | 0.0096 | 0.00288 | 0 | 0 | 1 | 1 | 0 | 0.4 | 1 | 1.1 | 0.9
15.1439 | 5.986 | 4 | 1984 | 1 | 0.0096 | 0.00288 | 0 | 0 | 1 | 1 | 0 | 0.4 | 1 | 1.1 | 0.9
16.193 | 5.2649 | 4 | 1985 | 1 | 0.0096 | 0.00288 | 0 | 0 | 1 | 1 | 0 | 0.4 | 1 | 1.1 | 0.9
14.5474 | 8.4596 | 4 | 1986 | 1 | 0.0096 | 0.00288 | 0 | 0 | 1 | 1 | 0 | 0.4 | 1 | 1.1 | 0.9
14.5632 | 7.1193 | 4 | 1987 | 1 | 0.0096 | 0.00288 | 0 | 0 | 1 | 1 | 0 | 0.4 | 1 | 1.1 | 0.9
15.3316 | 5.5965 | 4 | 1988 | 1 | 0.0096 | 0.00288 | 0 | 0 | 1 | 1 | 0 | 0.4 | 1 | 1.1 | 0.9
16.1316 | 6.279 | 4 | 1989 | 1 | 0.0096 | 0.00288 | 0 | 0 | 1 | 1 | 0 | 0.4 | 1 | 1.1 | 0.9
15.7877 | 5.7842 | 4 | 1990 | 1 | 0.0096 | 0.00288 | 0 | 0 | 1 | 1 | 0 | 0.4 | 1 | 1.1 | 0.9
16.4649 | 6.1386 | 4 | 1991 | 1 | 0.0096 | 0.00288 | 0 | 0 | 1 | 1 | 0 | 0.4 | 1 | 1.1 | 0.9
15 | 6.0667 | 4 | 1992 | 1 | 0.0096 | 0.00288 | 0 | 0 | 1 | 1 | 0 | 0.4 | 1 | 1.1 | 0.9
15.7368 | 5.7737 | 4 | 1993 | 1 | 0.0096 | 0.00288 | 0 | 0 | 1 | 1 | 0 | 0.4 | 1 | 1.1 | 0.9
14.9754 | 6.2614 | 4 | 1994 | 1 | 0.0096 | 0.00288 | 0 | 0 | 1 | 1 | 0 | 0.4 | 1 | 1.1 | 0.9
14.5053 | 7.6333 | 4 | 1995 | 1 | 0.0096 | 0.00288 | 0 | 0 | 1 | 1 | 0 | 0.4 | 1 | 1.1 | 0.9
15.8561 | 5.9579 | 4 | 1996 | 1 | 0.0096 | 0.00288 | 0 | 0 | 1 | 1 | 0 | 0.4 | 1 | 1.1 | 0.9
15.6491 | 6.4667 | 4 | 1997 | 1 | 0.0096 | 0.00288 | 0 | 0 | 1 | 1 | 0 | 0.4 | 1 | 1.1 | 0.9
15.0544 | 5.4684 | 4 | 1998 | 1 | 0.0096 | 0.00288 | 0 | 0 | 1 | 1 | 0 | 0.4 | 1 | 1.1 | 0.9
15.6316 | 6.8 | 4 | 1999 | 1 | 0.0096 | 0.00288 | 0 | 0 | 1 | 1 | 0 | 0.4 | 1 | 1.1 | 0.9
16.4368 | 6.5667 | 4 | 2000 | 1 | 0.0096 | 0.00288 | 0 | 0 | 1 | 1 | 0 | 0.4 | 1 | 1.1 | 0.9
15.9088 | 8.193 | 4 | 2001 | 1 | 0.0096 | 0.00288 | 0 | 0 | 1 | 1 | 0 | 0.4 | 1 | 1.1 | 0.9
15.0544 | 5.3263 | 4 | 2002 | 1 | 0.0096 | 0.00288 | 0 | 0 | 1 | 1 | 0 | 0.4 | 1 | 1.1 | 0.9
14.9754 | 5.4386 | 4 | 2003 | 1 | 0.0096 | 0.00288 | 0 | 0 | 1 | 1 | 0 | 0.4 | 1 | 1.1 | 0.9
15.7596 | 5.7526 | 4 | 2004 | 1 | 0.0096 | 0.00288 | 0 | 0 | 1 | 1 | 0 | 0.4 | 1 | 1.1 | 0.9
15.6825 | 5.5632 | 4 | 2005 | 1 | 0.0096 | 0.00288 | 0 | 0 | 1 | 1 | 0 | 0.4 | 1 | 1.1 | 0.9
14.4491 | 7.279 | 4 | 2006 | 1 | 0.0096 | 0.00288 | 0 | 0 | 1 | 1 | 0 | 0.4 | 1 | 1.1 | 0.9
15.9281 | 6.693 | 4 | 2007 | 1 | 0.0096 | 0.00288 | 0 | 0 | 1 | 1 | 0 | 0.4 | 1 | 1.1 | 0.9
14.3509 | 7.9947 | 4 | 2008 | 1 | 0.0096 | 0.00288 | 0 | 0 | 1 | 1 | 0 | 0.4 | 1 | 1.1 | 0.9
15.9404 | 7.6895 | 4 | 2009 | 1 | 0.0096 | 0.00288 | 0 | 0 | 1 | 1 | 0 | 0.4 | 1 | 1.1 | 0.9
15.8035 | 6.5246 | 4 | 2010 | 1 | 0.0096 | 0.00288 | 0 | 0 | 1 | 1 | 0 | 0.4 | 1 | 1.1 | 0.9
15.8 | 6.2895 | 4 | 2011 | 1 | 0.0096 | 0.00288 | 0 | 0 | 1 | 1 | 0 | 0.4 | 1 | 1.1 | 0.9
16.1895 | 6.0316 | 4 | 2012 | 1 | 0.0096 | 0.00288 | 0 | 0 | 1 | 1 | 0 | 0.4 | 1 | 1.1 | 0.9
14.907 | 5.4211 | 4 | 2013 | 1 | 0.0096 | 0.00288 | 0 | 0 | 1 | 1 | 0 | 0.4 | 1 | 1.1 | 0.9
15.0474 | 5.9246 | 4 | 2014 | 1 | 0.0096 | 0.00288 | 0 | 0 | 1 | 1 | 0 | 0.4 | 1 | 1.1 | 0.9
16.2088 | 6.6807 | 4 | 2015 | 1 | 0.0096 | 0.00288 | 0 | 0 | 1 | 1 | 0 | 0.4 | 1 | 1.1 | 0.9
15.2298 | 6.7263 | 4 | 2016 | 1 | 0.0096 | 0.00288 | 0 | 0 | 1 | 1 | 0 | 0.4 | 1 | 1.1 | 0.9
15.1965 | 5.9316 | 4 | 2017 | 1 | 0.0096 | 0.00288 | 0 | 0 | 1 | 1 | 0 | 0.4 | 1 | 1.1 | 0.9
16.1263 | 6.2035 | 4 | 2018 | 1 | 0.0096 | 0.00288 | 0 | 0 | 1 | 1 | 0 | 0.4 | 1 | 1.1 | 0.9
14.2421 | 8.0053 | 4 | 2019 | 1 | 0.0096 | 0.00288 | 0 | 0 | 1 | 1 | 0 | 0.4 | 1 | 1.1 | 0.9
15.6 | 8.9983 | 4 | 2020 | 1 | 0.0096 | 0.00288 | 0 | 0 | 1 | 1 | 0 | 0.4 | 1 | 1.1 | 0.9
15.3316 | 5.9456 | 4 | 2021 | 1 | 0.0096 | 0.00288 | 0 | 0 | 1 | 1 | 0 | 0.4 | 1 | 1.1 | 0.9
16.0982 | 5.4596 | 4 | 2022 | 1 | 0.0096 | 0.00288 | 0 | 0 | 1 | 1 | 0 | 0.4 | 1 | 1.1 | 0.9
14.614 | 6.3316 | 4 | 2023 | 1 | 0.0096 | 0.00288 | 0 | 0 | 1 | 1 | 0 | 0.4 | 1 | 1.1 | 0.9
15.0421 | 5.2421 | 4 | 2024 | 1 | 0.0096 | 0.00288 | 0 | 0 | 1 | 1 | 0 | 0.4 | 1 | 1.1 | 0.9
15.2351 | 5.2439 | 4 | 2025 | 1 | 0.0096 | 0.00288 | 0 | 0 | 1 | 1 | 0 | 0.4 | 1 | 1.1 | 0.9
14.2772 | 7.2877 | 4 | 2026 | 1 | 0.0096 | 0.00288 | 0 | 0 | 1 | 1 | 0 | 0.4 | 1 | 1.1 | 0.9
16.2281 | 5.3351 | 4 | 2027 | 1 | 0.0096 | 0.00288 | 0 | 0 | 1 | 1 | 0 | 0.4 | 1 | 1.1 | 0.9
14.9842 | 5.2175 | 4 | 2028 | 1 | 0.0096 | 0.00288 | 0 | 0 | 1 | 1 | 0 | 0.4 | 1 | 1.1 | 0.9
15.9 | 5.9316 | 4 | 2029 | 1 | 0.0096 | 0.00288 | 0 | 0 | 1 | 1 | 0 | 0.4 | 1 | 1.1 | 0.9
15.8193 | 5.9421 | 4 | 2030 | 1 | 0.0096 | 0.00288 | 0 | 0 | 1 | 1 | 0 | 0.4 | 1 | 1.1 | 0.9
15.9544 | 6.0421 | 4 | 2031 | 1 | 0.0096 | 0.00288 | 0 | 0 | 1 | 1 | 0 | 0.4 | 1 | 1.1 | 0.9
14.0123 | 5.5456 | 4 | 2032 | 1 | 0.0096 | 0.00288 | 0 | 0 | 1 | 1 | 0 | 0.4 | 1 | 1.1 | 0.9
16.2596 | 5.2772 | 4 | 2033 | 1 | 0.0096 | 0.00288 | 0 | 0 | 1 | 1 | 0 | 0.4 | 1 | 1.1 | 0.9
14.0807 | 5.2175 | 4 | 2034 | 1 | 0.0096 | 0.00288 | 0 | 0 | 1 | 1 | 0 | 0.4 | 1 | 1.1 | 0.9
16.0561 | 5.493 | 4 | 2035 | 1 | 0.0096 | 0.00288 | 0 | 0 | 1 | 1 | 0 | 0.4 | 1 | 1.1 | 0.9
15.3614 | 5.7649 | 4 | 2036 | 1 | 0.0096 | 0.00288 | 0 | 0 | 1 | 1 | 0 | 0.4 | 1 | 1.1 | 0.9
14.4298 | 5.7035 | 4 | 2037 | 1 | 0.0096 | 0.00288 | 0 | 0 | 1 | 1 | 0 | 0.4 | 1 | 1.1 | 0.9
15.8667 | 8.1386 | 4 | 2038 | 1 | 0.0096 | 0.00288 | 0 | 0 | 1 | 1 | 0 | 0.4 | 1 | 1.1 | 0.9
14.8228 | 5.2421 | 4 | 2039 | 1 | 0.0096 | 0.00288 | 0 | 0 | 1 | 1 | 0 | 0.4 | 1 | 1.1 | 0.9
14.2368 | 7.8561 | 4 | 2040 | 1 | 0.0096 | 0.00288 | 0 | 0 | 1 | 1 | 0 | 0.4 | 1 | 1.1 | 0.9
14.7982 | 6.293 | 4 | 2041 | 1 | 0.0096 | 0.00288 | 0 | 0 | 1 | 1 | 0 | 0.4 | 1 | 1.1 | 0.9
16.0649 | 5.4439 | 4 | 2042 | 1 | 0.0096 | 0.00288 | 0 | 0 | 1 | 1 | 0 | 0.4 | 1 | 1.1 | 0.9
16.1561 | 6.6667 | 4 | 2043 | 1 | 0.0096 | 0.00288 | 0 | 0 | 1 | 1 | 0 | 0.4 | 1 | 1.1 | 0.9
15.0228 | 6.4737 | 4 | 2044 | 1 | 0.0096 | 0.00288 | 0 | 0 | 1 | 1 | 0 | 0.4 | 1 | 1.1 | 0.9
15.0456 | 6.3561 | 4 | 2045 | 1 | 0.0096 | 0.00288 | 0 | 0 | 1 | 1 | 0 | 0.4 | 1 | 1.1 | 0.9
14.3912 | 7.6035 | 4 | 2046 | 1 | 0.0096 | 0.00288 | 0 | 0 | 1 | 1 | 0 | 0.4 | 1 | 1.1 | 0.9
15.9018 | 6.307 | 4 | 2047 | 1 | 0.0096 | 0.00288 | 0 | 0 | 1 | 1 | 0 | 0.4 | 1 | 1.1 | 0.9
15.8228 | 5.6333 | 4 | 2048 | 1 | 0.0096 | 0.00288 | 0 | 0 | 1 | 1 | 0 | 0.4 | 1 | 1.1 | 0.9
14.9439 | 5.486 | 4 | 2049 | 1 | 0.0096 | 0.00288 | 0 | 0 | 1 | 1 | 0 | 0.4 | 1 | 1.1 | 0.9
16.1719 | 6.8333 | 4 | 2050 | 1 | 0.0096 | 0.00288 | 0 | 0 | 1 | 1 | 0 | 0.4 | 1 | 1.1 | 0.9
16.3684 | 5.914 | 4 | 2051 | 1 | 0.0096 | 0.00288 | 0 | 0 | 1 | 1 | 0 | 0.4 | 1 | 1.1 | 0.9
15.6281 | 6.0789 | 4 | 2052 | 1 | 0.0096 | 0.00288 | 0 | 0 | 1 | 1 | 0 | 0.4 | 1 | 1.1 | 0.9
14.5912 | 7.2017 | 4 | 2053 | 1 | 0.0096 | 0.00288 | 0 | 0 | 1 | 1 | 0 | 0.4 | 1 | 1.1 | 0.9
15.4807 | 6.6175 | 4 | 2054 | 1 | 0.0096 | 0.00288 | 0 | 0 | 1 | 1 | 0 | 0.4 | 1 | 1.1 | 0.9
14.6386 | 5.7912 | 4 | 2055 | 1 | 0.0096 | 0.00288 | 0 | 0 | 1 | 1 | 0 | 0.4 | 1 | 1.1 | 0.9
15.8298 | 5.5228 | 4 | 2056 | 1 | 0.0096 | 0.00288 | 0 | 0 | 1 | 1 | 0 | 0.4 | 1 | 1.1 | 0.9
16.0561 | 6.1597 | 4 | 2057 | 1 | 0.0096 | 0.00288 | 0 | 0 | 1 | 1 | 0 | 0.4 | 1 | 1.1 | 0.9
16.1211 | 5.986 | 4 | 2058 | 1 | 0.0096 | 0.00288 | 0 | 0 | 1 | 1 | 0 | 0.4 | 1 | 1.1 | 0.9
15.5789 | 6.7351 | 4 | 2059 | 1 | 0.0096 | 0.00288 | 0 | 0 | 1 | 1 | 0 | 0.4 | 1 | 1.1 | 0.9
14.6386 | 5.707 | 4 | 2060 | 1 | 0.0096 | 0.00288 | 0 | 0 | 1 | 1 | 0 | 0.4 | 1 | 1.1 | 0.9
14.0807 | 5.3825 | 4 | 2061 | 1 | 0.0096 | 0.00288 | 0 | 0 | 1 | 1 | 0 | 0.4 | 1 | 1.1 | 0.9
15.8982 | 5.4263 | 4 | 2062 | 1 | 0.0096 | 0.00288 | 0 | 0 | 1 | 1 | 0 | 0.4 | 1 | 1.1 | 0.9
15.8544 | 5.5439 | 4 | 2063 | 1 | 0.0096 | 0.00288 | 0 | 0 | 1 | 1 | 0 | 0.4 | 1 | 1.1 | 0.9
15.0281 | 5.7947 | 4 | 2064 | 1 | 0.0096 | 0.00288 | 0 | 0 | 1 | 1 | 0 | 0.4 | 1 | 1.1 | 0.9
15.0246 | 6.4614 | 4 | 2065 | 1 | 0.0096 | 0.00288 | 0 | 0 | 1 | 1 | 0 | 0.4 | 1 | 1.1 | 0.9
15.7895 | 6.0983 | 4 | 2066 | 1 | 0.0096 | 0.00288 | 0 | 0 | 1 | 1 | 0 | 0.4 | 1 | 1.1 | 0.9
15.9596 | 5.9228 | 4 | 2067 | 1 | 0.0096 | 0.00288 | 0 | 0 | 1 | 1 | 0 | 0.4 | 1 | 1.1 | 0.9
15.3702 | 6.2246 | 4 | 2068 | 1 | 0.0096 | 0.00288 | 0 | 0 | 1 | 1 | 0 | 0.4 | 1 | 1.1 | 0.9
15.6193 | 6.9474 | 4 | 2069 | 1 | 0.0096 | 0.00288 | 0 | 0 | 1 | 1 | 0 | 0.4 | 1 | 1.1 | 0.9
15.5596 | 6.9965 | 4 | 2070 | 1 | 0.0096 | 0.00288 | 0 | 0 | 1 | 1 | 0 | 0.4 | 1 | 1.1 | 0.9
14.5947 | 6.093 | 4 | 2071 | 1 | 0.0096 | 0.00288 | 0 | 0 | 1 | 1 | 0 | 0.4 | 1 | 1.1 | 0.9
16.1263 | 6.6351 | 4 | 2072 | 1 | 0.0096 | 0.00288 | 0 | 0 | 1 | 1 | 0 | 0.4 | 1 | 1.1 | 0.9
14.5456 | 8.4983 | 4 | 2073 | 1 | 0.0096 | 0.00288 | 0 | 0 | 1 | 1 | 0 | 0.4 | 1 | 1.1 | 0.9
14.4895 | 7.8368 | 4 | 2074 | 1 | 0.0096 | 0.00288 | 0 | 0 | 1 | 1 | 0 | 0.4 | 1 | 1.1 | 0.9
14.5193 | 7.3597 | 4 | 2075 | 1 | 0.0096 | 0.00288 | 0 | 0 | 1 | 1 | 0 | 0.4 | 1 | 1.1 | 0.9
15.6719 | 6.1228 | 4 | 2076 | 1 | 0.0096 | 0.00288 | 0 | 0 | 1 | 1 | 0 | 0.4 | 1 | 1.1 | 0.9
14.0982 | 5.4807 | 4 | 2077 | 1 | 0.0096 | 0.00288 | 0 | 0 | 1 | 1 | 0 | 0.4 | 1 | 1.1 | 0.9
15.1333 | 5.6825 | 4 | 2078 | 1 | 0.0096 | 0.00288 | 0 | 0 | 1 | 1 | 0 | 0.4 | 1 | 1.1 | 0.9
16.2544 | 6.3895 | 4 | 2079 | 1 | 0.0096 | 0.00288 | 0 | 0 | 1 | 1 | 0 | 0.4 | 1 | 1.1 | 0.9
14.8474 | 5.7281 | 4 | 2080 | 1 | 0.0096 | 0.00288 | 0 | 0 | 1 | 1 | 0 | 0.4 | 1 | 1.1 | 0.9
15.3526 | 5.6035 | 4 | 2081 | 1 | 0.0096 | 0.00288 | 0 | 0 | 1 | 1 | 0 | 0.4 | 1 | 1.1 | 0.9
16.4263 | 6.7246 | 4 | 2082 | 1 | 0.0096 | 0.00288 | 0 | 0 | 1 | 1 | 0 | 0.4 | 1 | 1.1 | 0.9
15.5632 | 8.0386 | 4 | 2083 | 1 | 0.0096 | 0.00288 | 0 | 0 | 1 | 1 | 0 | 0.4 | 1 | 1.1 | 0.9
16.2526 | 5.3702 | 4 | 2084 | 1 | 0.0096 | 0.00288 | 0 | 0 | 1 | 1 | 0 | 0.4 | 1 | 1.1 | 0.9
15.9877 | 5.7088 | 4 | 2085 | 1 | 0.0096 | 0.00288 | 0 | 0 | 1 | 1 | 0 | 0.4 | 1 | 1.1 | 0.9
16.3018 | 6.3912 | 4 | 2086 | 1 | 0.0096 | 0.00288 | 0 | 0 | 1 | 1 | 0 | 0.4 | 1 | 1.1 | 0.9
14.5 | 5.7088 | 4 | 2087 | 1 | 0.0096 | 0.00288 | 0 | 0 | 1 | 1 | 0 | 0.4 | 1 | 1.1 | 0.9
14.6211 | 5.9035 | 4 | 2088 | 1 | 0.0096 | 0.00288 | 0 | 0 | 1 | 1 | 0 | 0.4 | 1 | 1.1 | 0.9
14.8298 | 6.1403 | 4 | 2089 | 1 | 0.0096 | 0.00288 | 0 | 0 | 1 | 1 | 0 | 0.4 | 1 | 1.1 | 0.9
16.1053 | 8.9474 | 4 | 2090 | 1 | 0.0096 | 0.00288 | 0 | 0 | 1 | 1 | 0 | 0.4 | 1 | 1.1 | 0.9
14.5912 | 7.0965 | 6 | 2091 | 1 | 0.0176 | 0.00528 | 0 | 0 | 1 | 1 | 0 | 0.4 | 1 | 1.1 | 0.9
14.8737 | 5.2632 | 4 | 2092 | 1 | 0.0096 | 0.00288 | 0 | 0 | 1 | 1 | 0 | 0.4 | 1 | 1.1 | 0.9
16.0158 | 5.7684 | 4 | 2093 | 1 | 0.0096 | 0.00288 | 0 | 0 | 1 | 1 | 0 | 0.4 | 1 | 1.1 | 0.9
15.907 | 5.5175 | 4 | 2094 | 1 | 0.0096 | 0.00288 | 0 | 0 | 1 | 1 | 0 | 0.4 | 1 | 1.1 | 0.9
15.7912 | 5.3 | 4 | 2095 | 1 | 0.0096 | 0.00288 | 0 | 0 | 1 | 1 | 0 | 0.4 | 1 | 1.1 | 0.9
15.8088 | 5.4895 | 4 | 2096 | 1 | 0.0096 | 0.00288 | 0 | 0 | 1 | 1 | 0 | 0.4 | 1 | 1.1 | 0.9
14.6509 | 6.2053 | 4 | 2097 | 1 | 0.0096 | 0.00288 | 0 | 0 | 1 | 1 | 0 | 0.4 | 1 | 1.1 | 0.9
14.8684 | 6.286 | 4 | 2098 | 1 | 0.0096 | 0.00288 | 0 | 0 | 1 | 1 | 0 | 0.4 | 1 | 1.1 | 0.9
16.3544 | 6.5281 | 4 | 2099 | 1 | 0.0096 | 0.00288 | 0 | 0 | 1 | 1 | 0 | 0.4 | 1 | 1.1 | 0.9
15.6807 | 5.8018 | 4 | 2100 | 1 | 0.0096 | 0.00288 | 0 | 0 | 1 | 1 | 0 | 0.4 | 1 | 1.1 | 0.9
15.3614 | 5.7175 | 4 | 2101 | 1 | 0.0096 | 0.00288 | 0 | 0 | 1 | 1 | 0 | 0.4 | 1 | 1.1 | 0.9
15.6158 | 6.2684 | 4 | 2102 | 1 | 0.0096 | 0.00288 | 0 | 0 | 1 | 1 | 0 | 0.4 | 1 | 1.1 | 0.9
15.007 | 5.2825 | 4 | 2103 | 1 | 0.0096 | 0.00288 | 0 | 0 | 1 | 1 | 0 | 0.4 | 1 | 1.1 | 0.9
14.3965 | 7.3368 | 4 | 2104 | 1 | 0.0096 | 0.00288 | 0 | 0 | 1 | 1 | 0 | 0.4 | 1 | 1.1 | 0.9
15.2789 | 6.0421 | 4 | 2105 | 1 | 0.0096 | 0.00288 | 0 | 0 | 1 | 1 | 0 | 0.4 | 1 | 1.1 | 0.9
14.693 | 7.693 | 4 | 2106 | 1 | 0.0096 | 0.00288 | 0 | 0 | 1 | 1 | 0 | 0.4 | 1 | 1.1 | 0.9
14.6281 | 6.3228 | 4 | 2107 | 1 | 0.0096 | 0.00288 | 0 | 0 | 1 | 1 | 0 | 0.4 | 1 | 1.1 | 0.9
14.2649 | 8.0754 | 4 | 2108 | 1 | 0.0096 | 0.00288 | 0 | 0 | 1 | 1 | 0 | 0.4 | 1 | 1.1 | 0.9
16.0526 | 6.3386 | 4 | 2109 | 1 | 0.0096 | 0.00288 | 0 | 0 | 1 | 1 | 0 | 0.4 | 1 | 1.1 | 0.9
14.6386 | 6.2649 | 4 | 2110 | 1 | 0.0096 | 0.00288 | 0 | 0 | 1 | 1 | 0 | 0.4 | 1 | 1.1 | 0.9
15.1246 | 6.093 | 4 | 2111 | 1 | 0.0096 | 0.00288 | 0 | 0 | 1 | 1 | 0 | 0.4 | 1 | 1.1 | 0.9
14.3246 | 7.8737 | 4 | 2112 | 1 | 0.0096 | 0.00288 | 0 | 0 | 1 | 1 | 0 | 0.4 | 1 | 1.1 | 0.9
14.9386 | 5.4491 | 4 | 2113 | 1 | 0.0096 | 0.00288 | 0 | 0 | 1 | 1 | 0 | 0.4 | 1 | 1.1 | 0.9
15.2684 | 6.3947 | 4 | 2114 | 1 | 0.0096 | 0.00288 | 0 | 0 | 1 | 1 | 0 | 0.4 | 1 | 1.1 | 0.9
15.6404 | 5.7561 | 4 | 2115 | 1 | 0.0096 | 0.00288 | 0 | 0 | 1 | 1 | 0 | 0.4 | 1 | 1.1 | 0.9
16.4175 | 6.1947 | 4 | 2116 | 1 | 0.0096 | 0.00288 | 0 | 0 | 1 | 1 | 0 | 0.4 | 1 | 1.1 | 0.9
15.9579 | 6.0912 | 4 | 2117 | 1 | 0.0096 | 0.00288 | 0 | 0 | 1 | 1 | 0 | 0.4 | 1 | 1.1 | 0.9
16.407 | 6.014 | 4 | 2118 | 1 | 0.0096 | 0.00288 | 0 | 0 | 1 | 1 | 0 | 0.4 | 1 | 1.1 | 0.9
15.786 | 6.1421 | 4 | 2119 | 1 | 0.0096 | 0.00288 | 0 | 0 | 1 | 1 | 0 | 0.4 | 1 | 1.1 | 0.9
16.407 | 6.3544 | 4 | 2120 | 1 | 0.0096 | 0.00288 | 0 | 0 | 1 | 1 | 0 | 0.4 | 1 | 1.1 | 0.9
15.1702 | 6.8018 | 4 | 2121 | 1 | 0.0096 | 0.00288 | 0 | 0 | 1 | 1 | 0 | 0.4 | 1 | 1.1 | 0.9
15.893 | 6.0386 | 4 | 2122 | 1 | 0.0096 | 0.00288 | 0 | 0 | 1 | 1 | 0 | 0.4 | 1 | 1.1 | 0.9
16.1316 | 5.6298 | 4 | 2123 | 1 | 0.0096 | 0.00288 | 0 | 0 | 1 | 1 | 0 | 0.4 | 1 | 1.1 | 0.9
16.3404 | 6.3421 | 4 | 2124 | 1 | 0.0096 | 0.00288 | 0 | 0 | 1 | 1 | 0 | 0.4 | 1 | 1.1 | 0.9
16.2298 | 5.4281 | 4 | 2125 | 1 | 0.0096 | 0.00288 | 0 | 0 | 1 | 1 | 0 | 0.4 | 1 | 1.1 | 0.9
15.0737 | 5.4035 | 4 | 2126 | 1 | 0.0096 | 0.00288 | 0 | 0 | 1 | 1 | 0 | 0.4 | 1 | 1.1 | 0.9
14.4877 | 7.0228 | 4 | 2127 | 1 | 0.0096 | 0.00288 | 0 | 0 | 1 | 1 | 0 | 0.4 | 1 | 1.1 | 0.9
16.2912 | 6.7983 | 4 | 2128 | 1 | 0.0096 | 0.00288 | 0 | 0 | 1 | 1 | 0 | 0.4 | 1 | 1.1 | 0.9
14.8789 | 5.6088 | 4 | 2129 | 1 | 0.0096 | 0.00288 | 0 | 0 | 1 | 1 | 0 | 0.4 | 1 | 1.1 | 0.9
15.7561 | 7.4649 | 4 | 2130 | 1 | 0.0096 | 0.00288 | 0 | 0 | 1 | 1 | 0 | 0.4 | 1 | 1.1 | 0.9
14.6614 | 7.7298 | 4 | 2131 | 1 | 0.0096 | 0.00288 | 0 | 0 | 1 | 1 | 0 | 0.4 | 1 | 1.1 | 0.9
14.5035 | 5.6579 | 4 | 2132 | 1 | 0.0096 | 0.00288 | 0 | 0 | 1 | 1 | 0 | 0.4 | 1 | 1.1 | 0.9
15.8158 | 7.0456 | 4 | 2133 | 1 | 0.0096 | 0.00288 | 0 | 0 | 1 | 1 | 0 | 0.4 | 1 | 1.1 | 0.9
14.9965 | 5.5614 | 4 | 2134 | 1 | 0.0096 | 0.00288 | 0 | 0 | 1 | 1 | 0 | 0.4 | 1 | 1.1 | 0.9
16.0333 | 6.5947 | 4 | 2135 | 1 | 0.0096 | 0.00288 | 0 | 0 | 1 | 1 | 0 | 0.4 | 1 | 1.1 | 0.9
15.7018 | 7.2105 | 4 | 2136 | 1 | 0.0096 | 0.00288 | 0 | 0 | 1 | 1 | 0 | 0.4 | 1 | 1.1 | 0.9
16.0123 | 5.4351 | 4 | 2137 | 1 | 0.0096 | 0.00288 | 0 | 0 | 1 | 1 | 0 | 0.4 | 1 | 1.1 | 0.9
15.7246 | 6.1 | 4 | 2138 | 1 | 0.0096 | 0.00288 | 0 | 0 | 1 | 1 | 0 | 0.4 | 1 | 1.1 | 0.9
15.9912 | 9.6088 | 4 | 2139 | 1 | 0.0096 | 0.00288 | 0 | 0 | 1 | 1 | 0 | 0.4 | 1 | 1.1 | 0.9
15.314 | 6.2807 | 4 | 2140 | 1 | 0.0096 | 0.00288 | 0 | 0 | 1 | 1 | 0 | 0.4 | 1 | 1.1 | 0.9
14.2456 | 5.9211 | 4 | 2141 | 1 | 0.0096 | 0.00288 | 0 | 0 | 1 | 1 | 0 | 0.4 | 1 | 1.1 | 0.9
14.4982 | 7.9263 | 4 | 2142 | 1 | 0.0096 | 0.00288 | 0 | 0 | 1 | 1 | 0 | 0.4 | 1 | 1.1 | 0.9
14.9386 | 5.6351 | 4 | 2143 | 1 | 0.0096 | 0.00288 | 0 | 0 | 1 | 1 | 0 | 0.4 | 1 | 1.1 | 0.9
15.0877 | 6.7912 | 4 | 2144 | 1 | 0.0096 | 0.00288 | 0 | 0 | 1 | 1 | 0 | 0.4 | 1 | 1.1 | 0.9
14.2526 | 7.4807 | 4 | 2145 | 1 | 0.0096 | 0.00288 | 0 | 0 | 1 | 1 | 0 | 0.4 | 1 | 1.1 | 0.9
15.8877 | 5.6333 | 4 | 2146 | 1 | 0.0096 | 0.00288 | 0 | 0 | 1 | 1 | 0 | 0.4 | 1 | 1.1 | 0.9
14.3561 | 8 | 4 | 2147 | 1 | 0.0096 | 0.00288 | 0 | 0 | 1 | 1 | 0 | 0.4 | 1 | 1.1 | 0.9
15.614 | 6.2439 | 4 | 2148 | 1 | 0.0096 | 0.00288 | 0 | 0 | 1 | 1 | 0 | 0.4 | 1 | 1.1 | 0.9
16.4439 | 5.2053 | 4 | 2149 | 1 | 0.0096 | 0.00288 | 0 | 0 | 1 | 1 | 0 | 0.4 | 1 | 1.1 | 0.9
14.7246 | 5.9263 | 4 | 2150 | 1 | 0.0096 | 0.00288 | 0 | 0 | 1 | 1 | 0 | 0.4 | 1 | 1.1 | 0.9
14.9789 | 6.2246 | 4 | 2151 | 1 | 0.0096 | 0.00288 | 0 | 0 | 1 | 1 | 0 | 0.4 | 1 | 1.1 | 0.9
14.0175 | 5.2035 | 4 | 2152 | 1 | 0.0096 | 0.00288 | 0 | 0 | 1 | 1 | 0 | 0.4 | 1 | 1.1 | 0.9
14.3053 | 7.8912 | 4 | 2153 | 1 | 0.0096 | 0.00288 | 0 | 0 | 1 | 1 | 0 | 0.4 | 1 | 1.1 | 0.9
15.4614 | 5.986 | 4 | 2154 | 1 | 0.0096 | 0.00288 | 0 | 0 | 1 | 1 | 0 | 0.4 | 1 | 1.1 | 0.9
14.7158 | 5.8228 | 4 | 2155 | 1 | 0.0096 | 0.00288 | 0 | 0 | 1 | 1 | 0 | 0.4 | 1 | 1.1 | 0.9
16.3439 | 6.8842 | 4 | 2156 | 1 | 0.0096 | 0.00288 | 0 | 0 | 1 | 1 | 0 | 0.4 | 1 | 1.1 | 0.9
16.3123 | 6.1965 | 4 | 2157 | 1 | 0.0096 | 0.00288 | 0 | 0 | 1 | 1 | 0 | 0.4 | 1 | 1.1 | 0.9
15.7982 | 5.979 | 4 | 2158 | 1 | 0.0096 | 0.00288 | 0 | 0 | 1 | 1 | 0 | 0.4 | 1 | 1.1 | 0.9
16.0737 | 5.7474 | 4 | 2159 | 1 | 0.0096 | 0.00288 | 0 | 0 | 1 | 1 | 0 | 0.4 | 1 | 1.1 | 0.9
15.486 | 7.1947 | 8 | 2160 | 1 | 0.0192 | 0.00576 | 0 | 0 | 1 | 1 | 0 | 0.4 | 1 | 1.1 | 0.9
15.7895 | 5.4474 | 8 | 2161 | 1 | 0.0192 | 0.00576 | 0 | 0 | 1 | 1 | 0 | 0.4 | 1 | 1.1 | 0.9
14.6895 | 5.3228 | 8 | 2162 | 1 | 0.0192 | 0.00576 | 0 | 0 | 1 | 1 | 0 | 0.4 | 1 | 1.1 | 0.9
16.2526 | 5.7088 | 8 | 2163 | 1 | 0.0192 | 0.00576 | 0 | 0 | 1 | 1 | 0 | 0.4 | 1 | 1.1 | 0.9
16.2561 | 6.1526 | 8 | 2164 | 1 | 0.0192 | 0.00576 | 0 | 0 | 1 | 1 | 0 | 0.4 | 1 | 1.1 | 0.9
16.2263 | 5.6561 | 8 | 2165 | 1 | 0.0192 | 0.00576 | 0 | 0 | 1 | 1 | 0 | 0.4 | 1 | 1.1 | 0.9
15.6509 | 5.8105 | 8 | 2166 | 1 | 0.0192 | 0.00576 | 0 | 0 | 1 | 1 | 0 | 0.4 | 1 | 1.1 | 0.9
16.4 | 5.5632 | 8 | 2167 | 1 | 0.0192 | 0.00576 | 0 | 0 | 1 | 1 | 0 | 0.4 | 1 | 1.1 | 0.9
14.5404 | 6.8895 | 8 | 2168 | 1 | 0.0192 | 0.00576 | 0 | 0 | 1 | 1 | 0 | 0.4 | 1 | 1.1 | 0.9
16.2561 | 5.2123 | 8 | 2169 | 1 | 0.0192 | 0.00576 | 0 | 0 | 1 | 1 | 0 | 0.4 | 1 | 1.1 | 0.9
15.5719 | 6.7632 | 8 | 2170 | 1 | 0.0192 | 0.00576 | 0 | 0 | 1 | 1 | 0 | 0.4 | 1 | 1.1 | 0.9
15.7596 | 6.4035 | 8 | 2171 | 1 | 0.0192 | 0.00576 | 0 | 0 | 1 | 1 | 0 | 0.4 | 1 | 1.1 | 0.9
16.1965 | 5.7614 | 8 | 2172 | 1 | 0.0192 | 0.00576 | 0 | 0 | 1 | 1 | 0 | 0.4 | 1 | 1.1 | 0.9
15.0368 | 5.7333 | 8 | 2173 | 1 | 0.0192 | 0.00576 | 0 | 0 | 1 | 1 | 0 | 0.4 | 1 | 1.1 | 0.9
14.6596 | 5.8 | 8 | 2174 | 1 | 0.0192 | 0.00576 | 0 | 0 | 1 | 1 | 0 | 0.4 | 1 | 1.1 | 0.9
14.6368 | 6.2491 | 8 | 2175 | 1 | 0.0192 | 0.00576 | 0 | 0 | 1 | 1 | 0 | 0.4 | 1 | 1.1 | 0.9
15.9421 | 8.7597 | 8 | 2176 | 1 | 0.0192 | 0.00576 | 0 | 0 | 1 | 1 | 0 | 0.4 | 1 | 1.1 | 0.9
14.686 | 7.6947 | 8 | 2177 | 1 | 0.0192 | 0.00576 | 0 | 0 | 1 | 1 | 0 | 0.4 | 1 | 1.1 | 0.9
14.3053 | 5.4895 | 8 | 2178 | 1 | 0.0192 | 0.00576 | 0 | 0 | 1 | 1 | 0 | 0.4 | 1 | 1.1 | 0.9
14.5561 | 7.2017 | 8 | 2179 | 1 | 0.0192 | 0.00576 | 0 | 0 | 1 | 1 | 0 | 0.4 | 1 | 1.1 | 0.9
16.0351 | 6.4877 | 8 | 2180 | 1 | 0.0192 | 0.00576 | 0 | 0 | 1 | 1 | 0 | 0.4 | 1 | 1.1 | 0.9
15.5789 | 8.0386 | 8 | 2181 | 1 | 0.0192 | 0.00576 | 0 | 0 | 1 | 1 | 0 | 0.4 | 1 | 1.1 | 0.9
15.2842 | 5.514 | 8 | 2182 | 1 | 0.0192 | 0.00576 | 0 | 0 | 1 | 1 | 0 | 0.4 | 1 | 1.1 | 0.9
16.3281 | 6.0895 | 8 | 2183 | 1 | 0.0192 | 0.00576 | 0 | 0 | 1 | 1 | 0 | 0.4 | 1 | 1.1 | 0.9
16.4772 | 6.0053 | 8 | 2184 | 1 | 0.0192 | 0.00576 | 0 | 0 | 1 | 1 | 0 | 0.4 | 1 | 1.1 | 0.9
14.3175 | 8.1053 | 8 | 2185 | 1 | 0.0192 | 0.00576 | 0 | 0 | 1 | 1 | 0 | 0.4 | 1 | 1.1 | 0.9
16.3158 | 5.2158 | 8 | 2186 | 1 | 0.0192 | 0.00576 | 0 | 0 | 1 | 1 | 0 | 0.4 | 1 | 1.1 | 0.9
14.8877 | 6.5632 | 8 | 2187 | 1 | 0.0192 | 0.00576 | 0 | 0 | 1 | 1 | 0 | 0.4 | 1 | 1.1 | 0.9
16.4982 | 5.3088 | 8 | 2188 | 1 | 0.0192 | 0.00576 | 0 | 0 | 1 | 1 | 0 | 0.4 | 1 | 1.1 | 0.9
15.7772 | 6.2965 | 8 | 2189 | 1 | 0.0192 | 0.00576 | 0 | 0 | 1 | 1 | 0 | 0.4 | 1 | 1.1 | 0.9
16.2439 | 6.3 | 8 | 2190 | 1 | 0.0192 | 0.00576 | 0 | 0 | 1 | 1 | 0 | 0.4 | 1 | 1.1 | 0.9
14.6333 | 6.2895 | 8 | 2191 | 1 | 0.0192 | 0.00576 | 0 | 0 | 1 | 1 | 0 | 0.4 | 1 | 1.1 | 0.9
15.6281 | 7.0474 | 8 | 2192 | 1 | 0.0192 | 0.00576 | 0 | 0 | 1 | 1 | 0 | 0.4 | 1 | 1.1 | 0.9
15.0439 | 5.2667 | 8 | 2193 | 1 | 0.0192 | 0.00576 | 0 | 0 | 1 | 1 | 0 | 0.4 | 1 | 1.1 | 0.9
14.7439 | 5.8754 | 8 | 2194 | 1 | 0.0192 | 0.00576 | 0 | 0 | 1 | 1 | 0 | 0.4 | 1 | 1.1 | 0.9
15.1175 | 6.4596 | 8 | 2195 | 1 | 0.0192 | 0.00576 | 0 | 0 | 1 | 1 | 0 | 0.4 | 1 | 1.1 | 0.9
14.307 | 5.3351 | 8 | 2196 | 1 | 0.0192 | 0.00576 | 0 | 0 | 1 | 1 | 0 | 0.4 | 1 | 1.1 | 0.9
16.1526 | 7.9596 | 8 | 2197 | 1 | 0.0192 | 0.00576 | 0 | 0 | 1 | 1 | 0 | 0.4 | 1 | 1.1 | 0.9
14.1649 | 5.4035 | 8 | 2198 | 1 | 0.0192 | 0.00576 | 0 | 0 | 1 | 1 | 0 | 0.4 | 1 | 1.1 | 0.9
15.6789 | 7.1597 | 8 | 2199 | 1 | 0.0192 | 0.00576 | 0 | 0 | 1 | 1 | 0 | 0.4 | 1 | 1.1 | 0.9
14.3526 | 7.6421 | 8 | 2200 | 1 | 0.0192 | 0.00576 | 0 | 0 | 1 | 1 | 0 | 0.4 | 1 | 1.1 | 0.9
15.7 | 5.5912 | 8 | 2201 | 1 | 0.0192 | 0.00576 | 0 | 0 | 1 | 1 | 0 | 0.4 | 1 | 1.1 | 0.9
14.4439 | 8.5439 | 8 | 2202 | 1 | 0.0192 | 0.00576 | 0 | 0 | 1 | 1 | 0 | 0.4 | 1 | 1.1 | 0.9
16.286 | 8.8842 | 8 | 2203 | 1 | 0.0192 | 0.00576 | 0 | 0 | 1 | 1 | 0 | 0.4 | 1 | 1.1 | 0.9
15.3351 | 6.8702 | 8 | 2204 | 1 | 0.0192 | 0.00576 | 0 | 0 | 1 | 1 | 0 | 0.4 | 1 | 1.1 | 0.9
15.4877 | 6.6333 | 8 | 2205 | 1 | 0.0192 | 0.00576 | 0 | 0 | 1 | 1 | 0 | 0.4 | 1 | 1.1 | 0.9
15.407 | 6.2947 | 8 | 2206 | 1 | 0.0192 | 0.00576 | 0 | 0 | 1 | 1 | 0 | 0.4 | 1 | 1.1 | 0.9
16.0246 | 6.4035 | 8 | 2207 | 1 | 0.0192 | 0.00576 | 0 | 0 | 1 | 1 | 0 | 0.4 | 1 | 1.1 | 0.9
15.0579 | 5.3386 | 8 | 2208 | 1 | 0.0192 | 0.00576 | 0 | 0 | 1 | 1 | 0 | 0.4 | 1 | 1.1 | 0.9
15.5789 | 7.021 | 8 | 2209 | 1 | 0.0192 | 0.00576 | 0 | 0 | 1 | 1 | 0 | 0.4 | 1 | 1.1 | 0.9
15.3702 | 5.9263 | 8 | 2210 | 1 | 0.0192 | 0.00576 | 0 | 0 | 1 | 1 | 0 | 0.4 | 1 | 1.1 | 0.9
16.2842 | 6.3965 | 8 | 2211 | 1 | 0.0192 | 0.00576 | 0 | 0 | 1 | 1 | 0 | 0.4 | 1 | 1.1 | 0.9
15.1228 | 6.7825 | 8 | 2212 | 1 | 0.0192 | 0.00576 | 0 | 0 | 1 | 1 | 0 | 0.4 | 1 | 1.1 | 0.9
15.7123 | 6.7263 | 8 | 2213 | 1 | 0.0192 | 0.00576 | 0 | 0 | 1 | 1 | 0 | 0.4 | 1 | 1.1 | 0.9
14.9895 | 5.8737 | 8 | 2214 | 1 | 0.0192 | 0.00576 | 0 | 0 | 1 | 1 | 0 | 0.4 | 1 | 1.1 | 0.9
15.6281 | 7.1614 | 8 | 2215 | 1 | 0.0192 | 0.00576 | 0 | 0 | 1 | 1 | 0 | 0.4 | 1 | 1.1 | 0.9
14.3877 | 9.679 | 8 | 2216 | 1 | 0.0192 | 0.00576 | 0 | 0 | 1 | 1 | 0 | 0.4 | 1 | 1.1 | 0.9
16.2281 | 6.2474 | 8 | 2217 | 1 | 0.0192 | 0.00576 | 0 | 0 | 1 | 1 | 0 | 0.4 | 1 | 1.1 | 0.9
15.8982 | 5.4614 | 8 | 2218 | 1 | 0.0192 | 0.00576 | 0 | 0 | 1 | 1 | 0 | 0.4 | 1 | 1.1 | 0.9
16.3439 | 6.293 | 8 | 2219 | 1 | 0.0192 | 0.00576 | 0 | 0 | 1 | 1 | 0 | 0.4 | 1 | 1.1 | 0.9
16.0298 | 5.8965 | 8 | 2220 | 1 | 0.0192 | 0.00576 | 0 | 0 | 1 | 1 | 0 | 0.4 | 1 | 1.1 | 0.9
15.9404 | 6.1053 | 8 | 2221 | 1 | 0.0192 | 0.00576 | 0 | 0 | 1 | 1 | 0 | 0.4 | 1 | 1.1 | 0.9
15.7175 | 6.986 | 8 | 2222 | 1 | 0.0192 | 0.00576 | 0 | 0 | 1 | 1 | 0 | 0.4 | 1 | 1.1 | 0.9
15.8561 | 7.0298 | 8 | 2223 | 1 | 0.0192 | 0.00576 | 0 | 0 | 1 | 1 | 0 | 0.4 | 1 | 1.1 | 0.9
14.493 | 5.7404 | 8 | 2224 | 1 | 0.0192 | 0.00576 | 0 | 0 | 1 | 1 | 0 | 0.4 | 1 | 1.1 | 0.9
15.9544 | 5.9456 | 8 | 2225 | 1 | 0.0192 | 0.00576 | 0 | 0 | 1 | 1 | 0 | 0.4 | 1 | 1.1 | 0.9
16.0947 | 8.0825 | 8 | 2226 | 1 | 0.0192 | 0.00576 | 0 | 0 | 1 | 1 | 0 | 0.4 | 1 | 1.1 | 0.9
15.1421 | 6.8561 | 8 | 2227 | 1 | 0.0192 | 0.00576 | 0 | 0 | 1 | 1 | 0 | 0.4 | 1 | 1.1 | 0.9
14.7386 | 5.979 | 8 | 2228 | 1 | 0.0192 | 0.00576 | 0 | 0 | 1 | 1 | 0 | 0.4 | 1 | 1.1 | 0.9
15.1421 | 6.7105 | 8 | 2229 | 1 | 0.0192 | 0.00576 | 0 | 0 | 1 | 1 | 0 | 0.4 | 1 | 1.1 | 0.9
15.7211 | 7.5807 | 8 | 2230 | 1 | 0.0192 | 0.00576 | 0 | 0 | 1 | 1 | 0 | 0.4 | 1 | 1.1 | 0.9
14.593 | 6.3263 | 8 | 2231 | 1 | 0.0192 | 0.00576 | 0 | 0 | 1 | 1 | 0 | 0.4 | 1 | 1.1 | 0.9
14.014 | 5.7474 | 8 | 2232 | 1 | 0.0192 | 0.00576 | 0 | 0 | 1 | 1 | 0 | 0.4 | 1 | 1.1 | 0.9
15.1439 | 5.7632 | 8 | 2233 | 1 | 0.0192 | 0.00576 | 0 | 0 | 1 | 1 | 0 | 0.4 | 1 | 1.1 | 0.9
14.7842 | 6.279 | 8 | 2234 | 1 | 0.0192 | 0.00576 | 0 | 0 | 1 | 1 | 0 | 0.4 | 1 | 1.1 | 0.9
15.6614 | 5.8368 | 8 | 2235 | 1 | 0.0192 | 0.00576 | 0 | 0 | 1 | 1 | 0 | 0.4 | 1 | 1.1 | 0.9
15.5509 | 6.6842 | 8 | 2236 | 1 | 0.0192 | 0.00576 | 0 | 0 | 1 | 1 | 0 | 0.4 | 1 | 1.1 | 0.9
16.4053 | 6.6281 | 8 | 2237 | 1 | 0.0192 | 0.00576 | 0 | 0 | 1 | 1 | 0 | 0.4 | 1 | 1.1 | 0.9
14.9579 | 6.0561 | 8 | 2238 | 1 | 0.0192 | 0.00576 | 0 | 0 | 1 | 1 | 0 | 0.4 | 1 | 1.1 | 0.9
14.6456 | 6.8368 | 8 | 2239 | 1 | 0.0192 | 0.00576 | 0 | 0 | 1 | 1 | 0 | 0.4 | 1 | 1.1 | 0.9
15.2351 | 6.3772 | 8 | 2240 | 1 | 0.0192 | 0.00576 | 0 | 0 | 1 | 1 | 0 | 0.4 | 1 | 1.1 | 0.9
14.9474 | 6.0719 | 8 | 2241 | 1 | 0.0192 | 0.00576 | 0 | 0 | 1 | 1 | 0 | 0.4 | 1 | 1.1 | 0.9
15.9158 | 6.7368 | 8 | 2242 | 1 | 0.0192 | 0.00576 | 0 | 0 | 1 | 1 | 0 | 0.4 | 1 | 1.1 | 0.9
14.5702 | 7.3333 | 8 | 2243 | 1 | 0.0192 | 0.00576 | 0 | 0 | 1 | 1 | 0 | 0.4 | 1 | 1.1 | 0.9
16.0298 | 6.6737 | 8 | 2244 | 1 | 0.0192 | 0.00576 | 0 | 0 | 1 | 1 | 0 | 0.4 | 1 | 1.1 | 0.9
15.3175 | 6.6807 | 8 | 2245 | 1 | 0.0192 | 0.00576 | 0 | 0 | 1 | 1 | 0 | 0.4 | 1 | 1.1 | 0.9
16.1772 | 6.2947 | 8 | 2246 | 1 | 0.0192 | 0.00576 | 0 | 0 | 1 | 1 | 0 | 0.4 | 1 | 1.1 | 0.9
15.0053 | 5.8982 | 8 | 2247 | 1 | 0.0192 | 0.00576 | 0 | 0 | 1 | 1 | 0 | 0.4 | 1 | 1.1 | 0.9
15.6 | 6.9175 | 8 | 2248 | 1 | 0.0192 | 0.00576 | 0 | 0 | 1 | 1 | 0 | 0.4 | 1 | 1.1 | 0.9
14.2965 | 7.893 | 8 | 2249 | 1 | 0.0192 | 0.00576 | 0 | 0 | 1 | 1 | 0 | 0.4 | 1 | 1.1 | 0.9
14.5158 | 7.3982 | 8 | 2250 | 1 | 0.0192 | 0.00576 | 0 | 0 | 1 | 1 | 0 | 0.4 | 1 | 1.1 | 0.9
15.4754 | 6.5965 | 8 | 2251 | 1 | 0.0192 | 0.00576 | 0 | 0 | 1 | 1 | 0 | 0.4 | 1 | 1.1 | 0.9
15.0579 | 6.5912 | 8 | 2252 | 1 | 0.0192 | 0.00576 | 0 | 0 | 1 | 1 | 0 | 0.4 | 1 | 1.1 | 0.9
16.2632 | 5.5544 | 8 | 2253 | 1 | 0.0192 | 0.00576 | 0 | 0 | 1 | 1 | 0 | 0.4 | 1 | 1.1 | 0.9
15.9719 | 5.7421 | 8 | 2254 | 1 | 0.0192 | 0.00576 | 0 | 0 | 1 | 1 | 0 | 0.4 | 1 | 1.1 | 0.9
15.7596 | 5.6333 | 8 | 2255 | 1 | 0.0192 | 0.00576 | 0 | 0 | 1 | 1 | 0 | 0.4 | 1 | 1.1 | 0.9
15.6193 | 5.9368 | 8 | 2256 | 1 | 0.0192 | 0.00576 | 0 | 0 | 1 | 1 | 0 | 0.4 | 1 | 1.1 | 0.9
15.7912 | 6.286 | 8 | 2257 | 1 | 0.0192 | 0.00576 | 0 | 0 | 1 | 1 | 0 | 0.4 | 1 | 1.1 | 0.9
15.7561 | 6.0316 | 8 | 2258 | 1 | 0.0192 | 0.00576 | 0 | 0 | 1 | 1 | 0 | 0.4 | 1 | 1.1 | 0.9
16.0842 | 5.786 | 8 | 2259 | 1 | 0.0192 | 0.00576 | 0 | 0 | 1 | 1 | 0 | 0.4 | 1 | 1.1 | 0.9
14.7193 | 6.0088 | 8 | 2260 | 1 | 0.0192 | 0.00576 | 0 | 0 | 1 | 1 | 0 | 0.4 | 1 | 1.1 | 0.9
15.3421 | 5.7404 | 8 | 2261 | 1 | 0.0192 | 0.00576 | 0 | 0 | 1 | 1 | 0 | 0.4 | 1 | 1.1 | 0.9
15.4263 | 6.3982 | 8 | 2262 | 1 | 0.0192 | 0.00576 | 0 | 0 | 1 | 1 | 0 | 0.4 | 1 | 1.1 | 0.9
14.8877 | 6.3158 | 8 | 2263 | 1 | 0.0192 | 0.00576 | 0 | 0 | 1 | 1 | 0 | 0.4 | 1 | 1.1 | 0.9
15.0544 | 5.6719 | 8 | 2264 | 1 | 0.0192 | 0.00576 | 0 | 0 | 1 | 1 | 0 | 0.4 | 1 | 1.1 | 0.9
14.9754 | 6.4105 | 8 | 2265 | 1 | 0.0192 | 0.00576 | 0 | 0 | 1 | 1 | 0 | 0.4 | 1 | 1.1 | 0.9
16.3123 | 5.9895 | 8 | 2266 | 1 | 0.0192 | 0.00576 | 0 | 0 | 1 | 1 | 0 | 0.4 | 1 | 1.1 | 0.9
16.0386 | 5.8597 | 8 | 2267 | 1 | 0.0192 | 0.00576 | 0 | 0 | 1 | 1 | 0 | 0.4 | 1 | 1.1 | 0.9
14.4526 | 7.607 | 8 | 2268 | 1 | 0.0192 | 0.00576 | 0 | 0 | 1 | 1 | 0 | 0.4 | 1 | 1.1 | 0.9
15.2561 | 5.6281 | 8 | 2269 | 1 | 0.0192 | 0.00576 | 0 | 0 | 1 | 1 | 0 | 0.4 | 1 | 1.1 | 0.9
16.1842 | 6.7702 | 8 | 2270 | 1 | 0.0192 | 0.00576 | 0 | 0 | 1 | 1 | 0 | 0.4 | 1 | 1.1 | 0.9
16.1211 | 5.7544 | 8 | 2271 | 1 | 0.0192 | 0.00576 | 0 | 0 | 1 | 1 | 0 | 0.4 | 1 | 1.1 | 0.9
15.1649 | 6.9421 | 8 | 2272 | 1 | 0.0192 | 0.00576 | 0 | 0 | 1 | 1 | 0 | 0.4 | 1 | 1.1 | 0.9
14.9649 | 5.6175 | 1 | 2273 | 1 | 0.004 | 0.0012 | 0 | 0 | 1 | 1 | 0 | 0.4 | 1 | 1.1 | 0.9
14.5772 | 6.2263 | 1 | 2274 | 1 | 0.004 | 0.0012 | 0 | 0 | 1 | 1 | 0 | 0.4 | 1 | 1.1 | 0.9
16.4211 | 7.0175 | 1 | 2275 | 1 | 0.004 | 0.0012 | 0 | 0 | 1 | 1 | 0 | 0.4 | 1 | 1.1 | 0.9
14.5491 | 6.9105 | 1 | 2276 | 1 | 0.004 | 0.0012 | 0 | 0 | 1 | 1 | 0 | 0.4 | 1 | 1.1 | 0.9
15.8596 | 5.8632 | 1 | 2277 | 1 | 0.004 | 0.0012 | 0 | 0 | 1 | 1 | 0 | 0.4 | 1 | 1.1 | 0.9
15.7439 | 6.7281 | 1 | 2278 | 1 | 0.004 | 0.0012 | 0 | 0 | 1 | 1 | 0 | 0.4 | 1 | 1.1 | 0.9
16.1737 | 5.2684 | 1 | 2279 | 1 | 0.004 | 0.0012 | 0 | 0 | 1 | 1 | 0 | 0.4 | 1 | 1.1 | 0.9
16.1351 | 6.1228 | 1 | 2280 | 1 | 0.004 | 0.0012 | 0 | 0 | 1 | 1 | 0 | 0.4 | 1 | 1.1 | 0.9
14.8561 | 6.0491 | 1 | 2281 | 1 | 0.004 | 0.0012 | 0 | 0 | 1 | 1 | 0 | 0.4 | 1 | 1.1 | 0.9
15.2105 | 6.5018 | 1 | 2282 | 1 | 0.004 | 0.0012 | 0 | 0 | 1 | 1 | 0 | 0.4 | 1 | 1.1 | 0.9
15.2965 | 5.8526 | 1 | 2283 | 1 | 0.004 | 0.0012 | 0 | 0 | 1 | 1 | 0 | 0.4 | 1 | 1.1 | 0.9
16.1579 | 6.0439 | 1 | 2284 | 1 | 0.004 | 0.0012 | 0 | 0 | 1 | 1 | 0 | 0.4 | 1 | 1.1 | 0.9
15.6895 | 6.1386 | 1 | 2285 | 1 | 0.004 | 0.0012 | 0 | 0 | 1 | 1 | 0 | 0.4 | 1 | 1.1 | 0.9
16.4719 | 5.4281 | 1 | 2286 | 1 | 0.004 | 0.0012 | 0 | 0 | 1 | 1 | 0 | 0.4 | 1 | 1.1 | 0.9
15.3 | 5.3035 | 1 | 2287 | 1 | 0.004 | 0.0012 | 0 | 0 | 1 | 1 | 0 | 0.4 | 1 | 1.1 | 0.9
14.9193 | 6.1719 | 1 | 2288 | 1 | 0.004 | 0.0012 | 0 | 0 | 1 | 1 | 0 | 0.4 | 1 | 1.1 | 0.9
14.4719 | 5.6912 | 1 | 2289 | 1 | 0.004 | 0.0012 | 0 | 0 | 1 | 1 | 0 | 0.4 | 1 | 1.1 | 0.9
16.2667 | 5.3684 | 1 | 2290 | 1 | 0.004 | 0.0012 | 0 | 0 | 1 | 1 | 0 | 0.4 | 1 | 1.1 | 0.9
15.3491 | 6.7017 | 1 | 2291 | 1 | 0.004 | 0.0012 | 0 | 0 | 1 | 1 | 0 | 0.4 | 1 | 1.1 | 0.9
15.8123 | 5.507 | 1 | 2292 | 1 | 0.004 | 0.0012 | 0 | 0 | 1 | 1 | 0 | 0.4 | 1 | 1.1 | 0.9
16.1105 | 6.1807 | 1 | 2293 | 1 | 0.004 | 0.0012 | 0 | 0 | 1 | 1 | 0 | 0.4 | 1 | 1.1 | 0.9
15.793 | 5.9281 | 1 | 2294 | 1 | 0.004 | 0.0012 | 0 | 0 | 1 | 1 | 0 | 0.4 | 1 | 1.1 | 0.9
16.1719 | 5.9719 | 1 | 2295 | 1 | 0.004 | 0.0012 | 0 | 0 | 1 | 1 | 0 | 0.4 | 1 | 1.1 | 0.9
15.9018 | 6.7386 | 1 | 2296 | 1 | 0.004 | 0.0012 | 0 | 0 | 1 | 1 | 0 | 0.4 | 1 | 1.1 | 0.9
15.9018 | 5.6228 | 1 | 2297 | 1 | 0.004 | 0.0012 | 0 | 0 | 1 | 1 | 0 | 0.4 | 1 | 1.1 | 0.9
14.3368 | 5.2105 | 1 | 2298 | 1 | 0.004 | 0.0012 | 0 | 0 | 1 | 1 | 0 | 0.4 | 1 | 1.1 | 0.9
14.4456 | 5.679 | 1 | 2299 | 1 | 0.004 | 0.0012 | 0 | 0 | 1 | 1 | 0 | 0.4 | 1 | 1.1 | 0.9
16.0351 | 5.7596 | 1 | 2300 | 1 | 0.004 | 0.0012 | 0 | 0 | 1 | 1 | 0 | 0.4 | 1 | 1.1 | 0.9
15.9088 | 6.314 | 1 | 2301 | 1 | 0.004 | 0.0012 | 0 | 0 | 1 | 1 | 0 | 0.4 | 1 | 1.1 | 0.9
15.6544 | 6.1895 | 1 | 2302 | 1 | 0.004 | 0.0012 | 0 | 0 | 1 | 1 | 0 | 0.4 | 1 | 1.1 | 0.9
14.5632 | 5.7544 | 1 | 2303 | 1 | 0.004 | 0.0012 | 0 | 0 | 1 | 1 | 0 | 0.4 | 1 | 1.1 | 0.9
15.8105 | 5.7983 | 1 | 2304 | 1 | 0.004 | 0.0012 | 0 | 0 | 1 | 1 | 0 | 0.4 | 1 | 1.1 | 0.9
14.9737 | 6.5281 | 1 | 2305 | 1 | 0.004 | 0.0012 | 0 | 0 | 1 | 1 | 0 | 0.4 | 1 | 1.1 | 0.9
16.2088 | 5.6912 | 1 | 2306 | 1 | 0.004 | 0.0012 | 0 | 0 | 1 | 1 | 0 | 0.4 | 1 | 1.1 | 0.9
14.3579 | 7.5667 | 1 | 2307 | 1 | 0.004 | 0.0012 | 0 | 0 | 1 | 1 | 0 | 0.4 | 1 | 1.1 | 0.9
15.2439 | 6.1597 | 1 | 2308 | 1 | 0.004 | 0.0012 | 0 | 0 | 1 | 1 | 0 | 0.4 | 1 | 1.1 | 0.9
15.8351 | 5.5386 | 1 | 2309 | 1 | 0.004 | 0.0012 | 0 | 0 | 1 | 1 | 0 | 0.4 | 1 | 1.1 | 0.9
14.9842 | 6.1561 | 1 | 2310 | 1 | 0.004 | 0.0012 | 0 | 0 | 1 | 1 | 0 | 0.4 | 1 | 1.1 | 0.9
16.2088 | 7.3772 | 1 | 2311 | 1 | 0.004 | 0.0012 | 0 | 0 | 1 | 1 | 0 | 0.4 | 1 | 1.1 | 0.9
15.8526 | 5.3649 | 1 | 2312 | 1 | 0.004 | 0.0012 | 0 | 0 | 1 | 1 | 0 | 0.4 | 1 | 1.1 | 0.9
16.2789 | 6.1754 | 1 | 2313 | 1 | 0.004 | 0.0012 | 0 | 0 | 1 | 1 | 0 | 0.4 | 1 | 1.1 | 0.9
15.5947 | 5.9105 | 1 | 2314 | 1 | 0.004 | 0.0012 | 0 | 0 | 1 | 1 | 0 | 0.4 | 1 | 1.1 | 0.9
14.2737 | 5.2877 | 1 | 2315 | 1 | 0.004 | 0.0012 | 0 | 0 | 1 | 1 | 0 | 0.4 | 1 | 1.1 | 0.9
15.7193 | 6.3386 | 1 | 2316 | 1 | 0.004 | 0.0012 | 0 | 0 | 1 | 1 | 0 | 0.4 | 1 | 1.1 | 0.9
14.4772 | 7.6579 | 1 | 2317 | 1 | 0.004 | 0.0012 | 0 | 0 | 1 | 1 | 0 | 0.4 | 1 | 1.1 | 0.9
16.0965 | 7.0737 | 1 | 2318 | 1 | 0.004 | 0.0012 | 0 | 0 | 1 | 1 | 0 | 0.4 | 1 | 1.1 | 0.9
16.1123 | 6.8316 | 1 | 2319 | 1 | 0.004 | 0.0012 | 0 | 0 | 1 | 1 | 0 | 0.4 | 1 | 1.1 | 0.9
15.1982 | 6.3158 | 1 | 2320 | 1 | 0.004 | 0.0012 | 0 | 0 | 1 | 1 | 0 | 0.4 | 1 | 1.1 | 0.9
16.093 | 5.4368 | 1 | 2321 | 1 | 0.004 | 0.0012 | 0 | 0 | 1 | 1 | 0 | 0.4 | 1 | 1.1 | 0.9
16.4105 | 5.8684 | 1 | 2322 | 1 | 0.004 | 0.0012 | 0 | 0 | 1 | 1 | 0 | 0.4 | 1 | 1.1 | 0.9
15.6246 | 5.9017 | 1 | 2323 | 1 | 0.004 | 0.0012 | 0 | 0 | 1 | 1 | 0 | 0.4 | 1 | 1.1 | 0.9
15.6 | 6.0298 | 1 | 2324 | 1 | 0.004 | 0.0012 | 0 | 0 | 1 | 1 | 0 | 0.4 | 1 | 1.1 | 0.9
15.907 | 6.5333 | 1 | 2325 | 1 | 0.004 | 0.0012 | 0 | 0 | 1 | 1 | 0 | 0.4 | 1 | 1.1 | 0.9
15.8316 | 6.2842 | 1 | 2326 | 1 | 0.004 | 0.0012 | 0 | 0 | 1 | 1 | 0 | 0.4 | 1 | 1.1 | 0.9
16.3982 | 6.0842 | 1 | 2327 | 1 | 0.004 | 0.0012 | 0 | 0 | 1 | 1 | 0 | 0.4 | 1 | 1.1 | 0.9
15.2526 | 5.707 | 1 | 2328 | 1 | 0.004 | 0.0012 | 0 | 0 | 1 | 1 | 0 | 0.4 | 1 | 1.1 | 0.9
15.9895 | 6.6456 | 1 | 2329 | 1 | 0.004 | 0.0012 | 0 | 0 | 1 | 1 | 0 | 0.4 | 1 | 1.1 | 0.9
14.5158 | 8.5105 | 1 | 2330 | 1 | 0.004 | 0.0012 | 0 | 0 | 1 | 1 | 0 | 0.4 | 1 | 1.1 | 0.9
15.3333 | 6.2474 | 1 | 2331 | 1 | 0.004 | 0.0012 | 0 | 0 | 1 | 1 | 0 | 0.4 | 1 | 1.1 | 0.9
14.7175 | 5.9316 | 1 | 2332 | 1 | 0.004 | 0.0012 | 0 | 0 | 1 | 1 | 0 | 0.4 | 1 | 1.1 | 0.9
15.393 | 5.8439 | 1 | 2333 | 1 | 0.004 | 0.0012 | 0 | 0 | 1 | 1 | 0 | 0.4 | 1 | 1.1 | 0.9
15.7737 | 6.1702 | 1 | 2334 | 1 | 0.004 | 0.0012 | 0 | 0 | 1 | 1 | 0 | 0.4 | 1 | 1.1 | 0.9
15.0719 | 6.6228 | 1 | 2335 | 1 | 0.004 | 0.0012 | 0 | 0 | 1 | 1 | 0 | 0.4 | 1 | 1.1 | 0.9
16.2491 | 6.3193 | 1 | 2336 | 1 | 0.004 | 0.0012 | 0 | 0 | 1 | 1 | 0 | 0.4 | 1 | 1.1 | 0.9
16.1088 | 7.1088 | 1 | 2337 | 1 | 0.004 | 0.0012 | 0 | 0 | 1 | 1 | 0 | 0.4 | 1 | 1.1 | 0.9
15.5667 | 8.5368 | 1 | 2338 | 1 | 0.004 | 0.0012 | 0 | 0 | 1 | 1 | 0 | 0.4 | 1 | 1.1 | 0.9
15.2123 | 6.514 | 1 | 2339 | 1 | 0.004 | 0.0012 | 0 | 0 | 1 | 1 | 0 | 0.4 | 1 | 1.1 | 0.9
14.4421 | 7.4158 | 1 | 2340 | 1 | 0.004 | 0.0012 | 0 | 0 | 1 | 1 | 0 | 0.4 | 1 | 1.1 | 0.9
15.3667 | 5.6 | 1 | 2341 | 1 | 0.004 | 0.0012 | 0 | 0 | 1 | 1 | 0 | 0.4 | 1 | 1.1 | 0.9
15.8684 | 5.7825 | 1 | 2342 | 1 | 0.004 | 0.0012 | 0 | 0 | 1 | 1 | 0 | 0.4 | 1 | 1.1 | 0.9
16.0684 | 6.279 | 1 | 2343 | 1 | 0.004 | 0.0012 | 0 | 0 | 1 | 1 | 0 | 0.4 | 1 | 1.1 | 0.9
14.1088 | 5.7439 | 1 | 2344 | 1 | 0.004 | 0.0012 | 0 | 0 | 1 | 1 | 0 | 0.4 | 1 | 1.1 | 0.9
15.7965 | 6.286 | 1 | 2345 | 1 | 0.004 | 0.0012 | 0 | 0 | 1 | 1 | 0 | 0.4 | 1 | 1.1 | 0.9
15.3368 | 6.1491 | 1 | 2346 | 1 | 0.004 | 0.0012 | 0 | 0 | 1 | 1 | 0 | 0.4 | 1 | 1.1 | 0.9
16.1105 | 9.6579 | 1 | 2347 | 1 | 0.004 | 0.0012 | 0 | 0 | 1 | 1 | 0 | 0.4 | 1 | 1.1 | 0.9
16.2123 | 8.0298 | 1 | 2348 | 1 | 0.004 | 0.0012 | 0 | 0 | 1 | 1 | 0 | 0.4 | 1 | 1.1 | 0.9
16.1281 | 7.0825 | 1 | 2349 | 1 | 0.004 | 0.0012 | 0 | 0 | 1 | 1 | 0 | 0.4 | 1 | 1.1 | 0.9
16.3105 | 5.9228 | 1 | 2350 | 1 | 0.004 | 0.0012 | 0 | 0 | 1 | 1 | 0 | 0.4 | 1 | 1.1 | 0.9
15.7263 | 5.7421 | 1 | 2351 | 1 | 0.004 | 0.0012 | 0 | 0 | 1 | 1 | 0 | 0.4 | 1 | 1.1 | 0.9
16.3544 | 5.6333 | 1 | 2352 | 1 | 0.004 | 0.0012 | 0 | 0 | 1 | 1 | 0 | 0.4 | 1 | 1.1 | 0.9
16.4053 | 5.6105 | 1 | 2353 | 1 | 0.004 | 0.0012 | 0 | 0 | 1 | 1 | 0 | 0.4 | 1 | 1.1 | 0.9
14.7877 | 6.2175 | 1 | 2354 | 1 | 0.004 | 0.0012 | 0 | 0 | 1 | 1 | 0 | 0.4 | 1 | 1.1 | 0.9
15.7158 | 6.2754 | 1 | 2355 | 1 | 0.004 | 0.0012 | 0 | 0 | 1 | 1 | 0 | 0.4 | 1 | 1.1 | 0.9
15.9053 | 5.4509 | 1 | 2356 | 1 | 0.004 | 0.0012 | 0 | 0 | 1 | 1 | 0 | 0.4 | 1 | 1.1 | 0.9
15.7702 | 6.1053 | 1 | 2357 | 1 | 0.004 | 0.0012 | 0 | 0 | 1 | 1 | 0 | 0.4 | 1 | 1.1 | 0.9
15.0544 | 5.7947 | 1 | 2358 | 1 | 0.004 | 0.0012 | 0 | 0 | 1 | 1 | 0 | 0.4 | 1 | 1.1 | 0.9
15.5947 | 7.0947 | 1 | 2359 | 1 | 0.004 | 0.0012 | 0 | 0 | 1 | 1 | 0 | 0.4 | 1 | 1.1 | 0.9
15.2825 | 6.8544 | 1 | 2360 | 1 | 0.004 | 0.0012 | 0 | 0 | 1 | 1 | 0 | 0.4 | 1 | 1.1 | 0.9
16.3772 | 6.3965 | 1 | 2361 | 1 | 0.004 | 0.0012 | 0 | 0 | 1 | 1 | 0 | 0.4 | 1 | 1.1 | 0.9
15.7175 | 5.8246 | 1 | 2362 | 1 | 0.004 | 0.0012 | 0 | 0 | 1 | 1 | 0 | 0.4 | 1 | 1.1 | 0.9
15.4825 | 5.8754 | 1 | 2363 | 1 | 0.004 | 0.0012 | 0 | 0 | 1 | 1 | 0 | 0.4 | 1 | 1.1 | 0.9
15.0772 | 5.9509 | 1 | 2364 | 1 | 0.004 | 0.0012 | 0 | 0 | 1 | 1 | 0 | 0.4 | 1 | 1.1 | 0.9
16.0719 | 5.4228 | 1 | 2365 | 1 | 0.004 | 0.0012 | 0 | 0 | 1 | 1 | 0 | 0.4 | 1 | 1.1 | 0.9
15.8333 | 5.6263 | 1 | 2366 | 1 | 0.004 | 0.0012 | 0 | 0 | 1 | 1 | 0 | 0.4 | 1 | 1.1 | 0.9
16.2351 | 6.4105 | 1 | 2367 | 1 | 0.004 | 0.0012 | 0 | 0 | 1 | 1 | 0 | 0.4 | 1 | 1.1 | 0.9
16.3895 | 5.6474 | 1 | 2368 | 1 | 0.004 | 0.0012 | 0 | 0 | 1 | 1 | 0 | 0.4 | 1 | 1.1 | 0.9
15.9088 | 6.0579 | 1 | 2369 | 1 | 0.004 | 0.0012 | 0 | 0 | 1 | 1 | 0 | 0.4 | 1 | 1.1 | 0.9
16.1842 | 6.7877 | 1 | 2370 | 1 | 0.004 | 0.0012 | 0 | 0 | 1 | 1 | 0 | 0.4 | 1 | 1.1 | 0.9
14.9789 | 6.2123 | 1 | 2371 | 1 | 0.004 | 0.0012 | 0 | 0 | 1 | 1 | 0 | 0.4 | 1 | 1.1 | 0.9
15.6737 | 5.6421 | 1 | 2372 | 1 | 0.004 | 0.0012 | 0 | 0 | 1 | 1 | 0 | 0.4 | 1 | 1.1 | 0.9
16.3719 | 6.686 | 1 | 2373 | 1 | 0.004 | 0.0012 | 0 | 0 | 1 | 1 | 0 | 0.4 | 1 | 1.1 | 0.9
14.5421 | 8.0105 | 1 | 2374 | 1 | 0.004 | 0.0012 | 0 | 0 | 1 | 1 | 0 | 0.4 | 1 | 1.1 | 0.9
14.8912 | 6.1526 | 1 | 2375 | 1 | 0.004 | 0.0012 | 0 | 0 | 1 | 1 | 0 | 0.4 | 1 | 1.1 | 0.9
16.2053 | 6.8491 | 1 | 2376 | 1 | 0.004 | 0.0012 | 0 | 0 | 1 | 1 | 0 | 0.4 | 1 | 1.1 | 0.9
16.0772 | 6.8737 | 1 | 2377 | 1 | 0.004 | 0.0012 | 0 | 0 | 1 | 1 | 0 | 0.4 | 1 | 1.1 | 0.9
15.4456 | 6.2474 | 1 | 2378 | 1 | 0.004 | 0.0012 | 0 | 0 | 1 | 1 | 0 | 0.4 | 1 | 1.1 | 0.9
16.3754 | 5.2421 | 1 | 2379 | 1 | 0.004 | 0.0012 | 0 | 0 | 1 | 1 | 0 | 0.4 | 1 | 1.1 | 0.9
15.6105 | 6.086 | 1 | 2380 | 1 | 0.004 | 0.0012 | 0 | 0 | 1 | 1 | 0 | 0.4 | 1 | 1.1 | 0.9
16.3158 | 5.307 | 1 | 2381 | 1 | 0.004 | 0.0012 | 0 | 0 | 1 | 1 | 0 | 0.4 | 1 | 1.1 | 0.9
16.1439 | 5.4877 | 1 | 2382 | 1 | 0.004 | 0.0012 | 0 | 0 | 1 | 1 | 0 | 0.4 | 1 | 1.1 | 0.9
14.4684 | 8.4983 | 1 | 2383 | 1 | 0.004 | 0.0012 | 0 | 0 | 1 | 1 | 0 | 0.4 | 1 | 1.1 | 0.9
14.0368 | 5.7017 | 1 | 2384 | 1 | 0.004 | 0.0012 | 0 | 0 | 1 | 1 | 0 | 0.4 | 1 | 1.1 | 0.9
15.093 | 6.6263 | 1 | 2385 | 1 | 0.004 | 0.0012 | 0 | 0 | 1 | 1 | 0 | 0.4 | 1 | 1.1 | 0.9
15.3789 | 6.8246 | 1 | 2386 | 1 | 0.004 | 0.0012 | 0 | 0 | 1 | 1 | 0 | 0.4 | 1 | 1.1 | 0.9
15.6877 | 6.8158 | 1 | 2387 | 1 | 0.004 | 0.0012 | 0 | 0 | 1 | 1 | 0 | 0.4 | 1 | 1.1 | 0.9
15.9965 | 6.2719 | 1 | 2388 | 1 | 0.004 | 0.0012 | 0 | 0 | 1 | 1 | 0 | 0.4 | 1 | 1.1 | 0.9
15.9789 | 5.3316 | 1 | 2389 | 1 | 0.004 | 0.0012 | 0 | 0 | 1 | 1 | 0 | 0.4 | 1 | 1.1 | 0.9
14.9158 | 6.5281 | 1 | 2390 | 1 | 0.004 | 0.0012 | 0 | 0 | 1 | 1 | 0 | 0.4 | 1 | 1.1 | 0.9
14.3649 | 5.6807 | 1 | 2391 | 1 | 0.004 | 0.0012 | 0 | 0 | 1 | 1 | 0 | 0.4 | 1 | 1.1 | 0.9
15.6 | 6.7983 | 1 | 2392 | 1 | 0.004 | 0.0012 | 0 | 0 | 1 | 1 | 0 | 0.4 | 1 | 1.1 | 0.9
14.5404 | 8.4789 | 1 | 2393 | 1 | 0.004 | 0.0012 | 0 | 0 | 1 | 1 | 0 | 0.4 | 1 | 1.1 | 0.9
16.1895 | 5.386 | 1 | 2394 | 1 | 0.004 | 0.0012 | 0 | 0 | 1 | 1 | 0 | 0.4 | 1 | 1.1 | 0.9
15.6298 | 7.0649 | 1 | 2395 | 1 | 0.004 | 0.0012 | 0 | 0 | 1 | 1 | 0 | 0.4 | 1 | 1.1 | 0.9
15.2702 | 6.8737 | 1 | 2396 | 1 | 0.004 | 0.0012 | 0 | 0 | 1 | 1 | 0 | 0.4 | 1 | 1.1 | 0.9
15.8263 | 5.7719 | 1 | 2397 | 1 | 0.004 | 0.0012 | 0 | 0 | 1 | 1 | 0 | 0.4 | 1 | 1.1 | 0.9
15.4088 | 6.7456 | 1 | 2398 | 1 | 0.004 | 0.0012 | 0 | 0 | 1 | 1 | 0 | 0.4 | 1 | 1.1 | 0.9
15.4632 | 8.6175 | 1 | 2399 | 1 | 0.004 | 0.0012 | 0 | 0 | 1 | 1 | 0 | 0.4 | 1 | 1.1 | 0.9
15.5368 | 6.8281 | 1 | 2400 | 1 | 0.004 | 0.0012 | 0 | 0 | 1 | 1 | 0 | 0.4 | 1 | 1.1 | 0.9
15.9281 | 6.0018 | 1 | 2401 | 1 | 0.004 | 0.0012 | 0 | 0 | 1 | 1 | 0 | 0.4 | 1 | 1.1 | 0.9
15.4965 | 6.6579 | 1 | 2402 | 1 | 0.004 | 0.0012 | 0 | 0 | 1 | 1 | 0 | 0.4 | 1 | 1.1 | 0.9
14.6281 | 6.8544 | 1 | 2403 | 1 | 0.004 | 0.0012 | 0 | 0 | 1 | 1 | 0 | 0.4 | 1 | 1.1 | 0.9
14.9281 | 5.8807 | 1 | 2404 | 1 | 0.004 | 0.0012 | 0 | 0 | 1 | 1 | 0 | 0.4 | 1 | 1.1 | 0.9
15.7596 | 6.0474 | 1 | 2405 | 1 | 0.004 | 0.0012 | 0 | 0 | 1 | 1 | 0 | 0.4 | 1 | 1.1 | 0.9
15.3614 | 5.7526 | 1 | 2406 | 1 | 0.004 | 0.0012 | 0 | 0 | 1 | 1 | 0 | 0.4 | 1 | 1.1 | 0.9
16.0193 | 7.5 | 1 | 2407 | 1 | 0.004 | 0.0012 | 0 | 0 | 1 | 1 | 0 | 0.4 | 1 | 1.1 | 0.9
15.1526 | 6.6526 | 1 | 2408 | 1 | 0.004 | 0.0012 | 0 | 0 | 1 | 1 | 0 | 0.4 | 1 | 1.1 | 0.9
14.2842 | 7.8632 | 1 | 2409 | 1 | 0.004 | 0.0012 | 0 | 0 | 1 | 1 | 0 | 0.4 | 1 | 1.1 | 0.9
16.0719 | 5.7702 | 1 | 2410 | 1 | 0.004 | 0.0012 | 0 | 0 | 1 | 1 | 0 | 0.4 | 1 | 1.1 | 0.9
14.7825 | 5.686 | 1 | 2411 | 1 | 0.004 | 0.0012 | 0 | 0 | 1 | 1 | 0 | 0.4 | 1 | 1.1 | 0.9
16.2912 | 6.2263 | 1 | 2412 | 1 | 0.004 | 0.0012 | 0 | 0 | 1 | 1 | 0 | 0.4 | 1 | 1.1 | 0.9
15.5596 | 7.0333 | 1 | 2413 | 1 | 0.004 | 0.0012 | 0 | 0 | 1 | 1 | 0 | 0.4 | 1 | 1.1 | 0.9
14.9298 | 6.5035 | 1 | 2414 | 1 | 0.004 | 0.0012 | 0 | 0 | 1 | 1 | 0 | 0.4 | 1 | 1.1 | 0.9
16.393 | 5.9877 | 1 | 2415 | 1 | 0.004 | 0.0012 | 0 | 0 | 1 | 1 | 0 | 0.4 | 1 | 1.1 | 0.9
14.2825 | 7.1982 | 1 | 2416 | 1 | 0.004 | 0.0012 | 0 | 0 | 1 | 1 | 0 | 0.4 | 1 | 1.1 | 0.9
14.9053 | 5.8807 | 1 | 2417 | 1 | 0.004 | 0.0012 | 0 | 0 | 1 | 1 | 0 | 0.4 | 1 | 1.1 | 0.9
14.2561 | 6.1228 | 1 | 2418 | 1 | 0.004 | 0.0012 | 0 | 0 | 1 | 1 | 0 | 0.4 | 1 | 1.1 | 0.9
14.5895 | 6.1982 | 1 | 2419 | 1 | 0.004 | 0.0012 | 0 | 0 | 1 | 1 | 0 | 0.4 | 1 | 1.1 | 0.9
14.7737 | 6.1088 | 1 | 2420 | 1 | 0.004 | 0.0012 | 0 | 0 | 1 | 1 | 0 | 0.4 | 1 | 1.1 | 0.9
16.1982 | 6.314 | 1 | 2421 | 1 | 0.004 | 0.0012 | 0 | 0 | 1 | 1 | 0 | 0.4 | 1 | 1.1 | 0.9
14.486 | 7.8579 | 1 | 2422 | 1 | 0.004 | 0.0012 | 0 | 0 | 1 | 1 | 0 | 0.4 | 1 | 1.1 | 0.9
15.9439 | 5.3281 | 1 | 2423 | 1 | 0.004 | 0.0012 | 0 | 0 | 1 | 1 | 0 | 0.4 | 1 | 1.1 | 0.9
15.7912 | 7.0333 | 1 | 2424 | 1 | 0.004 | 0.0012 | 0 | 0 | 1 | 1 | 0 | 0.4 | 1 | 1.1 | 0.9
15.3544 | 6.1053 | 1 | 2425 | 1 | 0.004 | 0.0012 | 0 | 0 | 1 | 1 | 0 | 0.4 | 1 | 1.1 | 0.9
14.8807 | 5.2965 | 1 | 2426 | 1 | 0.004 | 0.0012 | 0 | 0 | 1 | 1 | 0 | 0.4 | 1 | 1.1 | 0.9
15.4105 | 5.7544 | 1 | 2427 | 1 | 0.004 | 0.0012 | 0 | 0 | 1 | 1 | 0 | 0.4 | 1 | 1.1 | 0.9
15.7719 | 5.8614 | 1 | 2428 | 1 | 0.004 | 0.0012 | 0 | 0 | 1 | 1 | 0 | 0.4 | 1 | 1.1 | 0.9
15.0772 | 6.3474 | 1 | 2429 | 1 | 0.004 | 0.0012 | 0 | 0 | 1 | 1 | 0 | 0.4 | 1 | 1.1 | 0.9
15.4105 | 6.9368 | 1 | 2430 | 1 | 0.004 | 0.0012 | 0 | 0 | 1 | 1 | 0 | 0.4 | 1 | 1.1 | 0.9
15.2035 | 6.3912 | 1 | 2431 | 1 | 0.004 | 0.0012 | 0 | 0 | 1 | 1 | 0 | 0.4 | 1 | 1.1 | 0.9
15.6544 | 6.5351 | 1 | 2432 | 1 | 0.004 | 0.0012 | 0 | 0 | 1 | 1 | 0 | 0.4 | 1 | 1.1 | 0.9
15.1491 | 7.1333 | 1 | 2433 | 1 | 0.004 | 0.0012 | 0 | 0 | 1 | 1 | 0 | 0.4 | 1 | 1.1 | 0.9
14.2754 | 5.5509 | 1 | 2434 | 1 | 0.004 | 0.0012 | 0 | 0 | 1 | 1 | 0 | 0.4 | 1 | 1.1 | 0.9
14.4965 | 7.6035 | 1 | 2435 | 1 | 0.004 | 0.0012 | 0 | 0 | 1 | 1 | 0 | 0.4 | 1 | 1.1 | 0.9
15.9386 | 5.2105 | 1 | 2436 | 1 | 0.004 | 0.0012 | 0 | 0 | 1 | 1 | 0 | 0.4 | 1 | 1.1 | 0.9
15.8175 | 8.5333 | 1 | 2437 | 1 | 0.004 | 0.0012 | 0 | 0 | 1 | 1 | 0 | 0.4 | 1 | 1.1 | 0.9
14.6982 | 5.8158 | 1 | 2438 | 1 | 0.004 | 0.0012 | 0 | 0 | 1 | 1 | 0 | 0.4 | 1 | 1.1 | 0.9
15.4386 | 6.1877 | 1 | 2439 | 1 | 0.004 | 0.0012 | 0 | 0 | 1 | 1 | 0 | 0.4 | 1 | 1.1 | 0.9
15.2228 | 7.2 | 1 | 2440 | 1 | 0.004 | 0.0012 | 0 | 0 | 1 | 1 | 0 | 0.4 | 1 | 1.1 | 0.9
15.3439 | 5.6667 | 1 | 2441 | 1 | 0.004 | 0.0012 | 0 | 0 | 1 | 1 | 0 | 0.4 | 1 | 1.1 | 0.9
16.0719 | 6.0228 | 1 | 2442 | 1 | 0.004 | 0.0012 | 0 | 0 | 1 | 1 | 0 | 0.4 | 1 | 1.1 | 0.9
14.4035 | 5.5807 | 1 | 2443 | 1 | 0.004 | 0.0012 | 0 | 0 | 1 | 1 | 0 | 0.4 | 1 | 1.1 | 0.9
14.9965 | 5.4403 | 1 | 2444 | 1 | 0.004 | 0.0012 | 0 | 0 | 1 | 1 | 0 | 0.4 | 1 | 1.1 | 0.9
16.0912 | 6.8035 | 1 | 2445 | 1 | 0.004 | 0.0012 | 0 | 0 | 1 | 1 | 0 | 0.4 | 1 | 1.1 | 0.9
14.8912 | 5.3649 | 1 | 2446 | 1 | 0.004 | 0.0012 | 0 | 0 | 1 | 1 | 0 | 0.4 | 1 | 1.1 | 0.9
15.8439 | 5.2649 | 1 | 2447 | 1 | 0.004 | 0.0012 | 0 | 0 | 1 | 1 | 0 | 0.4 | 1 | 1.1 | 0.9
16.1684 | 6.2702 | 1 | 2448 | 1 | 0.004 | 0.0012 | 0 | 0 | 1 | 1 | 0 | 0.4 | 1 | 1.1 | 0.9
16.4579 | 5.4421 | 1 | 2449 | 1 | 0.004 | 0.0012 | 0 | 0 | 1 | 1 | 0 | 0.4 | 1 | 1.1 | 0.9
15.3088 | 5.8842 | 1 | 2450 | 1 | 0.004 | 0.0012 | 0 | 0 | 1 | 1 | 0 | 0.4 | 1 | 1.1 | 0.9
15.586 | 5.8912 | 1 | 2451 | 1 | 0.004 | 0.0012 | 0 | 0 | 1 | 1 | 0 | 0.4 | 1 | 1.1 | 0.9
16.2123 | 6.8649 | 1 | 2452 | 1 | 0.004 | 0.0012 | 0 | 0 | 1 | 1 | 0 | 0.4 | 1 | 1.1 | 0.9
16.0211 | 6 | 1 | 2453 | 1 | 0.004 | 0.0012 | 0 | 0 | 1 | 1 | 0 | 0.4 | 1 | 1.1 | 0.9
14.7421 | 5.9491 | 1 | 2454 | 1 | 0.004 | 0.0012 | 0 | 0 | 1 | 1 | 0 | 0.4 | 1 | 1.1 | 0.9
15.1614 | 6.7544 | 1 | 2455 | 1 | 0.004 | 0.0012 | 0 | 0 | 1 | 1 | 0 | 0.4 | 1 | 1.1 | 0.9
15.7386 | 6.9211 | 1 | 2456 | 1 | 0.004 | 0.0012 | 0 | 0 | 1 | 1 | 0 | 0.4 | 1 | 1.1 | 0.9
14.0263 | 5.5789 | 1 | 2457 | 1 | 0.004 | 0.0012 | 0 | 0 | 1 | 1 | 0 | 0.4 | 1 | 1.1 | 0.9
15.9035 | 6.493 | 1 | 2458 | 1 | 0.004 | 0.0012 | 0 | 0 | 1 | 1 | 0 | 0.4 | 1 | 1.1 | 0.9
14.514 | 7.886 | 1 | 2459 | 1 | 0.004 | 0.0012 | 0 | 0 | 1 | 1 | 0 | 0.4 | 1 | 1.1 | 0.9
15.9807 | 5.7544 | 1 | 2460 | 1 | 0.004 | 0.0012 | 0 | 0 | 1 | 1 | 0 | 0.4 | 1 | 1.1 | 0.9
16.4491 | 6.9351 | 1 | 2461 | 1 | 0.004 | 0.0012 | 0 | 0 | 1 | 1 | 0 | 0.4 | 1 | 1.1 | 0.9
14.4737 | 5.7263 | 1 | 2462 | 1 | 0.004 | 0.0012 | 0 | 0 | 1 | 1 | 0 | 0.4 | 1 | 1.1 | 0.9
15.5912 | 6.7842 | 1 | 2463 | 1 | 0.004 | 0.0012 | 0 | 0 | 1 | 1 | 0 | 0.4 | 1 | 1.1 | 0.9
15.6596 | 6.3807 | 1 | 2464 | 1 | 0.004 | 0.0012 | 0 | 0 | 1 | 1 | 0 | 0.4 | 1 | 1.1 | 0.9
15.3175 | 5.7474 | 1 | 2465 | 1 | 0.004 | 0.0012 | 0 | 0 | 1 | 1 | 0 | 0.4 | 1 | 1.1 | 0.9
14.2439 | 7.1421 | 1 | 2466 | 1 | 0.004 | 0.0012 | 0 | 0 | 1 | 1 | 0 | 0.4 | 1 | 1.1 | 0.9
15.586 | 6.3807 | 1 | 2467 | 1 | 0.004 | 0.0012 | 0 | 0 | 1 | 1 | 0 | 0.4 | 1 | 1.1 | 0.9
14.7316 | 5.8298 | 1 | 2468 | 1 | 0.004 | 0.0012 | 0 | 0 | 1 | 1 | 0 | 0.4 | 1 | 1.1 | 0.9
15.9 | 6.5912 | 1 | 2469 | 1 | 0.004 | 0.0012 | 0 | 0 | 1 | 1 | 0 | 0.4 | 1 | 1.1 | 0.9
14.5386 | 7.9561 | 1 | 2470 | 1 | 0.004 | 0.0012 | 0 | 0 | 1 | 1 | 0 | 0.4 | 1 | 1.1 | 0.9
15.4175 | 6.8597 | 1 | 2471 | 1 | 0.004 | 0.0012 | 0 | 0 | 1 | 1 | 0 | 0.4 | 1 | 1.1 | 0.9
14.2316 | 7.3316 | 1 | 2472 | 1 | 0.004 | 0.0012 | 0 | 0 | 1 | 1 | 0 | 0.4 | 1 | 1.1 | 0.9
14.2211 | 7.2105 | 1 | 2473 | 1 | 0.004 | 0.0012 | 0 | 0 | 1 | 1 | 0 | 0.4 | 1 | 1.1 | 0.9
14.493 | 7.0544 | 1 | 2474 | 1 | 0.004 | 0.0012 | 0 | 0 | 1 | 1 | 0 | 0.4 | 1 | 1.1 | 0.9
14.9754 | 5.5772 | 1 | 2475 | 1 | 0.004 | 0.0012 | 0 | 0 | 1 | 1 | 0 | 0.4 | 1 | 1.1 | 0.9
15.0298 | 5.7561 | 1 | 2476 | 1 | 0.004 | 0.0012 | 0 | 0 | 1 | 1 | 0 | 0.4 | 1 | 1.1 | 0.9
16.3509 | 6.7772 | 1 | 2477 | 1 | 0.004 | 0.0012 | 0 | 0 | 1 | 1 | 0 | 0.4 | 1 | 1.1 | 0.9
15.7456 | 6.4719 | 1 | 2478 | 1 | 0.004 | 0.0012 | 0 | 0 | 1 | 1 | 0 | 0.4 | 1 | 1.1 | 0.9
15.8263 | 6.1825 | 1 | 2479 | 1 | 0.004 | 0.0012 | 0 | 0 | 1 | 1 | 0 | 0.4 | 1 | 1.1 | 0.9
16.3561 | 6.6211 | 1 | 2480 | 1 | 0.004 | 0.0012 | 0 | 0 | 1 | 1 | 0 | 0.4 | 1 | 1.1 | 0.9
15.8649 | 6.2684 | 1 | 2481 | 1 | 0.004 | 0.0012 | 0 | 0 | 1 | 1 | 0 | 0.4 | 1 | 1.1 | 0.9
16.4684 | 6.4807 | 1 | 2482 | 1 | 0.004 | 0.0012 | 0 | 0 | 1 | 1 | 0 | 0.4 | 1 | 1.1 | 0.9
14.986 | 5.714 | 1 | 2483 | 1 | 0.004 | 0.0012 | 0 | 0 | 1 | 1 | 0 | 0.4 | 1 | 1.1 | 0.9
16.1053 | 6.6193 | 1 | 2484 | 1 | 0.004 | 0.0012 | 0 | 0 | 1 | 1 | 0 | 0.4 | 1 | 1.1 | 0.9
15.7561 | 7.5386 | 1 | 2485 | 1 | 0.004 | 0.0012 | 0 | 0 | 1 | 1 | 0 | 0.4 | 1 | 1.1 | 0.9
14.9158 | 5.8789 | 1 | 2486 | 1 | 0.004 | 0.0012 | 0 | 0 | 1 | 1 | 0 | 0.4 | 1 | 1.1 | 0.9
14.5158 | 6.1561 | 1 | 2487 | 1 | 0.004 | 0.0012 | 0 | 0 | 1 | 1 | 0 | 0.4 | 1 | 1.1 | 0.9
16.3789 | 6.114 | 1 | 2488 | 1 | 0.004 | 0.0012 | 0 | 0 | 1 | 1 | 0 | 0.4 | 1 | 1.1 | 0.9
14.6789 | 6.821 | 1 | 2489 | 1 | 0.004 | 0.0012 | 0 | 0 | 1 | 1 | 0 | 0.4 | 1 | 1.1 | 0.9
15.9105 | 8.2088 | 1 | 2490 | 1 | 0.004 | 0.0012 | 0 | 0 | 1 | 1 | 0 | 0.4 | 1 | 1.1 | 0.9
14.8842 | 5.4193 | 1 | 2491 | 1 | 0.004 | 0.0012 | 0 | 0 | 1 | 1 | 0 | 0.4 | 1 | 1.1 | 0.9
16.4351 | 6.3456 | 1 | 2492 | 1 | 0.004 | 0.0012 | 0 | 0 | 1 | 1 | 0 | 0.4 | 1 | 1.1 | 0.9
15.6754 | 6.0404 | 1 | 2493 | 1 | 0.004 | 0.0012 | 0 | 0 | 1 | 1 | 0 | 0.4 | 1 | 1.1 | 0.9
15.2228 | 6.9596 | 1 | 2494 | 1 | 0.004 | 0.0012 | 0 | 0 | 1 | 1 | 0 | 0.4 | 1 | 1.1 | 0.9
15.8316 | 5.7316 | 1 | 2495 | 1 | 0.004 | 0.0012 | 0 | 0 | 1 | 1 | 0 | 0.4 | 1 | 1.1 | 0.9
15.8614 | 6.3895 | 1 | 2496 | 1 | 0.004 | 0.0012 | 0 | 0 | 1 | 1 | 0 | 0.4 | 1 | 1.1 | 0.9
14.9649 | 5.6772 | 1 | 2497 | 1 | 0.004 | 0.0012 | 0 | 0 | 1 | 1 | 0 | 0.4 | 1 | 1.1 | 0.9
15.1579 | 6.6825 | 1 | 2498 | 1 | 0.004 | 0.0012 | 0 | 0 | 1 | 1 | 0 | 0.4 | 1 | 1.1 | 0.9
16.0982 | 6.2088 | 1 | 2499 | 1 | 0.004 | 0.0012 | 0 | 0 | 1 | 1 | 0 | 0.4 | 1 | 1.1 | 0.9
16.4105 | 5.3298 | 1 | 2500 | 1 | 0.004 | 0.0012 | 0 | 0 | 1 | 1 | 0 | 0.4 | 1 | 1.1 | 0.9
14.2912 | 5.2947 | 1 | 2501 | 1 | 0.004 | 0.0012 | 0 | 0 | 1 | 1 | 0 | 0.4 | 1 | 1.1 | 0.9
16.4754 | 5.8263 | 1 | 2502 | 1 | 0.004 | 0.0012 | 0 | 0 | 1 | 1 | 0 | 0.4 | 1 | 1.1 | 0.9
14.9754 | 6.2772 | 1 | 2503 | 1 | 0.004 | 0.0012 | 0 | 0 | 1 | 1 | 0 | 0.4 | 1 | 1.1 | 0.9
14.6982 | 5.9211 | 1 | 2504 | 1 | 0.004 | 0.0012 | 0 | 0 | 1 | 1 | 0 | 0.4 | 1 | 1.1 | 0.9
16.3807 | 8.9579 | 1 | 2505 | 1 | 0.004 | 0.0012 | 0 | 0 | 1 | 1 | 0 | 0.4 | 1 | 1.1 | 0.9
16.0561 | 5.7333 | 1 | 2506 | 1 | 0.004 | 0.0012 | 0 | 0 | 1 | 1 | 0 | 0.4 | 1 | 1.1 | 0.9
16.2684 | 5.5018 | 1 | 2507 | 1 | 0.004 | 0.0012 | 0 | 0 | 1 | 1 | 0 | 0.4 | 1 | 1.1 | 0.9
14.9123 | 6.5333 | 1 | 2508 | 1 | 0.004 | 0.0012 | 0 | 0 | 1 | 1 | 0 | 0.4 | 1 | 1.1 | 0.9
14.3281 | 5.5123 | 1 | 2509 | 1 | 0.004 | 0.0012 | 0 | 0 | 1 | 1 | 0 | 0.4 | 1 | 1.1 | 0.9
15.5877 | 6.0561 | 1 | 2510 | 1 | 0.004 | 0.0012 | 0 | 0 | 1 | 1 | 0 | 0.4 | 1 | 1.1 | 0.9
16.1947 | 5.5719 | 1 | 2511 | 1 | 0.004 | 0.0012 | 0 | 0 | 1 | 1 | 0 | 0.4 | 1 | 1.1 | 0.9
16.493 | 5.4421 | 1 | 2512 | 1 | 0.004 | 0.0012 | 0 | 0 | 1 | 1 | 0 | 0.4 | 1 | 1.1 | 0.9
14.4211 | 7.6053 | 1 | 2513 | 1 | 0.004 | 0.0012 | 0 | 0 | 1 | 1 | 0 | 0.4 | 1 | 1.1 | 0.9
14.5754 | 7.314 | 1 | 2514 | 1 | 0.004 | 0.0012 | 0 | 0 | 1 | 1 | 0 | 0.4 | 1 | 1.1 | 0.9
14.6421 | 6.2456 | 1 | 2515 | 1 | 0.004 | 0.0012 | 0 | 0 | 1 | 1 | 0 | 0.4 | 1 | 1.1 | 0.9
15.1667 | 6.9544 | 1 | 2516 | 1 | 0.004 | 0.0012 | 0 | 0 | 1 | 1 | 0 | 0.4 | 1 | 1.1 | 0.9
16.2263 | 5.8597 | 1 | 2517 | 1 | 0.004 | 0.0012 | 0 | 0 | 1 | 1 | 0 | 0.4 | 1 | 1.1 | 0.9
15.614 | 6.9316 | 1 | 2518 | 1 | 0.004 | 0.0012 | 0 | 0 | 1 | 1 | 0 | 0.4 | 1 | 1.1 | 0.9
15.4842 | 6.821 | 1 | 2519 | 1 | 0.004 | 0.0012 | 0 | 0 | 1 | 1 | 0 | 0.4 | 1 | 1.1 | 0.9
15.7175 | 6.7456 | 1 | 2520 | 1 | 0.004 | 0.0012 | 0 | 0 | 1 | 1 | 0 | 0.4 | 1 | 1.1 | 0.9
14.3193 | 5.5035 | 1 | 2521 | 1 | 0.004 | 0.0012 | 0 | 0 | 1 | 1 | 0 | 0.4 | 1 | 1.1 | 0.9
15.3754 | 6.207 | 1 | 2522 | 1 | 0.004 | 0.0012 | 0 | 0 | 1 | 1 | 0 | 0.4 | 1 | 1.1 | 0.9
15.3877 | 6.2965 | 1 | 2523 | 1 | 0.004 | 0.0012 | 0 | 0 | 1 | 1 | 0 | 0.4 | 1 | 1.1 | 0.9
15.3333 | 6.6912 | 1 | 2524 | 1 | 0.004 | 0.0012 | 0 | 0 | 1 | 1 | 0 | 0.4 | 1 | 1.1 | 0.9
15.7772 | 6.4386 | 1 | 2525 | 1 | 0.004 | 0.0012 | 0 | 0 | 1 | 1 | 0 | 0.4 | 1 | 1.1 | 0.9
14.307 | 8.0211 | 1 | 2526 | 1 | 0.004 | 0.0012 | 0 | 0 | 1 | 1 | 0 | 0.4 | 1 | 1.1 | 0.9
16.1667 | 5.3193 | 1 | 2527 | 1 | 0.004 | 0.0012 | 0 | 0 | 1 | 1 | 0 | 0.4 | 1 | 1.1 | 0.9
16.3333 | 6.6982 | 1 | 2528 | 1 | 0.004 | 0.0012 | 0 | 0 | 1 | 1 | 0 | 0.4 | 1 | 1.1 | 0.9
16.2561 | 6.8053 | 1 | 2529 | 1 | 0.004 | 0.0012 | 0 | 0 | 1 | 1 | 0 | 0.4 | 1 | 1.1 | 0.9
14.8842 | 6.4088 | 1 | 2530 | 1 | 0.004 | 0.0012 | 0 | 0 | 1 | 1 | 0 | 0.4 | 1 | 1.1 | 0.9
15.7456 | 7.3579 | 1 | 2531 | 1 | 0.004 | 0.0012 | 0 | 0 | 1 | 1 | 0 | 0.4 | 1 | 1.1 | 0.9
15.7737 | 6.686 | 1 | 2532 | 1 | 0.004 | 0.0012 | 0 | 0 | 1 | 1 | 0 | 0.4 | 1 | 1.1 | 0.9
15.5579 | 6.1632 | 1 | 2533 | 1 | 0.004 | 0.0012 | 0 | 0 | 1 | 1 | 0 | 0.4 | 1 | 1.1 | 0.9
14.8474 | 5.2807 | 1 | 2534 | 1 | 0.004 | 0.0012 | 0 | 0 | 1 | 1 | 0 | 0.4 | 1 | 1.1 | 0.9
14.8158 | 5.979 | 1 | 2535 | 1 | 0.004 | 0.0012 | 0 | 0 | 1 | 1 | 0 | 0.4 | 1 | 1.1 | 0.9
14.5772 | 6.0772 | 1 | 2536 | 1 | 0.004 | 0.0012 | 0 | 0 | 1 | 1 | 0 | 0.4 | 1 | 1.1 | 0.9
15.4421 | 6.4825 | 1 | 2537 | 1 | 0.004 | 0.0012 | 0 | 0 | 1 | 1 | 0 | 0.4 | 1 | 1.1 | 0.9
16.1702 | 5.4105 | 1 | 2538 | 1 | 0.004 | 0.0012 | 0 | 0 | 1 | 1 | 0 | 0.4 | 1 | 1.1 | 0.9
14.8509 | 6.221 | 1 | 2539 | 1 | 0.004 | 0.0012 | 0 | 0 | 1 | 1 | 0 | 0.4 | 1 | 1.1 | 0.9
15.9053 | 6.5088 | 1 | 2540 | 1 | 0.004 | 0.0012 | 0 | 0 | 1 | 1 | 0 | 0.4 | 1 | 1.1 | 0.9
15.5684 | 6.4281 | 1 | 2541 | 1 | 0.004 | 0.0012 | 0 | 0 | 1 | 1 | 0 | 0.4 | 1 | 1.1 | 0.9
14.3105 | 5.7368 | 1 | 2542 | 1 | 0.004 | 0.0012 | 0 | 0 | 1 | 1 | 0 | 0.4 | 1 | 1.1 | 0.9
15.3123 | 6.5789 | 1 | 2543 | 1 | 0.004 | 0.0012 | 0 | 0 | 1 | 1 | 0 | 0.4 | 1 | 1.1 | 0.9
15.0404 | 5.5597 | 1 | 2544 | 1 | 0.004 | 0.0012 | 0 | 0 | 1 | 1 | 0 | 0.4 | 1 | 1.1 | 0.9
16.2404 | 5.8825 | 1 | 2545 | 1 | 0.004 | 0.0012 | 0 | 0 | 1 | 1 | 0 | 0.4 | 1 | 1.1 | 0.9
15.6526 | 6.4947 | 1 | 2546 | 1 | 0.004 | 0.0012 | 0 | 0 | 1 | 1 | 0 | 0.4 | 1 | 1.1 | 0.9
15.7404 | 6.4053 | 1 | 2547 | 1 | 0.004 | 0.0012 | 0 | 0 | 1 | 1 | 0 | 0.4 | 1 | 1.1 | 0.9
15.0158 | 5.6667 | 1 | 2548 | 1 | 0.004 | 0.0012 | 0 | 0 | 1 | 1 | 0 | 0.4 | 1 | 1.1 | 0.9
16.3719 | 6.5263 | 1 | 2549 | 1 | 0.004 | 0.0012 | 0 | 0 | 1 | 1 | 0 | 0.4 | 1 | 1.1 | 0.9
15.414 | 6.2772 | 1 | 2550 | 1 | 0.004 | 0.0012 | 0 | 0 | 1 | 1 | 0 | 0.4 | 1 | 1.1 | 0.9
14.5333 | 7.3421 | 1 | 2551 | 1 | 0.004 | 0.0012 | 0 | 0 | 1 | 1 | 0 | 0.4 | 1 | 1.1 | 0.9
15.193 | 6.6246 | 1 | 2552 | 1 | 0.004 | 0.0012 | 0 | 0 | 1 | 1 | 0 | 0.4 | 1 | 1.1 | 0.9
15.1789 | 5.693 | 1 | 2553 | 1 | 0.004 | 0.0012 | 0 | 0 | 1 | 1 | 0 | 0.4 | 1 | 1.1 | 0.9
16.1088 | 5.779 | 1 | 2554 | 1 | 0.004 | 0.0012 | 0 | 0 | 1 | 1 | 0 | 0.4 | 1 | 1.1 | 0.9
16.193 | 6.6614 | 1 | 2555 | 1 | 0.004 | 0.0012 | 0 | 0 | 1 | 1 | 0 | 0.4 | 1 | 1.1 | 0.9
14.4491 | 6.0228 | 1 | 2556 | 1 | 0.004 | 0.0012 | 0 | 0 | 1 | 1 | 0 | 0.4 | 1 | 1.1 | 0.9
15.1719 | 6.6351 | 1 | 2557 | 1 | 0.004 | 0.0012 | 0 | 0 | 1 | 1 | 0 | 0.4 | 1 | 1.1 | 0.9
15.5596 | 5.8579 | 1 | 2558 | 1 | 0.004 | 0.0012 | 0 | 0 | 1 | 1 | 0 | 0.4 | 1 | 1.1 | 0.9
15.8228 | 5.7754 | 1 | 2559 | 1 | 0.004 | 0.0012 | 0 | 0 | 1 | 1 | 0 | 0.4 | 1 | 1.1 | 0.9
15.9509 | 6.0667 | 1 | 2560 | 1 | 0.004 | 0.0012 | 0 | 0 | 1 | 1 | 0 | 0.4 | 1 | 1.1 | 0.9
16.1649 | 7.8754 | 1 | 2561 | 1 | 0.004 | 0.0012 | 0 | 0 | 1 | 1 | 0 | 0.4 | 1 | 1.1 | 0.9
16.2632 | 6.5474 | 1 | 2562 | 1 | 0.004 | 0.0012 | 0 | 0 | 1 | 1 | 0 | 0.4 | 1 | 1.1 | 0.9
14.5439 | 7.0667 | 1 | 2563 | 1 | 0.004 | 0.0012 | 0 | 0 | 1 | 1 | 0 | 0.4 | 1 | 1.1 | 0.9
14.5526 | 6.1649 | 1 | 2564 | 1 | 0.004 | 0.0012 | 0 | 0 | 1 | 1 | 0 | 0.4 | 1 | 1.1 | 0.9
14.414 | 7.6912 | 1 | 2565 | 1 | 0.004 | 0.0012 | 0 | 0 | 1 | 1 | 0 | 0.4 | 1 | 1.1 | 0.9
15.7088 | 6.5105 | 1 | 2566 | 1 | 0.004 | 0.0012 | 0 | 0 | 1 | 1 | 0 | 0.4 | 1 | 1.1 | 0.9
16.2912 | 5.6246 | 1 | 2567 | 1 | 0.004 | 0.0012 | 0 | 0 | 1 | 1 | 0 | 0.4 | 1 | 1.1 | 0.9
16.2544 | 5.6737 | 1 | 2568 | 1 | 0.004 | 0.0012 | 0 | 0 | 1 | 1 | 0 | 0.4 | 1 | 1.1 | 0.9
15.2807 | 6.3526 | 1 | 2569 | 1 | 0.004 | 0.0012 | 0 | 0 | 1 | 1 | 0 | 0.4 | 1 | 1.1 | 0.9
16.1193 | 6.6474 | 1 | 2570 | 1 | 0.004 | 0.0012 | 0 | 0 | 1 | 1 | 0 | 0.4 | 1 | 1.1 | 0.9
15.2544 | 5.7333 | 1 | 2571 | 1 | 0.004 | 0.0012 | 0 | 0 | 1 | 1 | 0 | 0.4 | 1 | 1.1 | 0.9
14.593 | 6.1158 | 1 | 2572 | 1 | 0.004 | 0.0012 | 0 | 0 | 1 | 1 | 0 | 0.4 | 1 | 1.1 | 0.9
16.1105 | 7.0719 | 1 | 2573 | 1 | 0.004 | 0.0012 | 0 | 0 | 1 | 1 | 0 | 0.4 | 1 | 1.1 | 0.9
14.2333 | 7.8439 | 1 | 2574 | 1 | 0.004 | 0.0012 | 0 | 0 | 1 | 1 | 0 | 0.4 | 1 | 1.1 | 0.9
15.3193 | 6.1895 | 1 | 2575 | 1 | 0.004 | 0.0012 | 0 | 0 | 1 | 1 | 0 | 0.4 | 1 | 1.1 | 0.9
15.5579 | 6.0579 | 1 | 2576 | 1 | 0.004 | 0.0012 | 0 | 0 | 1 | 1 | 0 | 0.4 | 1 | 1.1 | 0.9
15.1649 | 5.9017 | 1 | 2577 | 1 | 0.004 | 0.0012 | 0 | 0 | 1 | 1 | 0 | 0.4 | 1 | 1.1 | 0.9
15.5333 | 6.0509 | 1 | 2578 | 1 | 0.004 | 0.0012 | 0 | 0 | 1 | 1 | 0 | 0.4 | 1 | 1.1 | 0.9
14.3491 | 5.6193 | 1 | 2579 | 1 | 0.004 | 0.0012 | 0 | 0 | 1 | 1 | 0 | 0.4 | 1 | 1.1 | 0.9
16.0719 | 5.5877 | 1 | 2580 | 1 | 0.004 | 0.0012 | 0 | 0 | 1 | 1 | 0 | 0.4 | 1 | 1.1 | 0.9
16.1526 | 6.6403 | 1 | 2581 | 1 | 0.004 | 0.0012 | 0 | 0 | 1 | 1 | 0 | 0.4 | 1 | 1.1 | 0.9
14.9596 | 6.4526 | 1 | 2582 | 1 | 0.004 | 0.0012 | 0 | 0 | 1 | 1 | 0 | 0.4 | 1 | 1.1 | 0.9
16.2228 | 5.3982 | 1 | 2583 | 1 | 0.004 | 0.0012 | 0 | 0 | 1 | 1 | 0 | 0.4 | 1 | 1.1 | 0.9
15.0228 | 6.3246 | 1 | 2584 | 1 | 0.004 | 0.0012 | 0 | 0 | 1 | 1 | 0 | 0.4 | 1 | 1.1 | 0.9
15.4368 | 6.4386 | 1 | 2585 | 1 | 0.004 | 0.0012 | 0 | 0 | 1 | 1 | 0 | 0.4 | 1 | 1.1 | 0.9
15.0579 | 5.9842 | 1 | 2586 | 1 | 0.004 | 0.0012 | 0 | 0 | 1 | 1 | 0 | 0.4 | 1 | 1.1 | 0.9
15.4667 | 6.0947 | 1 | 2587 | 1 | 0.004 | 0.0012 | 0 | 0 | 1 | 1 | 0 | 0.4 | 1 | 1.1 | 0.9
15.5579 | 6.9351 | 1 | 2588 | 1 | 0.004 | 0.0012 | 0 | 0 | 1 | 1 | 0 | 0.4 | 1 | 1.1 | 0.9
16.0333 | 6.7965 | 1 | 2589 | 1 | 0.004 | 0.0012 | 0 | 0 | 1 | 1 | 0 | 0.4 | 1 | 1.1 | 0.9
16.3158 | 6.2123 | 1 | 2590 | 1 | 0.004 | 0.0012 | 0 | 0 | 1 | 1 | 0 | 0.4 | 1 | 1.1 | 0.9
16.3368 | 5.514 | 1 | 2591 | 1 | 0.004 | 0.0012 | 0 | 0 | 1 | 1 | 0 | 0.4 | 1 | 1.1 | 0.9
14.6053 | 6.9895 | 1 | 2592 | 1 | 0.004 | 0.0012 | 0 | 0 | 1 | 1 | 0 | 0.4 | 1 | 1.1 | 0.9
16.214 | 6.0439 | 1 | 2593 | 1 | 0.004 | 0.0012 | 0 | 0 | 1 | 1 | 0 | 0.4 | 1 | 1.1 | 0.9
14.2246 | 7.1982 | 1 | 2594 | 1 | 0.004 | 0.0012 | 0 | 0 | 1 | 1 | 0 | 0.4 | 1 | 1.1 | 0.9
15.9316 | 5.7807 | 1 | 2595 | 1 | 0.004 | 0.0012 | 0 | 0 | 1 | 1 | 0 | 0.4 | 1 | 1.1 | 0.9
15.2702 | 6.4877 | 1 | 2596 | 1 | 0.004 | 0.0012 | 0 | 0 | 1 | 1 | 0 | 0.4 | 1 | 1.1 | 0.9
15.1579 | 5.8088 | 1 | 2597 | 1 | 0.004 | 0.0012 | 0 | 0 | 1 | 1 | 0 | 0.4 | 1 | 1.1 | 0.9
15.6614 | 5.6474 | 1 | 2598 | 1 | 0.004 | 0.0012 | 0 | 0 | 1 | 1 | 0 | 0.4 | 1 | 1.1 | 0.9
16.1965 | 5.2053 | 1 | 2599 | 1 | 0.004 | 0.0012 | 0 | 0 | 1 | 1 | 0 | 0.4 | 1 | 1.1 | 0.9
16.1281 | 5.6772 | 1 | 2600 | 1 | 0.004 | 0.0012 | 0 | 0 | 1 | 1 | 0 | 0.4 | 1 | 1.1 | 0.9
15.4596 | 6.1298 | 1 | 2601 | 1 | 0.004 | 0.0012 | 0 | 0 | 1 | 1 | 0 | 0.4 | 1 | 1.1 | 0.9
14.9702 | 6.2491 | 1 | 2602 | 1 | 0.004 | 0.0012 | 0 | 0 | 1 | 1 | 0 | 0.4 | 1 | 1.1 | 0.9
15.2825 | 5.2684 | 1 | 2603 | 1 | 0.004 | 0.0012 | 0 | 0 | 1 | 1 | 0 | 0.4 | 1 | 1.1 | 0.9
16.3404 | 6.7702 | 1 | 2604 | 1 | 0.004 | 0.0012 | 0 | 0 | 1 | 1 | 0 | 0.4 | 1 | 1.1 | 0.9
16.2684 | 9.7158 | 1 | 2605 | 1 | 0.004 | 0.0012 | 0 | 0 | 1 | 1 | 0 | 0.4 | 1 | 1.1 | 0.9
15.7912 | 5.6719 | 1 | 2606 | 1 | 0.004 | 0.0012 | 0 | 0 | 1 | 1 | 0 | 0.4 | 1 | 1.1 | 0.9
14.3965 | 6.1509 | 1 | 2607 | 1 | 0.004 | 0.0012 | 0 | 0 | 1 | 1 | 0 | 0.4 | 1 | 1.1 | 0.9
15.8912 | 5.7105 | 1 | 2608 | 1 | 0.004 | 0.0012 | 0 | 0 | 1 | 1 | 0 | 0.4 | 1 | 1.1 | 0.9
14.9719 | 6.3649 | 1 | 2609 | 1 | 0.004 | 0.0012 | 0 | 0 | 1 | 1 | 0 | 0.4 | 1 | 1.1 | 0.9
16.2737 | 5.8368 | 1 | 2610 | 1 | 0.004 | 0.0012 | 0 | 0 | 1 | 1 | 0 | 0.4 | 1 | 1.1 | 0.9
16.0351 | 6.014 | 1 | 2611 | 1 | 0.004 | 0.0012 | 0 | 0 | 1 | 1 | 0 | 0.4 | 1 | 1.1 | 0.9
14.6544 | 7.0404 | 1 | 2612 | 1 | 0.004 | 0.0012 | 0 | 0 | 1 | 1 | 0 | 0.4 | 1 | 1.1 | 0.9
15.8105 | 6.207 | 2 | 2613 | 1 | 0.008 | 0.0024 | 0 | 0 | 1 | 1 | 0 | 0.4 | 1 | 1.1 | 0.9
15.8509 | 5.5281 | 2 | 2614 | 1 | 0.008 | 0.0024 | 0 | 0 | 1 | 1 | 0 | 0.4 | 1 | 1.1 | 0.9
16.3175 | 5.9193 | 2 | 2615 | 1 | 0.008 | 0.0024 | 0 | 0 | 1 | 1 | 0 | 0.4 | 1 | 1.1 | 0.9
15.9263 | 6.1193 | 2 | 2616 | 1 | 0.008 | 0.0024 | 0 | 0 | 1 | 1 | 0 | 0.4 | 1 | 1.1 | 0.9
15.6509 | 6.414 | 2 | 2617 | 1 | 0.008 | 0.0024 | 0 | 0 | 1 | 1 | 0 | 0.4 | 1 | 1.1 | 0.9
15.9421 | 5.9526 | 2 | 2618 | 1 | 0.008 | 0.0024 | 0 | 0 | 1 | 1 | 0 | 0.4 | 1 | 1.1 | 0.9
16.2526 | 5.5105 | 2 | 2619 | 1 | 0.008 | 0.0024 | 0 | 0 | 1 | 1 | 0 | 0.4 | 1 | 1.1 | 0.9
16.293 | 5.321 | 2 | 2620 | 1 | 0.008 | 0.0024 | 0 | 0 | 1 | 1 | 0 | 0.4 | 1 | 1.1 | 0.9
15.3316 | 6.5702 | 2 | 2621 | 1 | 0.008 | 0.0024 | 0 | 0 | 1 | 1 | 0 | 0.4 | 1 | 1.1 | 0.9
14.3404 | 6.6509 | 2 | 2622 | 1 | 0.008 | 0.0024 | 0 | 0 | 1 | 1 | 0 | 0.4 | 1 | 1.1 | 0.9
16.0526 | 6.1 | 2 | 2623 | 1 | 0.008 | 0.0024 | 0 | 0 | 1 | 1 | 0 | 0.4 | 1 | 1.1 | 0.9
15.7123 | 6.793 | 2 | 2624 | 1 | 0.008 | 0.0024 | 0 | 0 | 1 | 1 | 0 | 0.4 | 1 | 1.1 | 0.9
15.4386 | 6.4175 | 2 | 2625 | 1 | 0.008 | 0.0024 | 0 | 0 | 1 | 1 | 0 | 0.4 | 1 | 1.1 | 0.9
15.207 | 6.7544 | 2 | 2626 | 1 | 0.008 | 0.0024 | 0 | 0 | 1 | 1 | 0 | 0.4 | 1 | 1.1 | 0.9
15.4737 | 6.7912 | 2 | 2627 | 1 | 0.008 | 0.0024 | 0 | 0 | 1 | 1 | 0 | 0.4 | 1 | 1.1 | 0.9
15.9053 | 5.6842 | 2 | 2628 | 1 | 0.008 | 0.0024 | 0 | 0 | 1 | 1 | 0 | 0.4 | 1 | 1.1 | 0.9
15.6246 | 6.7947 | 2 | 2629 | 1 | 0.008 | 0.0024 | 0 | 0 | 1 | 1 | 0 | 0.4 | 1 | 1.1 | 0.9
16.0368 | 6.3246 | 2 | 2630 | 1 | 0.008 | 0.0024 | 0 | 0 | 1 | 1 | 0 | 0.4 | 1 | 1.1 | 0.9
16.4123 | 6.5509 | 2 | 2631 | 1 | 0.008 | 0.0024 | 0 | 0 | 1 | 1 | 0 | 0.4 | 1 | 1.1 | 0.9
14.4228 | 7.4035 | 2 | 2632 | 1 | 0.008 | 0.0024 | 0 | 0 | 1 | 1 | 0 | 0.4 | 1 | 1.1 | 0.9
15.8596 | 7.0053 | 2 | 2633 | 1 | 0.008 | 0.0024 | 0 | 0 | 1 | 1 | 0 | 0.4 | 1 | 1.1 | 0.9
14.9228 | 5.3684 | 2 | 2634 | 1 | 0.008 | 0.0024 | 0 | 0 | 1 | 1 | 0 | 0.4 | 1 | 1.1 | 0.9
14.3263 | 8.007 | 2 | 2635 | 1 | 0.008 | 0.0024 | 0 | 0 | 1 | 1 | 0 | 0.4 | 1 | 1.1 | 0.9
15.7105 | 6.0912 | 2 | 2636 | 1 | 0.008 | 0.0024 | 0 | 0 | 1 | 1 | 0 | 0.4 | 1 | 1.1 | 0.9
14.8386 | 5.6807 | 2 | 2637 | 1 | 0.008 | 0.0024 | 0 | 0 | 1 | 1 | 0 | 0.4 | 1 | 1.1 | 0.9
15.5035 | 6.8316 | 2 | 2638 | 1 | 0.008 | 0.0024 | 0 | 0 | 1 | 1 | 0 | 0.4 | 1 | 1.1 | 0.9
15.5193 | 5.9649 | 2 | 2639 | 1 | 0.008 | 0.0024 | 0 | 0 | 1 | 1 | 0 | 0.4 | 1 | 1.1 | 0.9
16.0789 | 5.6 | 2 | 2640 | 1 | 0.008 | 0.0024 | 0 | 0 | 1 | 1 | 0 | 0.4 | 1 | 1.1 | 0.9
16.4246 | 5.3877 | 2 | 2641 | 1 | 0.008 | 0.0024 | 0 | 0 | 1 | 1 | 0 | 0.4 | 1 | 1.1 | 0.9
16.1439 | 5.9754 | 2 | 2642 | 1 | 0.008 | 0.0024 | 0 | 0 | 1 | 1 | 0 | 0.4 | 1 | 1.1 | 0.9
14.014 | 5.2404 | 2 | 2643 | 1 | 0.008 | 0.0024 | 0 | 0 | 1 | 1 | 0 | 0.4 | 1 | 1.1 | 0.9
16.4632 | 5.8702 | 2 | 2644 | 1 | 0.008 | 0.0024 | 0 | 0 | 1 | 1 | 0 | 0.4 | 1 | 1.1 | 0.9
16.1211 | 6.6614 | 2 | 2645 | 1 | 0.008 | 0.0024 | 0 | 0 | 1 | 1 | 0 | 0.4 | 1 | 1.1 | 0.9
14.5684 | 7.3439 | 2 | 2646 | 1 | 0.008 | 0.0024 | 0 | 0 | 1 | 1 | 0 | 0.4 | 1 | 1.1 | 0.9
14.6298 | 5.9719 | 2 | 2647 | 1 | 0.008 | 0.0024 | 0 | 0 | 1 | 1 | 0 | 0.4 | 1 | 1.1 | 0.9
15.6421 | 5.6368 | 2 | 2648 | 1 | 0.008 | 0.0024 | 0 | 0 | 1 | 1 | 0 | 0.4 | 1 | 1.1 | 0.9
15.4351 | 6.1351 | 2 | 2649 | 1 | 0.008 | 0.0024 | 0 | 0 | 1 | 1 | 0 | 0.4 | 1 | 1.1 | 0.9
15.2825 | 6.3421 | 2 | 2650 | 1 | 0.008 | 0.0024 | 0 | 0 | 1 | 1 | 0 | 0.4 | 1 | 1.1 | 0.9
14.814 | 5.2263 | 2 | 2651 | 1 | 0.008 | 0.0024 | 0 | 0 | 1 | 1 | 0 | 0.4 | 1 | 1.1 | 0.9
15.4965 | 5.9719 | 2 | 2652 | 1 | 0.008 | 0.0024 | 0 | 0 | 1 | 1 | 0 | 0.4 | 1 | 1.1 | 0.9
15.6561 | 6.2632 | 2 | 2653 | 1 | 0.008 | 0.0024 | 0 | 0 | 1 | 1 | 0 | 0.4 | 1 | 1.1 | 0.9
15.293 | 5.2316 | 2 | 2654 | 1 | 0.008 | 0.0024 | 0 | 0 | 1 | 1 | 0 | 0.4 | 1 | 1.1 | 0.9
16.2298 | 5.3491 | 2 | 2655 | 1 | 0.008 | 0.0024 | 0 | 0 | 1 | 1 | 0 | 0.4 | 1 | 1.1 | 0.9
16.0351 | 5.5719 | 2 | 2656 | 1 | 0.008 | 0.0024 | 0 | 0 | 1 | 1 | 0 | 0.4 | 1 | 1.1 | 0.9
14.3211 | 7.4 | 2 | 2657 | 1 | 0.008 | 0.0024 | 0 | 0 | 1 | 1 | 0 | 0.4 | 1 | 1.1 | 0.9
14.3632 | 9.6737 | 2 | 2658 | 1 | 0.008 | 0.0024 | 0 | 0 | 1 | 1 | 0 | 0.4 | 1 | 1.1 | 0.9
15.2088 | 6.5526 | 2 | 2659 | 1 | 0.008 | 0.0024 | 0 | 0 | 1 | 1 | 0 | 0.4 | 1 | 1.1 | 0.9
15.3456 | 5.6632 | 2 | 2660 | 1 | 0.008 | 0.0024 | 0 | 0 | 1 | 1 | 0 | 0.4 | 1 | 1.1 | 0.9
16.186 | 6.0526 | 2 | 2661 | 1 | 0.008 | 0.0024 | 0 | 0 | 1 | 1 | 0 | 0.4 | 1 | 1.1 | 0.9
16.4193 | 5.3246 | 2 | 2662 | 1 | 0.008 | 0.0024 | 0 | 0 | 1 | 1 | 0 | 0.4 | 1 | 1.1 | 0.9
15.1544 | 6.9737 | 2 | 2663 | 1 | 0.008 | 0.0024 | 0 | 0 | 1 | 1 | 0 | 0.4 | 1 | 1.1 | 0.9
15.0158 | 6.3456 | 2 | 2664 | 1 | 0.008 | 0.0024 | 0 | 0 | 1 | 1 | 0 | 0.4 | 1 | 1.1 | 0.9
16.0105 | 5.5439 | 2 | 2665 | 1 | 0.008 | 0.0024 | 0 | 0 | 1 | 1 | 0 | 0.4 | 1 | 1.1 | 0.9
14.307 | 9.6421 | 2 | 2666 | 1 | 0.008 | 0.0024 | 0 | 0 | 1 | 1 | 0 | 0.4 | 1 | 1.1 | 0.9
14.4965 | 6.993 | 2 | 2667 | 1 | 0.008 | 0.0024 | 0 | 0 | 1 | 1 | 0 | 0.4 | 1 | 1.1 | 0.9
15.1807 | 6.9368 | 2 | 2668 | 1 | 0.008 | 0.0024 | 0 | 0 | 1 | 1 | 0 | 0.4 | 1 | 1.1 | 0.9
15.9105 | 6.4509 | 2 | 2669 | 1 | 0.008 | 0.0024 | 0 | 0 | 1 | 1 | 0 | 0.4 | 1 | 1.1 | 0.9
16.2105 | 5.5035 | 2 | 2670 | 1 | 0.008 | 0.0024 | 0 | 0 | 1 | 1 | 0 | 0.4 | 1 | 1.1 | 0.9
14.8281 | 5.9 | 2 | 2671 | 1 | 0.008 | 0.0024 | 0 | 0 | 1 | 1 | 0 | 0.4 | 1 | 1.1 | 0.9
16.307 | 6.6421 | 2 | 2672 | 1 | 0.008 | 0.0024 | 0 | 0 | 1 | 1 | 0 | 0.4 | 1 | 1.1 | 0.9
14.7579 | 6.1053 | 2 | 2673 | 1 | 0.008 | 0.0024 | 0 | 0 | 1 | 1 | 0 | 0.4 | 1 | 1.1 | 0.9
14.5561 | 7.2281 | 2 | 2674 | 1 | 0.008 | 0.0024 | 0 | 0 | 1 | 1 | 0 | 0.4 | 1 | 1.1 | 0.9
15.9053 | 5.6895 | 2 | 2675 | 1 | 0.008 | 0.0024 | 0 | 0 | 1 | 1 | 0 | 0.4 | 1 | 1.1 | 0.9
16.3579 | 5.314 | 3 | 2676 | 1 | 0.032 | 0.0096 | 0 | 0 | 1 | 1 | 0 | 0.4 | 1 | 1.1 | 0.9
14.4649 | 8.5035 | 2 | 2677 | 1 | 0.008 | 0.0024 | 0 | 0 | 1 | 1 | 0 | 0.4 | 1 | 1.1 | 0.9
15.7123 | 5.9333 | 2 | 2678 | 1 | 0.008 | 0.0024 | 0 | 0 | 1 | 1 | 0 | 0.4 | 1 | 1.1 | 0.9
16.2789 | 5.3175 | 2 | 2679 | 1 | 0.008 | 0.0024 | 0 | 0 | 1 | 1 | 0 | 0.4 | 1 | 1.1 | 0.9
15.1105 | 6.3737 | 2 | 2680 | 1 | 0.008 | 0.0024 | 0 | 0 | 1 | 1 | 0 | 0.4 | 1 | 1.1 | 0.9
15.5912 | 6.3632 | 2 | 2681 | 1 | 0.008 | 0.0024 | 0 | 0 | 1 | 1 | 0 | 0.4 | 1 | 1.1 | 0.9
16.0123 | 6.3895 | 2 | 2682 | 1 | 0.008 | 0.0024 | 0 | 0 | 1 | 1 | 0 | 0.4 | 1 | 1.1 | 0.9
14.1965 | 5.2596 | 2 | 2683 | 1 | 0.008 | 0.0024 | 0 | 0 | 1 | 1 | 0 | 0.4 | 1 | 1.1 | 0.9
16.0702 | 6.0912 | 2 | 2684 | 1 | 0.008 | 0.0024 | 0 | 0 | 1 | 1 | 0 | 0.4 | 1 | 1.1 | 0.9
15.9667 | 5.293 | 2 | 2685 | 1 | 0.008 | 0.0024 | 0 | 0 | 1 | 1 | 0 | 0.4 | 1 | 1.1 | 0.9
15.8807 | 5.4403 | 2 | 2686 | 1 | 0.008 | 0.0024 | 0 | 0 | 1 | 1 | 0 | 0.4 | 1 | 1.1 | 0.9
15.7105 | 7.1842 | 2 | 2687 | 1 | 0.008 | 0.0024 | 0 | 0 | 1 | 1 | 0 | 0.4 | 1 | 1.1 | 0.9
15.5404 | 6.7053 | 2 | 2688 | 1 | 0.008 | 0.0024 | 0 | 0 | 1 | 1 | 0 | 0.4 | 1 | 1.1 | 0.9
15.3018 | 6.8579 | 2 | 2689 | 1 | 0.008 | 0.0024 | 0 | 0 | 1 | 1 | 0 | 0.4 | 1 | 1.1 | 0.9
15.407 | 5.8982 | 2 | 2690 | 1 | 0.008 | 0.0024 | 0 | 0 | 1 | 1 | 0 | 0.4 | 1 | 1.1 | 0.9
15.6895 | 5.8947 | 2 | 2691 | 1 | 0.008 | 0.0024 | 0 | 0 | 1 | 1 | 0 | 0.4 | 1 | 1.1 | 0.9
15.1509 | 6.3316 | 2 | 2692 | 1 | 0.008 | 0.0024 | 0 | 0 | 1 | 1 | 0 | 0.4 | 1 | 1.1 | 0.9
15.493 | 6.9263 | 2 | 2693 | 1 | 0.008 | 0.0024 | 0 | 0 | 1 | 1 | 0 | 0.4 | 1 | 1.1 | 0.9
15.3175 | 5.7351 | 2 | 2694 | 1 | 0.008 | 0.0024 | 0 | 0 | 1 | 1 | 0 | 0.4 | 1 | 1.1 | 0.9
14.5754 | 6.1018 | 2 | 2695 | 1 | 0.008 | 0.0024 | 0 | 0 | 1 | 1 | 0 | 0.4 | 1 | 1.1 | 0.9
14.5333 | 7.4649 | 2 | 2696 | 1 | 0.008 | 0.0024 | 0 | 0 | 1 | 1 | 0 | 0.4 | 1 | 1.1 | 0.9
15.2772 | 6.0544 | 2 | 2697 | 1 | 0.008 | 0.0024 | 0 | 0 | 1 | 1 | 0 | 0.4 | 1 | 1.1 | 0.9
15.4702 | 6.021 | 2 | 2698 | 1 | 0.008 | 0.0024 | 0 | 0 | 1 | 1 | 0 | 0.4 | 1 | 1.1 | 0.9
15.5737 | 6.3754 | 2 | 2699 | 1 | 0.008 | 0.0024 | 0 | 0 | 1 | 1 | 0 | 0.4 | 1 | 1.1 | 0.9
15.9211 | 6.6316 | 2 | 2700 | 1 | 0.008 | 0.0024 | 0 | 0 | 1 | 1 | 0 | 0.4 | 1 | 1.1 | 0.9
16.4088 | 6.6105 | 2 | 2701 | 1 | 0.008 | 0.0024 | 0 | 0 | 1 | 1 | 0 | 0.4 | 1 | 1.1 | 0.9
15.8807 | 6.4298 | 2 | 2702 | 1 | 0.008 | 0.0024 | 0 | 0 | 1 | 1 | 0 | 0.4 | 1 | 1.1 | 0.9
16.3632 | 6.4614 | 2 | 2703 | 1 | 0.008 | 0.0024 | 0 | 0 | 1 | 1 | 0 | 0.4 | 1 | 1.1 | 0.9
16.0263 | 5.6544 | 2 | 2704 | 1 | 0.008 | 0.0024 | 0 | 0 | 1 | 1 | 0 | 0.4 | 1 | 1.1 | 0.9
15.2526 | 5.8088 | 2 | 2705 | 1 | 0.008 | 0.0024 | 0 | 0 | 1 | 1 | 0 | 0.4 | 1 | 1.1 | 0.9
16.2474 | 5.6579 | 2 | 2706 | 1 | 0.008 | 0.0024 | 0 | 0 | 1 | 1 | 0 | 0.4 | 1 | 1.1 | 0.9
16.2088 | 5.7983 | 2 | 2707 | 1 | 0.008 | 0.0024 | 0 | 0 | 1 | 1 | 0 | 0.4 | 1 | 1.1 | 0.9
14.9912 | 5.8474 | 2 | 2708 | 1 | 0.008 | 0.0024 | 0 | 0 | 1 | 1 | 0 | 0.4 | 1 | 1.1 | 0.9
14.3509 | 6.186 | 2 | 2709 | 1 | 0.008 | 0.0024 | 0 | 0 | 1 | 1 | 0 | 0.4 | 1 | 1.1 | 0.9
15.8526 | 7 | 2 | 2710 | 1 | 0.008 | 0.0024 | 0 | 0 | 1 | 1 | 0 | 0.4 | 1 | 1.1 | 0.9
15.2474 | 5.8842 | 2 | 2711 | 1 | 0.008 | 0.0024 | 0 | 0 | 1 | 1 | 0 | 0.4 | 1 | 1.1 | 0.9
16.0895 | 5.679 | 2 | 2712 | 1 | 0.008 | 0.0024 | 0 | 0 | 1 | 1 | 0 | 0.4 | 1 | 1.1 | 0.9
16.3018 | 5.9035 | 2 | 2713 | 1 | 0.008 | 0.0024 | 0 | 0 | 1 | 1 | 0 | 0.4 | 1 | 1.1 | 0.9
16.1439 | 6.3561 | 2 | 2714 | 1 | 0.008 | 0.0024 | 0 | 0 | 1 | 1 | 0 | 0.4 | 1 | 1.1 | 0.9
15.7439 | 6.3403 | 2 | 2715 | 1 | 0.008 | 0.0024 | 0 | 0 | 1 | 1 | 0 | 0.4 | 1 | 1.1 | 0.9
15.6877 | 6.2983 | 2 | 2716 | 1 | 0.008 | 0.0024 | 0 | 0 | 1 | 1 | 0 | 0.4 | 1 | 1.1 | 0.9
15.5895 | 8.0439 | 2 | 2717 | 1 | 0.008 | 0.0024 | 0 | 0 | 1 | 1 | 0 | 0.4 | 1 | 1.1 | 0.9
15.2246 | 6.2947 | 2 | 2718 | 1 | 0.008 | 0.0024 | 0 | 0 | 1 | 1 | 0 | 0.4 | 1 | 1.1 | 0.9
14.9509 | 5.6597 | 2 | 2719 | 1 | 0.008 | 0.0024 | 0 | 0 | 1 | 1 | 0 | 0.4 | 1 | 1.1 | 0.9
15.4684 | 6.9017 | 2 | 2720 | 1 | 0.008 | 0.0024 | 0 | 0 | 1 | 1 | 0 | 0.4 | 1 | 1.1 | 0.9
16.093 | 6.0947 | 2 | 2721 | 1 | 0.008 | 0.0024 | 0 | 0 | 1 | 1 | 0 | 0.4 | 1 | 1.1 | 0.9
14.2842 | 7.9807 | 2 | 2722 | 1 | 0.008 | 0.0024 | 0 | 0 | 1 | 1 | 0 | 0.4 | 1 | 1.1 | 0.9
14.5211 | 8.4649 | 2 | 2723 | 1 | 0.008 | 0.0024 | 0 | 0 | 1 | 1 | 0 | 0.4 | 1 | 1.1 | 0.9
14.314 | 5.2281 | 2 | 2724 | 1 | 0.008 | 0.0024 | 0 | 0 | 1 | 1 | 0 | 0.4 | 1 | 1.1 | 0.9
16.1614 | 5.4772 | 2 | 2725 | 1 | 0.008 | 0.0024 | 0 | 0 | 1 | 1 | 0 | 0.4 | 1 | 1.1 | 0.9
15.9877 | 9.5983 | 2 | 2726 | 1 | 0.008 | 0.0024 | 0 | 0 | 1 | 1 | 0 | 0.4 | 1 | 1.1 | 0.9
16.2456 | 6.479 | 2 | 2727 | 1 | 0.008 | 0.0024 | 0 | 0 | 1 | 1 | 0 | 0.4 | 1 | 1.1 | 0.9
15.4333 | 6.9263 | 2 | 2728 | 1 | 0.008 | 0.0024 | 0 | 0 | 1 | 1 | 0 | 0.4 | 1 | 1.1 | 0.9
16.4982 | 5.6175 | 2 | 2729 | 1 | 0.008 | 0.0024 | 0 | 0 | 1 | 1 | 0 | 0.4 | 1 | 1.1 | 0.9
15.4158 | 6.7772 | 2 | 2730 | 1 | 0.008 | 0.0024 | 0 | 0 | 1 | 1 | 0 | 0.4 | 1 | 1.1 | 0.9
14.4491 | 6.0579 | 2 | 2731 | 1 | 0.008 | 0.0024 | 0 | 0 | 1 | 1 | 0 | 0.4 | 1 | 1.1 | 0.9
15.4702 | 6.814 | 2 | 2732 | 1 | 0.008 | 0.0024 | 0 | 0 | 1 | 1 | 0 | 0.4 | 1 | 1.1 | 0.9
14.8632 | 5.4526 | 2 | 2733 | 1 | 0.008 | 0.0024 | 0 | 0 | 1 | 1 | 0 | 0.4 | 1 | 1.1 | 0.9
16.0526 | 5.5246 | 2 | 2734 | 1 | 0.008 | 0.0024 | 0 | 0 | 1 | 1 | 0 | 0.4 | 1 | 1.1 | 0.9
15.0491 | 5.3123 | 2 | 2735 | 1 | 0.008 | 0.0024 | 0 | 0 | 1 | 1 | 0 | 0.4 | 1 | 1.1 | 0.9
16.4596 | 5.414 | 2 | 2736 | 1 | 0.008 | 0.0024 | 0 | 0 | 1 | 1 | 0 | 0.4 | 1 | 1.1 | 0.9
15.7158 | 6.8982 | 2 | 2737 | 1 | 0.008 | 0.0024 | 0 | 0 | 1 | 1 | 0 | 0.4 | 1 | 1.1 | 0.9
15.7947 | 6.0754 | 2 | 2738 | 1 | 0.008 | 0.0024 | 0 | 0 | 1 | 1 | 0 | 0.4 | 1 | 1.1 | 0.9
14.9965 | 6.3281 | 2 | 2739 | 1 | 0.008 | 0.0024 | 0 | 0 | 1 | 1 | 0 | 0.4 | 1 | 1.1 | 0.9
15.793 | 6.2649 | 2 | 2740 | 1 | 0.008 | 0.0024 | 0 | 0 | 1 | 1 | 0 | 0.4 | 1 | 1.1 | 0.9
14.5298 | 7.0597 | 2 | 2741 | 1 | 0.008 | 0.0024 | 0 | 0 | 1 | 1 | 0 | 0.4 | 1 | 1.1 | 0.9
16.1368 | 5.3561 | 2 | 2742 | 1 | 0.008 | 0.0024 | 0 | 0 | 1 | 1 | 0 | 0.4 | 1 | 1.1 | 0.9
15.4035 | 6.0561 | 2 | 2743 | 1 | 0.008 | 0.0024 | 0 | 0 | 1 | 1 | 0 | 0.4 | 1 | 1.1 | 0.9
14.2649 | 5.9351 | 2 | 2744 | 1 | 0.008 | 0.0024 | 0 | 0 | 1 | 1 | 0 | 0.4 | 1 | 1.1 | 0.9
15.9 | 6.1491 | 2 | 2745 | 1 | 0.008 | 0.0024 | 0 | 0 | 1 | 1 | 0 | 0.4 | 1 | 1.1 | 0.9
14.1175 | 5.6053 | 2 | 2746 | 1 | 0.008 | 0.0024 | 0 | 0 | 1 | 1 | 0 | 0.4 | 1 | 1.1 | 0.9
14.507 | 8.5 | 2 | 2747 | 1 | 0.008 | 0.0024 | 0 | 0 | 1 | 1 | 0 | 0.4 | 1 | 1.1 | 0.9
15.3018 | 5.2877 | 2 | 2748 | 1 | 0.008 | 0.0024 | 0 | 0 | 1 | 1 | 0 | 0.4 | 1 | 1.1 | 0.9
15.4263 | 5.6281 | 2 | 2749 | 1 | 0.008 | 0.0024 | 0 | 0 | 1 | 1 | 0 | 0.4 | 1 | 1.1 | 0.9
15.6474 | 5.6877 | 2 | 2750 | 1 | 0.008 | 0.0024 | 0 | 0 | 1 | 1 | 0 | 0.4 | 1 | 1.1 | 0.9
16.0386 | 5.6193 | 2 | 2751 | 1 | 0.008 | 0.0024 | 0 | 0 | 1 | 1 | 0 | 0.4 | 1 | 1.1 | 0.9
15.9246 | 5.5158 | 2 | 2752 | 1 | 0.008 | 0.0024 | 0 | 0 | 1 | 1 | 0 | 0.4 | 1 | 1.1 | 0.9
14.986 | 5.7017 | 2 | 2753 | 1 | 0.008 | 0.0024 | 0 | 0 | 1 | 1 | 0 | 0.4 | 1 | 1.1 | 0.9
14.9614 | 5.693 | 2 | 2754 | 1 | 0.008 | 0.0024 | 0 | 0 | 1 | 1 | 0 | 0.4 | 1 | 1.1 | 0.9
15.5632 | 8.6877 | 2 | 2755 | 1 | 0.008 | 0.0024 | 0 | 0 | 1 | 1 | 0 | 0.4 | 1 | 1.1 | 0.9
16.3526 | 6.4421 | 2 | 2756 | 1 | 0.008 | 0.0024 | 0 | 0 | 1 | 1 | 0 | 0.4 | 1 | 1.1 | 0.9
16.4737 | 5.5456 | 2 | 2757 | 1 | 0.008 | 0.0024 | 0 | 0 | 1 | 1 | 0 | 0.4 | 1 | 1.1 | 0.9
15.7895 | 5.6368 | 2 | 2758 | 1 | 0.008 | 0.0024 | 0 | 0 | 1 | 1 | 0 | 0.4 | 1 | 1.1 | 0.9
15.2281 | 6.6035 | 2 | 2759 | 1 | 0.008 | 0.0024 | 0 | 0 | 1 | 1 | 0 | 0.4 | 1 | 1.1 | 0.9
14.3474 | 5.3719 | 2 | 2760 | 1 | 0.008 | 0.0024 | 0 | 0 | 1 | 1 | 0 | 0.4 | 1 | 1.1 | 0.9
15.9877 | 6.6368 | 2 | 2761 | 1 | 0.008 | 0.0024 | 0 | 0 | 1 | 1 | 0 | 0.4 | 1 | 1.1 | 0.9
16.0404 | 6.707 | 2 | 2762 | 1 | 0.008 | 0.0024 | 0 | 0 | 1 | 1 | 0 | 0.4 | 1 | 1.1 | 0.9
15.2526 | 5.8544 | 2 | 2763 | 1 | 0.008 | 0.0024 | 0 | 0 | 1 | 1 | 0 | 0.4 | 1 | 1.1 | 0.9
14.5737 | 7.0474 | 2 | 2764 | 1 | 0.008 | 0.0024 | 0 | 0 | 1 | 1 | 0 | 0.4 | 1 | 1.1 | 0.9
15.5263 | 6.6877 | 2 | 2765 | 1 | 0.008 | 0.0024 | 0 | 0 | 1 | 1 | 0 | 0.4 | 1 | 1.1 | 0.9
16.093 | 5.586 | 2 | 2766 | 1 | 0.008 | 0.0024 | 0 | 0 | 1 | 1 | 0 | 0.4 | 1 | 1.1 | 0.9
15.2684 | 6.7281 | 2 | 2767 | 1 | 0.008 | 0.0024 | 0 | 0 | 1 | 1 | 0 | 0.4 | 1 | 1.1 | 0.9
14.5772 | 7.2825 | 2 | 2768 | 1 | 0.008 | 0.0024 | 0 | 0 | 1 | 1 | 0 | 0.4 | 1 | 1.1 | 0.9
14.2912 | 5.2561 | 2 | 2769 | 1 | 0.008 | 0.0024 | 0 | 0 | 1 | 1 | 0 | 0.4 | 1 | 1.1 | 0.9
15.7351 | 6.8807 | 2 | 2770 | 1 | 0.008 | 0.0024 | 0 | 0 | 1 | 1 | 0 | 0.4 | 1 | 1.1 | 0.9
15.6246 | 6.9123 | 2 | 2771 | 1 | 0.008 | 0.0024 | 0 | 0 | 1 | 1 | 0 | 0.4 | 1 | 1.1 | 0.9
15.5263 | 5.979 | 2 | 2772 | 1 | 0.008 | 0.0024 | 0 | 0 | 1 | 1 | 0 | 0.4 | 1 | 1.1 | 0.9
15.6439 | 5.7386 | 2 | 2773 | 1 | 0.008 | 0.0024 | 0 | 0 | 1 | 1 | 0 | 0.4 | 1 | 1.1 | 0.9
15.5211 | 5.8667 | 2 | 2774 | 1 | 0.008 | 0.0024 | 0 | 0 | 1 | 1 | 0 | 0.4 | 1 | 1.1 | 0.9
15.807 | 6.5281 | 2 | 2775 | 1 | 0.008 | 0.0024 | 0 | 0 | 1 | 1 | 0 | 0.4 | 1 | 1.1 | 0.9
16.414 | 6.8386 | 2 | 2776 | 1 | 0.008 | 0.0024 | 0 | 0 | 1 | 1 | 0 | 0.4 | 1 | 1.1 | 0.9
14.9351 | 5.6597 | 2 | 2777 | 1 | 0.008 | 0.0024 | 0 | 0 | 1 | 1 | 0 | 0.4 | 1 | 1.1 | 0.9
16.4614 | 5.2842 | 2 | 2778 | 1 | 0.008 | 0.0024 | 0 | 0 | 1 | 1 | 0 | 0.4 | 1 | 1.1 | 0.9
14.5877 | 7.214 | 2 | 2779 | 1 | 0.008 | 0.0024 | 0 | 0 | 1 | 1 | 0 | 0.4 | 1 | 1.1 | 0.9
16.486 | 5.5386 | 2 | 2780 | 1 | 0.008 | 0.0024 | 0 | 0 | 1 | 1 | 0 | 0.4 | 1 | 1.1 | 0.9
16.1719 | 6.9491 | 2 | 2781 | 1 | 0.008 | 0.0024 | 0 | 0 | 1 | 1 | 0 | 0.4 | 1 | 1.1 | 0.9
14.986 | 5.6579 | 2 | 2782 | 1 | 0.008 | 0.0024 | 0 | 0 | 1 | 1 | 0 | 0.4 | 1 | 1.1 | 0.9
16.2456 | 5.6228 | 2 | 2783 | 1 | 0.008 | 0.0024 | 0 | 0 | 1 | 1 | 0 | 0.4 | 1 | 1.1 | 0.9
15.9263 | 6.6632 | 2 | 2784 | 1 | 0.008 | 0.0024 | 0 | 0 | 1 | 1 | 0 | 0.4 | 1 | 1.1 | 0.9
14.4561 | 5.7456 | 2 | 2785 | 1 | 0.008 | 0.0024 | 0 | 0 | 1 | 1 | 0 | 0.4 | 1 | 1.1 | 0.9
14.4281 | 7.4158 | 2 | 2786 | 1 | 0.008 | 0.0024 | 0 | 0 | 1 | 1 | 0 | 0.4 | 1 | 1.1 | 0.9
16.2965 | 6.1386 | 2 | 2787 | 1 | 0.008 | 0.0024 | 0 | 0 | 1 | 1 | 0 | 0.4 | 1 | 1.1 | 0.9
15.0737 | 6.907 | 2 | 2788 | 1 | 0.008 | 0.0024 | 0 | 0 | 1 | 1 | 0 | 0.4 | 1 | 1.1 | 0.9
15.6632 | 6.0228 | 2 | 2789 | 1 | 0.008 | 0.0024 | 0 | 0 | 1 | 1 | 0 | 0.4 | 1 | 1.1 | 0.9
15.8702 | 5.9965 | 2 | 2790 | 1 | 0.008 | 0.0024 | 0 | 0 | 1 | 1 | 0 | 0.4 | 1 | 1.1 | 0.9
15.3877 | 5.6561 | 2 | 2791 | 1 | 0.008 | 0.0024 | 0 | 0 | 1 | 1 | 0 | 0.4 | 1 | 1.1 | 0.9
16.093 | 6.1877 | 2 | 2792 | 1 | 0.008 | 0.0024 | 0 | 0 | 1 | 1 | 0 | 0.4 | 1 | 1.1 | 0.9
14.0351 | 5.5421 | 2 | 2793 | 1 | 0.008 | 0.0024 | 0 | 0 | 1 | 1 | 0 | 0.4 | 1 | 1.1 | 0.9
15.9228 | 6.2421 | 2 | 2794 | 1 | 0.008 | 0.0024 | 0 | 0 | 1 | 1 | 0 | 0.4 | 1 | 1.1 | 0.9
15.9228 | 8.2053 | 2 | 2795 | 1 | 0.008 | 0.0024 | 0 | 0 | 1 | 1 | 0 | 0.4 | 1 | 1.1 | 0.9
15.5368 | 7.0053 | 2 | 2796 | 1 | 0.008 | 0.0024 | 0 | 0 | 1 | 1 | 0 | 0.4 | 1 | 1.1 | 0.9
15.6456 | 7.1737 | 2 | 2797 | 1 | 0.008 | 0.0024 | 0 | 0 | 1 | 1 | 0 | 0.4 | 1 | 1.1 | 0.9
16.0246 | 6.1912 | 2 | 2798 | 1 | 0.008 | 0.0024 | 0 | 0 | 1 | 1 | 0 | 0.4 | 1 | 1.1 | 0.9
15.5281 | 6.1246 | 2 | 2799 | 1 | 0.008 | 0.0024 | 0 | 0 | 1 | 1 | 0 | 0.4 | 1 | 1.1 | 0.9
15.7614 | 5.6175 | 2 | 2800 | 1 | 0.008 | 0.0024 | 0 | 0 | 1 | 1 | 0 | 0.4 | 1 | 1.1 | 0.9
14.3053 | 5.5842 | 2 | 2801 | 1 | 0.008 | 0.0024 | 0 | 0 | 1 | 1 | 0 | 0.4 | 1 | 1.1 | 0.9
15.1053 | 6.7281 | 2 | 2802 | 1 | 0.008 | 0.0024 | 0 | 0 | 1 | 1 | 0 | 0.4 | 1 | 1.1 | 0.9
16.1088 | 6.7842 | 2 | 2803 | 1 | 0.008 | 0.0024 | 0 | 0 | 1 | 1 | 0 | 0.4 | 1 | 1.1 | 0.9
15.8737 | 6.714 | 2 | 2804 | 1 | 0.008 | 0.0024 | 0 | 0 | 1 | 1 | 0 | 0.4 | 1 | 1.1 | 0.9
14.7754 | 5.6175 | 2 | 2805 | 1 | 0.008 | 0.0024 | 0 | 0 | 1 | 1 | 0 | 0.4 | 1 | 1.1 | 0.9
15.6211 | 7.0579 | 2 | 2806 | 1 | 0.008 | 0.0024 | 0 | 0 | 1 | 1 | 0 | 0.4 | 1 | 1.1 | 0.9
15.6193 | 5.979 | 2 | 2807 | 1 | 0.008 | 0.0024 | 0 | 0 | 1 | 1 | 0 | 0.4 | 1 | 1.1 | 0.9
15.8123 | 6.5404 | 2 | 2808 | 1 | 0.008 | 0.0024 | 0 | 0 | 1 | 1 | 0 | 0.4 | 1 | 1.1 | 0.9
16.2702 | 5.993 | 2 | 2809 | 1 | 0.008 | 0.0024 | 0 | 0 | 1 | 1 | 0 | 0.4 | 1 | 1.1 | 0.9
15.8333 | 6.6439 | 2 | 2810 | 1 | 0.008 | 0.0024 | 0 | 0 | 1 | 1 | 0 | 0.4 | 1 | 1.1 | 0.9
14.5614 | 7.1614 | 2 | 2811 | 1 | 0.008 | 0.0024 | 0 | 0 | 1 | 1 | 0 | 0.4 | 1 | 1.1 | 0.9
14.3316 | 5.7579 | 2 | 2812 | 1 | 0.008 | 0.0024 | 0 | 0 | 1 | 1 | 0 | 0.4 | 1 | 1.1 | 0.9
15.2509 | 6.1421 | 2 | 2813 | 1 | 0.008 | 0.0024 | 0 | 0 | 1 | 1 | 0 | 0.4 | 1 | 1.1 | 0.9
14.5579 | 7.214 | 2 | 2814 | 1 | 0.008 | 0.0024 | 0 | 0 | 1 | 1 | 0 | 0.4 | 1 | 1.1 | 0.9
16.307 | 6.2456 | 2 | 2815 | 1 | 0.008 | 0.0024 | 0 | 0 | 1 | 1 | 0 | 0.4 | 1 | 1.1 | 0.9
14.6772 | 7.7404 | 2 | 2816 | 1 | 0.008 | 0.0024 | 0 | 0 | 1 | 1 | 0 | 0.4 | 1 | 1.1 | 0.9
16.0421 | 6.8123 | 2 | 2817 | 1 | 0.008 | 0.0024 | 0 | 0 | 1 | 1 | 0 | 0.4 | 1 | 1.1 | 0.9
15.7947 | 6.7263 | 2 | 2818 | 1 | 0.008 | 0.0024 | 0 | 0 | 1 | 1 | 0 | 0.4 | 1 | 1.1 | 0.9
15.0281 | 6.1474 | 2 | 2819 | 1 | 0.008 | 0.0024 | 0 | 0 | 1 | 1 | 0 | 0.4 | 1 | 1.1 | 0.9
14.7175 | 5.6403 | 2 | 2820 | 1 | 0.008 | 0.0024 | 0 | 0 | 1 | 1 | 0 | 0.4 | 1 | 1.1 | 0.9
14.5632 | 7.007 | 2 | 2821 | 1 | 0.008 | 0.0024 | 0 | 0 | 1 | 1 | 0 | 0.4 | 1 | 1.1 | 0.9
15.993 | 5.9351 | 2 | 2822 | 1 | 0.008 | 0.0024 | 0 | 0 | 1 | 1 | 0 | 0.4 | 1 | 1.1 | 0.9
16.3263 | 5.8965 | 2 | 2823 | 1 | 0.008 | 0.0024 | 0 | 0 | 1 | 1 | 0 | 0.4 | 1 | 1.1 | 0.9
15.0632 | 6.5983 | 2 | 2824 | 1 | 0.008 | 0.0024 | 0 | 0 | 1 | 1 | 0 | 0.4 | 1 | 1.1 | 0.9
15.3807 | 8.114 | 2 | 2825 | 1 | 0.008 | 0.0024 | 0 | 0 | 1 | 1 | 0 | 0.4 | 1 | 1.1 | 0.9
15.014 | 5.7526 | 2 | 2826 | 1 | 0.008 | 0.0024 | 0 | 0 | 1 | 1 | 0 | 0.4 | 1 | 1.1 | 0.9
14.7509 | 6.6965 | 2 | 2827 | 1 | 0.008 | 0.0024 | 0 | 0 | 1 | 1 | 0 | 0.4 | 1 | 1.1 | 0.9
16.1053 | 8.9632 | 2 | 2828 | 1 | 0.008 | 0.0024 | 0 | 0 | 1 | 1 | 0 | 0.4 | 1 | 1.1 | 0.9
16.2018 | 6.2561 | 2 | 2829 | 1 | 0.008 | 0.0024 | 0 | 0 | 1 | 1 | 0 | 0.4 | 1 | 1.1 | 0.9
15.286 | 6.0263 | 2 | 2830 | 1 | 0.008 | 0.0024 | 0 | 0 | 1 | 1 | 0 | 0.4 | 1 | 1.1 | 0.9
14.6632 | 9.9912 | 2 | 2831 | 1 | 0.008 | 0.0024 | 0 | 0 | 1 | 1 | 0 | 0.4 | 1 | 1.1 | 0.9
15.7632 | 6.6579 | 2 | 2832 | 1 | 0.008 | 0.0024 | 0 | 0 | 1 | 1 | 0 | 0.4 | 1 | 1.1 | 0.9
14.3667 | 7.6298 | 2 | 2833 | 1 | 0.008 | 0.0024 | 0 | 0 | 1 | 1 | 0 | 0.4 | 1 | 1.1 | 0.9
14.9526 | 5.5912 | 2 | 2834 | 1 | 0.008 | 0.0024 | 0 | 0 | 1 | 1 | 0 | 0.4 | 1 | 1.1 | 0.9
14.9772 | 5.2702 | 2 | 2835 | 1 | 0.008 | 0.0024 | 0 | 0 | 1 | 1 | 0 | 0.4 | 1 | 1.1 | 0.9
16.4719 | 5.3737 | 2 | 2836 | 1 | 0.008 | 0.0024 | 0 | 0 | 1 | 1 | 0 | 0.4 | 1 | 1.1 | 0.9
14.7614 | 6.1123 | 2 | 2837 | 1 | 0.008 | 0.0024 | 0 | 0 | 1 | 1 | 0 | 0.4 | 1 | 1.1 | 0.9
15.5789 | 6.8491 | 2 | 2838 | 1 | 0.008 | 0.0024 | 0 | 0 | 1 | 1 | 0 | 0.4 | 1 | 1.1 | 0.9
15.6123 | 6.7807 | 2 | 2839 | 1 | 0.008 | 0.0024 | 0 | 0 | 1 | 1 | 0 | 0.4 | 1 | 1.1 | 0.9
14.9211 | 5.6368 | 2 | 2840 | 1 | 0.008 | 0.0024 | 0 | 0 | 1 | 1 | 0 | 0.4 | 1 | 1.1 | 0.9
15.7667 | 7.4649 | 2 | 2841 | 1 | 0.008 | 0.0024 | 0 | 0 | 1 | 1 | 0 | 0.4 | 1 | 1.1 | 0.9
15.1772 | 6.4175 | 2 | 2842 | 1 | 0.008 | 0.0024 | 0 | 0 | 1 | 1 | 0 | 0.4 | 1 | 1.1 | 0.9
14.4439 | 6.0965 | 2 | 2843 | 1 | 0.008 | 0.0024 | 0 | 0 | 1 | 1 | 0 | 0.4 | 1 | 1.1 | 0.9
16.3386 | 5.4 | 2 | 2844 | 1 | 0.008 | 0.0024 | 0 | 0 | 1 | 1 | 0 | 0.4 | 1 | 1.1 | 0.9
15.7667 | 6.1632 | 2 | 2845 | 1 | 0.008 | 0.0024 | 0 | 0 | 1 | 1 | 0 | 0.4 | 1 | 1.1 | 0.9
15.3281 | 5.9491 | 2 | 2846 | 1 | 0.008 | 0.0024 | 0 | 0 | 1 | 1 | 0 | 0.4 | 1 | 1.1 | 0.9
15.2596 | 7.1351 | 2 | 2847 | 1 | 0.008 | 0.0024 | 0 | 0 | 1 | 1 | 0 | 0.4 | 1 | 1.1 | 0.9
16.107 | 6.9316 | 2 | 2848 | 1 | 0.008 | 0.0024 | 0 | 0 | 1 | 1 | 0 | 0.4 | 1 | 1.1 | 0.9
15.9895 | 6.5947 | 2 | 2849 | 1 | 0.008 | 0.0024 | 0 | 0 | 1 | 1 | 0 | 0.4 | 1 | 1.1 | 0.9
15.4526 | 6.5281 | 2 | 2850 | 1 | 0.008 | 0.0024 | 0 | 0 | 1 | 1 | 0 | 0.4 | 1 | 1.1 | 0.9
14.6105 | 6.1386 | 2 | 2851 | 1 | 0.008 | 0.0024 | 0 | 0 | 1 | 1 | 0 | 0.4 | 1 | 1.1 | 0.9
15.2614 | 6.8351 | 2 | 2852 | 1 | 0.008 | 0.0024 | 0 | 0 | 1 | 1 | 0 | 0.4 | 1 | 1.1 | 0.9
16.0158 | 5.614 | 2 | 2853 | 1 | 0.008 | 0.0024 | 0 | 0 | 1 | 1 | 0 | 0.4 | 1 | 1.1 | 0.9
15.9368 | 6.7053 | 2 | 2854 | 1 | 0.008 | 0.0024 | 0 | 0 | 1 | 1 | 0 | 0.4 | 1 | 1.1 | 0.9
15.2053 | 5.6737 | 2 | 2855 | 1 | 0.008 | 0.0024 | 0 | 0 | 1 | 1 | 0 | 0.4 | 1 | 1.1 | 0.9
14.3667 | 7.6105 | 2 | 2856 | 1 | 0.008 | 0.0024 | 0 | 0 | 1 | 1 | 0 | 0.4 | 1 | 1.1 | 0.9
15.9281 | 6.3351 | 2 | 2857 | 1 | 0.008 | 0.0024 | 0 | 0 | 1 | 1 | 0 | 0.4 | 1 | 1.1 | 0.9
15.1772 | 6.5316 | 2 | 2858 | 1 | 0.008 | 0.0024 | 0 | 0 | 1 | 1 | 0 | 0.4 | 1 | 1.1 | 0.9
15.2211 | 6.2368 | 2 | 2859 | 1 | 0.008 | 0.0024 | 0 | 0 | 1 | 1 | 0 | 0.4 | 1 | 1.1 | 0.9
15.3596 | 5.8175 | 2 | 2860 | 1 | 0.008 | 0.0024 | 0 | 0 | 1 | 1 | 0 | 0.4 | 1 | 1.1 | 0.9
14.8877 | 5.4526 | 2 | 2861 | 1 | 0.008 | 0.0024 | 0 | 0 | 1 | 1 | 0 | 0.4 | 1 | 1.1 | 0.9
16.2719 | 6.4754 | 2 | 2862 | 1 | 0.008 | 0.0024 | 0 | 0 | 1 | 1 | 0 | 0.4 | 1 | 1.1 | 0.9
15.3088 | 5.7877 | 2 | 2863 | 1 | 0.008 | 0.0024 | 0 | 0 | 1 | 1 | 0 | 0.4 | 1 | 1.1 | 0.9
16.2456 | 6.6316 | 2 | 2864 | 1 | 0.008 | 0.0024 | 0 | 0 | 1 | 1 | 0 | 0.4 | 1 | 1.1 | 0.9
16.4877 | 5.514 | 2 | 2865 | 1 | 0.008 | 0.0024 | 0 | 0 | 1 | 1 | 0 | 0.4 | 1 | 1.1 | 0.9
16.4789 | 5.8737 | 2 | 2866 | 1 | 0.008 | 0.0024 | 0 | 0 | 1 | 1 | 0 | 0.4 | 1 | 1.1 | 0.9
15.8386 | 5.3351 | 2 | 2867 | 1 | 0.008 | 0.0024 | 0 | 0 | 1 | 1 | 0 | 0.4 | 1 | 1.1 | 0.9
16.286 | 8.6719 | 2 | 2868 | 1 | 0.008 | 0.0024 | 0 | 0 | 1 | 1 | 0 | 0.4 | 1 | 1.1 | 0.9
15.6912 | 6.1614 | 2 | 2869 | 1 | 0.008 | 0.0024 | 0 | 0 | 1 | 1 | 0 | 0.4 | 1 | 1.1 | 0.9
14.5281 | 5.7298 | 2 | 2870 | 1 | 0.008 | 0.0024 | 0 | 0 | 1 | 1 | 0 | 0.4 | 1 | 1.1 | 0.9
14.7737 | 6.0228 | 2 | 2871 | 1 | 0.008 | 0.0024 | 0 | 0 | 1 | 1 | 0 | 0.4 | 1 | 1.1 | 0.9
14.5246 | 8.4456 | 2 | 2872 | 1 | 0.008 | 0.0024 | 0 | 0 | 1 | 1 | 0 | 0.4 | 1 | 1.1 | 0.9
15.714 | 6.7807 | 2 | 2873 | 1 | 0.008 | 0.0024 | 0 | 0 | 1 | 1 | 0 | 0.4 | 1 | 1.1 | 0.9
14.5789 | 7.2719 | 2 | 2874 | 1 | 0.008 | 0.0024 | 0 | 0 | 1 | 1 | 0 | 0.4 | 1 | 1.1 | 0.9
16.0877 | 8.1211 | 2 | 2875 | 1 | 0.008 | 0.0024 | 0 | 0 | 1 | 1 | 0 | 0.4 | 1 | 1.1 | 0.9
14.9491 | 5.693 | 2 | 2876 | 1 | 0.008 | 0.0024 | 0 | 0 | 1 | 1 | 0 | 0.4 | 1 | 1.1 | 0.9
16.0754 | 6.1895 | 2 | 2877 | 1 | 0.008 | 0.0024 | 0 | 0 | 1 | 1 | 0 | 0.4 | 1 | 1.1 | 0.9
15.507 | 6.1386 | 2 | 2878 | 1 | 0.008 | 0.0024 | 0 | 0 | 1 | 1 | 0 | 0.4 | 1 | 1.1 | 0.9
16.2105 | 5.9175 | 2 | 2879 | 1 | 0.008 | 0.0024 | 0 | 0 | 1 | 1 | 0 | 0.4 | 1 | 1.1 | 0.9
15.586 | 5.6403 | 2 | 2880 | 1 | 0.008 | 0.0024 | 0 | 0 | 1 | 1 | 0 | 0.4 | 1 | 1.1 | 0.9
15.686 | 5.6228 | 2 | 2881 | 1 | 0.008 | 0.0024 | 0 | 0 | 1 | 1 | 0 | 0.4 | 1 | 1.1 | 0.9
16.4807 | 5.9684 | 2 | 2882 | 1 | 0.008 | 0.0024 | 0 | 0 | 1 | 1 | 0 | 0.4 | 1 | 1.1 | 0.9
15.1474 | 6.8684 | 2 | 2883 | 1 | 0.008 | 0.0024 | 0 | 0 | 1 | 1 | 0 | 0.4 | 1 | 1.1 | 0.9
15.0281 | 6.5404 | 2 | 2884 | 1 | 0.008 | 0.0024 | 0 | 0 | 1 | 1 | 0 | 0.4 | 1 | 1.1 | 0.9
15.9789 | 5.3386 | 2 | 2885 | 1 | 0.008 | 0.0024 | 0 | 0 | 1 | 1 | 0 | 0.4 | 1 | 1.1 | 0.9
14.2737 | 7.5737 | 2 | 2886 | 1 | 0.008 | 0.0024 | 0 | 0 | 1 | 1 | 0 | 0.4 | 1 | 1.1 | 0.9
14.6053 | 7.1597 | 2 | 2887 | 1 | 0.008 | 0.0024 | 0 | 0 | 1 | 1 | 0 | 0.4 | 1 | 1.1 | 0.9
15.4035 | 6.3649 | 2 | 2888 | 1 | 0.008 | 0.0024 | 0 | 0 | 1 | 1 | 0 | 0.4 | 1 | 1.1 | 0.9
16.0228 | 5.6386 | 2 | 2889 | 1 | 0.008 | 0.0024 | 0 | 0 | 1 | 1 | 0 | 0.4 | 1 | 1.1 | 0.9
14.9737 | 5.4158 | 2 | 2890 | 1 | 0.008 | 0.0024 | 0 | 0 | 1 | 1 | 0 | 0.4 | 1 | 1.1 | 0.9
15.7737 | 6.9579 | 2 | 2891 | 1 | 0.008 | 0.0024 | 0 | 0 | 1 | 1 | 0 | 0.4 | 1 | 1.1 | 0.9
14.507 | 5.7667 | 2 | 2892 | 1 | 0.008 | 0.0024 | 0 | 0 | 1 | 1 | 0 | 0.4 | 1 | 1.1 | 0.9
15.6561 | 6.1632 | 2 | 2893 | 1 | 0.008 | 0.0024 | 0 | 0 | 1 | 1 | 0 | 0.4 | 1 | 1.1 | 0.9
14.0035 | 5.7474 | 2 | 2894 | 1 | 0.008 | 0.0024 | 0 | 0 | 1 | 1 | 0 | 0.4 | 1 | 1.1 | 0.9
14.8544 | 6.2421 | 2 | 2895 | 1 | 0.008 | 0.0024 | 0 | 0 | 1 | 1 | 0 | 0.4 | 1 | 1.1 | 0.9
14.2807 | 7.2737 | 2 | 2896 | 1 | 0.008 | 0.0024 | 0 | 0 | 1 | 1 | 0 | 0.4 | 1 | 1.1 | 0.9
14.8368 | 6.3614 | 2 | 2897 | 1 | 0.008 | 0.0024 | 0 | 0 | 1 | 1 | 0 | 0.4 | 1 | 1.1 | 0.9
16.3351 | 7.9684 | 2 | 2898 | 1 | 0.008 | 0.0024 | 0 | 0 | 1 | 1 | 0 | 0.4 | 1 | 1.1 | 0.9
14.6456 | 5.3825 | 2 | 2899 | 1 | 0.008 | 0.0024 | 0 | 0 | 1 | 1 | 0 | 0.4 | 1 | 1.1 | 0.9
15.2807 | 6.5719 | 2 | 2900 | 1 | 0.008 | 0.0024 | 0 | 0 | 1 | 1 | 0 | 0.4 | 1 | 1.1 | 0.9
15.2018 | 6.5386 | 2 | 2901 | 1 | 0.008 | 0.0024 | 0 | 0 | 1 | 1 | 0 | 0.4 | 1 | 1.1 | 0.9
14.0491 | 5.6386 | 2 | 2902 | 1 | 0.008 | 0.0024 | 0 | 0 | 1 | 1 | 0 | 0.4 | 1 | 1.1 | 0.9
15.7807 | 5.8947 | 2 | 2903 | 1 | 0.008 | 0.0024 | 0 | 0 | 1 | 1 | 0 | 0.4 | 1 | 1.1 | 0.9
15.7947 | 6.321 | 2 | 2904 | 1 | 0.008 | 0.0024 | 0 | 0 | 1 | 1 | 0 | 0.4 | 1 | 1.1 | 0.9
16.4439 | 5.2456 | 2 | 2905 | 1 | 0.008 | 0.0024 | 0 | 0 | 1 | 1 | 0 | 0.4 | 1 | 1.1 | 0.9
14.0246 | 9.2614 | 2 | 2906 | 1 | 0.008 | 0.0024 | 0 | 0 | 1 | 1 | 0 | 0.4 | 1 | 1.1 | 0.9
15.6965 | 5.9123 | 2 | 2907 | 1 | 0.008 | 0.0024 | 0 | 0 | 1 | 1 | 0 | 0.4 | 1 | 1.1 | 0.9
16.4175 | 5.2281 | 2 | 2908 | 1 | 0.008 | 0.0024 | 0 | 0 | 1 | 1 | 0 | 0.4 | 1 | 1.1 | 0.9
16.2421 | 5.7158 | 2 | 2909 | 1 | 0.008 | 0.0024 | 0 | 0 | 1 | 1 | 0 | 0.4 | 1 | 1.1 | 0.9
15.2368 | 6.0526 | 2 | 2910 | 1 | 0.008 | 0.0024 | 0 | 0 | 1 | 1 | 0 | 0.4 | 1 | 1.1 | 0.9
14.0456 | 5.5263 | 2 | 2911 | 1 | 0.008 | 0.0024 | 0 | 0 | 1 | 1 | 0 | 0.4 | 1 | 1.1 | 0.9
15.4105 | 5.6754 | 2 | 2912 | 1 | 0.008 | 0.0024 | 0 | 0 | 1 | 1 | 0 | 0.4 | 1 | 1.1 | 0.9
16.1965 | 5.8719 | 2 | 2913 | 1 | 0.008 | 0.0024 | 0 | 0 | 1 | 1 | 0 | 0.4 | 1 | 1.1 | 0.9
14.3123 | 7.4544 | 2 | 2914 | 1 | 0.008 | 0.0024 | 0 | 0 | 1 | 1 | 0 | 0.4 | 1 | 1.1 | 0.9
16.307 | 8.6632 | 2 | 2915 | 1 | 0.008 | 0.0024 | 0 | 0 | 1 | 1 | 0 | 0.4 | 1 | 1.1 | 0.9
15.8877 | 6.2474 | 2 | 2916 | 1 | 0.008 | 0.0024 | 0 | 0 | 1 | 1 | 0 | 0.4 | 1 | 1.1 | 0.9
14.5474 | 5.9421 | 2 | 2917 | 1 | 0.008 | 0.0024 | 0 | 0 | 1 | 1 | 0 | 0.4 | 1 | 1.1 | 0.9
16.4702 | 5.3579 | 2 | 2918 | 1 | 0.008 | 0.0024 | 0 | 0 | 1 | 1 | 0 | 0.4 | 1 | 1.1 | 0.9
15.7947 | 5.5123 | 2 | 2919 | 1 | 0.008 | 0.0024 | 0 | 0 | 1 | 1 | 0 | 0.4 | 1 | 1.1 | 0.9
16.0246 | 6.6982 | 2 | 2920 | 1 | 0.008 | 0.0024 | 0 | 0 | 1 | 1 | 0 | 0.4 | 1 | 1.1 | 0.9
15.6386 | 6.2404 | 2 | 2921 | 1 | 0.008 | 0.0024 | 0 | 0 | 1 | 1 | 0 | 0.4 | 1 | 1.1 | 0.9
16.0298 | 5.4193 | 2 | 2922 | 1 | 0.008 | 0.0024 | 0 | 0 | 1 | 1 | 0 | 0.4 | 1 | 1.1 | 0.9
16.2491 | 6.5404 | 2 | 2923 | 1 | 0.008 | 0.0024 | 0 | 0 | 1 | 1 | 0 | 0.4 | 1 | 1.1 | 0.9
15.2632 | 6.4351 | 2 | 2924 | 1 | 0.008 | 0.0024 | 0 | 0 | 1 | 1 | 0 | 0.4 | 1 | 1.1 | 0.9
16.4579 | 5.2017 | 2 | 2925 | 1 | 0.008 | 0.0024 | 0 | 0 | 1 | 1 | 0 | 0.4 | 1 | 1.1 | 0.9
16.4877 | 5.2912 | 2 | 2926 | 1 | 0.008 | 0.0024 | 0 | 0 | 1 | 1 | 0 | 0.4 | 1 | 1.1 | 0.9
14.2614 | 5.3895 | 2 | 2927 | 1 | 0.008 | 0.0024 | 0 | 0 | 1 | 1 | 0 | 0.4 | 1 | 1.1 | 0.9
14.5632 | 6.3035 | 2 | 2928 | 1 | 0.008 | 0.0024 | 0 | 0 | 1 | 1 | 0 | 0.4 | 1 | 1.1 | 0.9
15.7684 | 6.279 | 2 | 2929 | 1 | 0.008 | 0.0024 | 0 | 0 | 1 | 1 | 0 | 0.4 | 1 | 1.1 | 0.9
14.4281 | 7.3614 | 2 | 2930 | 1 | 0.008 | 0.0024 | 0 | 0 | 1 | 1 | 0 | 0.4 | 1 | 1.1 | 0.9
16.1404 | 6.9719 | 2 | 2931 | 1 | 0.008 | 0.0024 | 0 | 0 | 1 | 1 | 0 | 0.4 | 1 | 1.1 | 0.9
14.3825 | 7.6403 | 2 | 2932 | 1 | 0.008 | 0.0024 | 0 | 0 | 1 | 1 | 0 | 0.4 | 1 | 1.1 | 0.9
15.2526 | 7.6667 | 2 | 2933 | 1 | 0.008 | 0.0024 | 0 | 0 | 1 | 1 | 0 | 0.4 | 1 | 1.1 | 0.9
14.2807 | 7.4982 | 2 | 2934 | 1 | 0.008 | 0.0024 | 0 | 0 | 1 | 1 | 0 | 0.4 | 1 | 1.1 | 0.9
15.1561 | 6.3561 | 2 | 2935 | 1 | 0.008 | 0.0024 | 0 | 0 | 1 | 1 | 0 | 0.4 | 1 | 1.1 | 0.9
15.6667 | 5.8368 | 2 | 2936 | 1 | 0.008 | 0.0024 | 0 | 0 | 1 | 1 | 0 | 0.4 | 1 | 1.1 | 0.9
14.9825 | 6.1719 | 2 | 2937 | 1 | 0.008 | 0.0024 | 0 | 0 | 1 | 1 | 0 | 0.4 | 1 | 1.1 | 0.9
16.0667 | 5.9421 | 2 | 2938 | 1 | 0.008 | 0.0024 | 0 | 0 | 1 | 1 | 0 | 0.4 | 1 | 1.1 | 0.9
14.507 | 7.8684 | 2 | 2939 | 1 | 0.008 | 0.0024 | 0 | 0 | 1 | 1 | 0 | 0.4 | 1 | 1.1 | 0.9
14.4789 | 7.4439 | 2 | 2940 | 1 | 0.008 | 0.0024 | 0 | 0 | 1 | 1 | 0 | 0.4 | 1 | 1.1 | 0.9
14.5632 | 7.3702 | 2 | 2941 | 1 | 0.008 | 0.0024 | 0 | 0 | 1 | 1 | 0 | 0.4 | 1 | 1.1 | 0.9
14.6526 | 8.5474 | 2 | 2942 | 1 | 0.008 | 0.0024 | 0 | 0 | 1 | 1 | 0 | 0.4 | 1 | 1.1 | 0.9
16.1105 | 5.6825 | 2 | 2943 | 1 | 0.008 | 0.0024 | 0 | 0 | 1 | 1 | 0 | 0.4 | 1 | 1.1 | 0.9
14.5579 | 7.1351 | 2 | 2944 | 1 | 0.008 | 0.0024 | 0 | 0 | 1 | 1 | 0 | 0.4 | 1 | 1.1 | 0.9
14.4772 | 7.6351 | 2 | 2945 | 1 | 0.008 | 0.0024 | 0 | 0 | 1 | 1 | 0 | 0.4 | 1 | 1.1 | 0.9
15.1246 | 5.8105 | 2 | 2946 | 1 | 0.008 | 0.0024 | 0 | 0 | 1 | 1 | 0 | 0.4 | 1 | 1.1 | 0.9
15.3439 | 6.2175 | 2 | 2947 | 1 | 0.008 | 0.0024 | 0 | 0 | 1 | 1 | 0 | 0.4 | 1 | 1.1 | 0.9
15.8053 | 5.393 | 2 | 2948 | 1 | 0.008 | 0.0024 | 0 | 0 | 1 | 1 | 0 | 0.4 | 1 | 1.1 | 0.9
15.1158 | 6.093 | 2 | 2949 | 1 | 0.008 | 0.0024 | 0 | 0 | 1 | 1 | 0 | 0.4 | 1 | 1.1 | 0.9
15.3982 | 6.214 | 2 | 2950 | 1 | 0.008 | 0.0024 | 0 | 0 | 1 | 1 | 0 | 0.4 | 1 | 1.1 | 0.9
14.9842 | 6.0193 | 2 | 2951 | 1 | 0.008 | 0.0024 | 0 | 0 | 1 | 1 | 0 | 0.4 | 1 | 1.1 | 0.9
14.8632 | 6.4035 | 2 | 2952 | 1 | 0.008 | 0.0024 | 0 | 0 | 1 | 1 | 0 | 0.4 | 1 | 1.1 | 0.9
14.2684 | 7.1456 | 4 | 2953 | 1 | 0.016 | 0.0048 | 0 | 0 | 1 | 1 | 0 | 0.4 | 1 | 1.1 | 0.9
15.0561 | 5.9526 | 4 | 2954 | 1 | 0.016 | 0.0048 | 0 | 0 | 1 | 1 | 0 | 0.4 | 1 | 1.1 | 0.9
16.1 | 5.7596 | 4 | 2955 | 1 | 0.016 | 0.0048 | 0 | 0 | 1 | 1 | 0 | 0.4 | 1 | 1.1 | 0.9
14.2228 | 7.5702 | 4 | 2956 | 1 | 0.016 | 0.0048 | 0 | 0 | 1 | 1 | 0 | 0.4 | 1 | 1.1 | 0.9
14.9667 | 6.4281 | 4 | 2957 | 1 | 0.016 | 0.0048 | 0 | 0 | 1 | 1 | 0 | 0.4 | 1 | 1.1 | 0.9
15.2947 | 5.821 | 4 | 2958 | 1 | 0.016 | 0.0048 | 0 | 0 | 1 | 1 | 0 | 0.4 | 1 | 1.1 | 0.9
16.4088 | 5.8895 | 4 | 2959 | 1 | 0.016 | 0.0048 | 0 | 0 | 1 | 1 | 0 | 0.4 | 1 | 1.1 | 0.9
15.8842 | 5.9421 | 4 | 2960 | 1 | 0.016 | 0.0048 | 0 | 0 | 1 | 1 | 0 | 0.4 | 1 | 1.1 | 0.9
15.8298 | 5.3351 | 4 | 2961 | 1 | 0.016 | 0.0048 | 0 | 0 | 1 | 1 | 0 | 0.4 | 1 | 1.1 | 0.9
16.0947 | 5.5474 | 4 | 2962 | 1 | 0.016 | 0.0048 | 0 | 0 | 1 | 1 | 0 | 0.4 | 1 | 1.1 | 0.9
15.2719 | 6.1474 | 4 | 2963 | 1 | 0.016 | 0.0048 | 0 | 0 | 1 | 1 | 0 | 0.4 | 1 | 1.1 | 0.9
14.7526 | 6.3842 | 4 | 2964 | 1 | 0.016 | 0.0048 | 0 | 0 | 1 | 1 | 0 | 0.4 | 1 | 1.1 | 0.9
15.9614 | 5.6912 | 4 | 2965 | 1 | 0.016 | 0.0048 | 0 | 0 | 1 | 1 | 0 | 0.4 | 1 | 1.1 | 0.9
15.6298 | 6.1474 | 4 | 2966 | 1 | 0.016 | 0.0048 | 0 | 0 | 1 | 1 | 0 | 0.4 | 1 | 1.1 | 0.9
14.5421 | 5.6702 | 4 | 2967 | 1 | 0.016 | 0.0048 | 0 | 0 | 1 | 1 | 0 | 0.4 | 1 | 1.1 | 0.9
14.0719 | 5.5719 | 4 | 2968 | 1 | 0.016 | 0.0048 | 0 | 0 | 1 | 1 | 0 | 0.4 | 1 | 1.1 | 0.9
15.8281 | 6.0649 | 4 | 2969 | 1 | 0.016 | 0.0048 | 0 | 0 | 1 | 1 | 0 | 0.4 | 1 | 1.1 | 0.9
14.9807 | 5.5158 | 4 | 2970 | 1 | 0.016 | 0.0048 | 0 | 0 | 1 | 1 | 0 | 0.4 | 1 | 1.1 | 0.9
15.2228 | 6.8403 | 4 | 2971 | 1 | 0.016 | 0.0048 | 0 | 0 | 1 | 1 | 0 | 0.4 | 1 | 1.1 | 0.9
16.3035 | 6.8877 | 4 | 2972 | 1 | 0.016 | 0.0048 | 0 | 0 | 1 | 1 | 0 | 0.4 | 1 | 1.1 | 0.9
15.0333 | 6.5491 | 4 | 2973 | 1 | 0.016 | 0.0048 | 0 | 0 | 1 | 1 | 0 | 0.4 | 1 | 1.1 | 0.9
15.2965 | 6.5719 | 4 | 2974 | 1 | 0.016 | 0.0048 | 0 | 0 | 1 | 1 | 0 | 0.4 | 1 | 1.1 | 0.9
15.0596 | 5.9368 | 4 | 2975 | 1 | 0.016 | 0.0048 | 0 | 0 | 1 | 1 | 0 | 0.4 | 1 | 1.1 | 0.9
14.4649 | 5.8105 | 4 | 2976 | 1 | 0.016 | 0.0048 | 0 | 0 | 1 | 1 | 0 | 0.4 | 1 | 1.1 | 0.9
15.093 | 6.3193 | 4 | 2977 | 1 | 0.016 | 0.0048 | 0 | 0 | 1 | 1 | 0 | 0.4 | 1 | 1.1 | 0.9
15.9246 | 7.6947 | 4 | 2978 | 1 | 0.016 | 0.0048 | 0 | 0 | 1 | 1 | 0 | 0.4 | 1 | 1.1 | 0.9
16.1158 | 5.3333 | 4 | 2979 | 1 | 0.016 | 0.0048 | 0 | 0 | 1 | 1 | 0 | 0.4 | 1 | 1.1 | 0.9
16.4579 | 5.8737 | 4 | 2980 | 1 | 0.016 | 0.0048 | 0 | 0 | 1 | 1 | 0 | 0.4 | 1 | 1.1 | 0.9
15.6018 | 6.2053 | 4 | 2981 | 1 | 0.016 | 0.0048 | 0 | 0 | 1 | 1 | 0 | 0.4 | 1 | 1.1 | 0.9
14.2667 | 5.293 | 4 | 2982 | 1 | 0.016 | 0.0048 | 0 | 0 | 1 | 1 | 0 | 0.4 | 1 | 1.1 | 0.9
15.7754 | 6.5035 | 4 | 2983 | 1 | 0.016 | 0.0048 | 0 | 0 | 1 | 1 | 0 | 0.4 | 1 | 1.1 | 0.9
16.4333 | 6.3123 | 4 | 2984 | 1 | 0.016 | 0.0048 | 0 | 0 | 1 | 1 | 0 | 0.4 | 1 | 1.1 | 0.9
15.6368 | 7.0719 | 4 | 2985 | 1 | 0.016 | 0.0048 | 0 | 0 | 1 | 1 | 0 | 0.4 | 1 | 1.1 | 0.9
15.6526 | 6.7614 | 4 | 2986 | 1 | 0.016 | 0.0048 | 0 | 0 | 1 | 1 | 0 | 0.4 | 1 | 1.1 | 0.9
14.6158 | 6.1105 | 4 | 2987 | 1 | 0.016 | 0.0048 | 0 | 0 | 1 | 1 | 0 | 0.4 | 1 | 1.1 | 0.9
15.0912 | 6.7526 | 4 | 2988 | 1 | 0.016 | 0.0048 | 0 | 0 | 1 | 1 | 0 | 0.4 | 1 | 1.1 | 0.9
15.4158 | 6.0579 | 4 | 2989 | 1 | 0.016 | 0.0048 | 0 | 0 | 1 | 1 | 0 | 0.4 | 1 | 1.1 | 0.9
16.2281 | 6.8368 | 4 | 2990 | 1 | 0.016 | 0.0048 | 0 | 0 | 1 | 1 | 0 | 0.4 | 1 | 1.1 | 0.9
15.7123 | 7.1228 | 4 | 2991 | 1 | 0.016 | 0.0048 | 0 | 0 | 1 | 1 | 0 | 0.4 | 1 | 1.1 | 0.9
15.9404 | 5.2316 | 4 | 2992 | 1 | 0.016 | 0.0048 | 0 | 0 | 1 | 1 | 0 | 0.4 | 1 | 1.1 | 0.9
15.1842 | 6.6754 | 4 | 2993 | 1 | 0.016 | 0.0048 | 0 | 0 | 1 | 1 | 0 | 0.4 | 1 | 1.1 | 0.9
16.2719 | 6.9982 | 4 | 2994 | 1 | 0.016 | 0.0048 | 0 | 0 | 1 | 1 | 0 | 0.4 | 1 | 1.1 | 0.9
15.9912 | 6.2614 | 4 | 2995 | 1 | 0.016 | 0.0048 | 0 | 0 | 1 | 1 | 0 | 0.4 | 1 | 1.1 | 0.9
14.8386 | 5.7035 | 4 | 2996 | 1 | 0.016 | 0.0048 | 0 | 0 | 1 | 1 | 0 | 0.4 | 1 | 1.1 | 0.9
15.5982 | 5.9298 | 4 | 2997 | 1 | 0.016 | 0.0048 | 0 | 0 | 1 | 1 | 0 | 0.4 | 1 | 1.1 | 0.9
15.6667 | 6.6175 | 4 | 2998 | 1 | 0.016 | 0.0048 | 0 | 0 | 1 | 1 | 0 | 0.4 | 1 | 1.1 | 0.9
16.0772 | 5.9719 | 4 | 2999 | 1 | 0.016 | 0.0048 | 0 | 0 | 1 | 1 | 0 | 0.4 | 1 | 1.1 | 0.9
14.5386 | 8.0281 | 4 | 3000 | 1 | 0.016 | 0.0048 | 0 | 0 | 1 | 1 | 0 | 0.4 | 1 | 1.1 | 0.9
14.6491 | 5.8947 | 4 | 3001 | 1 | 0.016 | 0.0048 | 0 | 0 | 1 | 1 | 0 | 0.4 | 1 | 1.1 | 0.9
16.4474 | 6.3912 | 4 | 3002 | 1 | 0.016 | 0.0048 | 0 | 0 | 1 | 1 | 0 | 0.4 | 1 | 1.1 | 0.9
14.886 | 6.1632 | 4 | 3003 | 1 | 0.016 | 0.0048 | 0 | 0 | 1 | 1 | 0 | 0.4 | 1 | 1.1 | 0.9
15.4596 | 6.9246 | 4 | 3004 | 1 | 0.016 | 0.0048 | 0 | 0 | 1 | 1 | 0 | 0.4 | 1 | 1.1 | 0.9
15.2386 | 5.6018 | 4 | 3005 | 1 | 0.016 | 0.0048 | 0 | 0 | 1 | 1 | 0 | 0.4 | 1 | 1.1 | 0.9
14.4877 | 7.3281 | 4 | 3006 | 1 | 0.016 | 0.0048 | 0 | 0 | 1 | 1 | 0 | 0.4 | 1 | 1.1 | 0.9
14.4912 | 8.3246 | 4 | 3007 | 1 | 0.016 | 0.0048 | 0 | 0 | 1 | 1 | 0 | 0.4 | 1 | 1.1 | 0.9
16.1649 | 5.6105 | 4 | 3008 | 1 | 0.016 | 0.0048 | 0 | 0 | 1 | 1 | 0 | 0.4 | 1 | 1.1 | 0.9
15.0211 | 6.7368 | 4 | 3009 | 1 | 0.016 | 0.0048 | 0 | 0 | 1 | 1 | 0 | 0.4 | 1 | 1.1 | 0.9
15.5649 | 6.0105 | 4 | 3010 | 1 | 0.016 | 0.0048 | 0 | 0 | 1 | 1 | 0 | 0.4 | 1 | 1.1 | 0.9
16.2579 | 5.4281 | 4 | 3011 | 1 | 0.016 | 0.0048 | 0 | 0 | 1 | 1 | 0 | 0.4 | 1 | 1.1 | 0.9
14.7404 | 5.9 | 4 | 3012 | 1 | 0.016 | 0.0048 | 0 | 0 | 1 | 1 | 0 | 0.4 | 1 | 1.1 | 0.9
15.5544 | 6 | 4 | 3013 | 1 | 0.016 | 0.0048 | 0 | 0 | 1 | 1 | 0 | 0.4 | 1 | 1.1 | 0.9
14.8807 | 5.4351 | 4 | 3014 | 1 | 0.016 | 0.0048 | 0 | 0 | 1 | 1 | 0 | 0.4 | 1 | 1.1 | 0.9
14.6632 | 6.9965 | 4 | 3015 | 1 | 0.016 | 0.0048 | 0 | 0 | 1 | 1 | 0 | 0.4 | 1 | 1.1 | 0.9
14.9298 | 5.4105 | 4 | 3016 | 1 | 0.016 | 0.0048 | 0 | 0 | 1 | 1 | 0 | 0.4 | 1 | 1.1 | 0.9
16.0842 | 5.4509 | 4 | 3017 | 1 | 0.016 | 0.0048 | 0 | 0 | 1 | 1 | 0 | 0.4 | 1 | 1.1 | 0.9
14.993 | 5.8316 | 4 | 3018 | 1 | 0.016 | 0.0048 | 0 | 0 | 1 | 1 | 0 | 0.4 | 1 | 1.1 | 0.9
14.8439 | 6.4982 | 4 | 3019 | 1 | 0.016 | 0.0048 | 0 | 0 | 1 | 1 | 0 | 0.4 | 1 | 1.1 | 0.9
16.0456 | 5.5684 | 4 | 3020 | 1 | 0.016 | 0.0048 | 0 | 0 | 1 | 1 | 0 | 0.4 | 1 | 1.1 | 0.9
15.0018 | 5.6702 | 4 | 3021 | 1 | 0.016 | 0.0048 | 0 | 0 | 1 | 1 | 0 | 0.4 | 1 | 1.1 | 0.9
14.0544 | 5.7509 | 4 | 3022 | 1 | 0.016 | 0.0048 | 0 | 0 | 1 | 1 | 0 | 0.4 | 1 | 1.1 | 0.9
14.9053 | 5.5912 | 4 | 3023 | 1 | 0.016 | 0.0048 | 0 | 0 | 1 | 1 | 0 | 0.4 | 1 | 1.1 | 0.9
15.7211 | 7.5965 | 4 | 3024 | 1 | 0.016 | 0.0048 | 0 | 0 | 1 | 1 | 0 | 0.4 | 1 | 1.1 | 0.9
16.2035 | 5.7877 | 4 | 3025 | 1 | 0.016 | 0.0048 | 0 | 0 | 1 | 1 | 0 | 0.4 | 1 | 1.1 | 0.9
16.3614 | 6.386 | 4 | 3026 | 1 | 0.016 | 0.0048 | 0 | 0 | 1 | 1 | 0 | 0.4 | 1 | 1.1 | 0.9
15.7719 | 6.493 | 4 | 3027 | 1 | 0.016 | 0.0048 | 0 | 0 | 1 | 1 | 0 | 0.4 | 1 | 1.1 | 0.9
14.6246 | 6.2439 | 4 | 3028 | 1 | 0.016 | 0.0048 | 0 | 0 | 1 | 1 | 0 | 0.4 | 1 | 1.1 | 0.9
15.9298 | 6.5228 | 4 | 3029 | 1 | 0.016 | 0.0048 | 0 | 0 | 1 | 1 | 0 | 0.4 | 1 | 1.1 | 0.9
16.0825 | 6.2105 | 4 | 3030 | 1 | 0.016 | 0.0048 | 0 | 0 | 1 | 1 | 0 | 0.4 | 1 | 1.1 | 0.9
14.9947 | 6.0421 | 4 | 3031 | 1 | 0.016 | 0.0048 | 0 | 0 | 1 | 1 | 0 | 0.4 | 1 | 1.1 | 0.9
15.8105 | 5.2561 | 4 | 3032 | 1 | 0.016 | 0.0048 | 0 | 0 | 1 | 1 | 0 | 0.4 | 1 | 1.1 | 0.9
15.5754 | 7.0509 | 4 | 3033 | 1 | 0.016 | 0.0048 | 0 | 0 | 1 | 1 | 0 | 0.4 | 1 | 1.1 | 0.9
14.3421 | 8.093 | 4 | 3034 | 1 | 0.016 | 0.0048 | 0 | 0 | 1 | 1 | 0 | 0.4 | 1 | 1.1 | 0.9
16.1018 | 5.6018 | 4 | 3035 | 1 | 0.016 | 0.0048 | 0 | 0 | 1 | 1 | 0 | 0.4 | 1 | 1.1 | 0.9
14.5684 | 6.1772 | 4 | 3036 | 1 | 0.016 | 0.0048 | 0 | 0 | 1 | 1 | 0 | 0.4 | 1 | 1.1 | 0.9
16.4561 | 6.1228 | 4 | 3037 | 1 | 0.016 | 0.0048 | 0 | 0 | 1 | 1 | 0 | 0.4 | 1 | 1.1 | 0.9
16.0193 | 6.4439 | 4 | 3038 | 1 | 0.016 | 0.0048 | 0 | 0 | 1 | 1 | 0 | 0.4 | 1 | 1.1 | 0.9
15.6316 | 6.0333 | 4 | 3039 | 1 | 0.016 | 0.0048 | 0 | 0 | 1 | 1 | 0 | 0.4 | 1 | 1.1 | 0.9
16.0456 | 5.3807 | 4 | 3040 | 1 | 0.016 | 0.0048 | 0 | 0 | 1 | 1 | 0 | 0.4 | 1 | 1.1 | 0.9
16.2211 | 6.0404 | 4 | 3041 | 1 | 0.016 | 0.0048 | 0 | 0 | 1 | 1 | 0 | 0.4 | 1 | 1.1 | 0.9
14.6211 | 7.1105 | 4 | 3042 | 1 | 0.016 | 0.0048 | 0 | 0 | 1 | 1 | 0 | 0.4 | 1 | 1.1 | 0.9
15.2158 | 6.5263 | 4 | 3043 | 1 | 0.016 | 0.0048 | 0 | 0 | 1 | 1 | 0 | 0.4 | 1 | 1.1 | 0.9
14.8842 | 6.3877 | 4 | 3044 | 1 | 0.016 | 0.0048 | 0 | 0 | 1 | 1 | 0 | 0.4 | 1 | 1.1 | 0.9
15.1035 | 6.1333 | 4 | 3045 | 1 | 0.016 | 0.0048 | 0 | 0 | 1 | 1 | 0 | 0.4 | 1 | 1.1 | 0.9
16.1035 | 5.8158 | 4 | 3046 | 1 | 0.016 | 0.0048 | 0 | 0 | 1 | 1 | 0 | 0.4 | 1 | 1.1 | 0.9
15.3596 | 6.0561 | 4 | 3047 | 1 | 0.016 | 0.0048 | 0 | 0 | 1 | 1 | 0 | 0.4 | 1 | 1.1 | 0.9
15.0333 | 6.4544 | 4 | 3048 | 1 | 0.016 | 0.0048 | 0 | 0 | 1 | 1 | 0 | 0.4 | 1 | 1.1 | 0.9
14.6368 | 8.5579 | 4 | 3049 | 1 | 0.016 | 0.0048 | 0 | 0 | 1 | 1 | 0 | 0.4 | 1 | 1.1 | 0.9
15.0035 | 5.6421 | 4 | 3050 | 1 | 0.016 | 0.0048 | 0 | 0 | 1 | 1 | 0 | 0.4 | 1 | 1.1 | 0.9
15.1035 | 6.4017 | 4 | 3051 | 1 | 0.016 | 0.0048 | 0 | 0 | 1 | 1 | 0 | 0.4 | 1 | 1.1 | 0.9
16.1316 | 6.8351 | 4 | 3052 | 1 | 0.016 | 0.0048 | 0 | 0 | 1 | 1 | 0 | 0.4 | 1 | 1.1 | 0.9
14.7421 | 6.0175 | 4 | 3053 | 1 | 0.016 | 0.0048 | 0 | 0 | 1 | 1 | 0 | 0.4 | 1 | 1.1 | 0.9
15.7018 | 6.8825 | 4 | 3054 | 1 | 0.016 | 0.0048 | 0 | 0 | 1 | 1 | 0 | 0.4 | 1 | 1.1 | 0.9
15.9018 | 6.6491 | 4 | 3055 | 1 | 0.016 | 0.0048 | 0 | 0 | 1 | 1 | 0 | 0.4 | 1 | 1.1 | 0.9
15.3 | 5.9772 | 4 | 3056 | 1 | 0.016 | 0.0048 | 0 | 0 | 1 | 1 | 0 | 0.4 | 1 | 1.1 | 0.9
16.2807 | 5.9351 | 4 | 3057 | 1 | 0.016 | 0.0048 | 0 | 0 | 1 | 1 | 0 | 0.4 | 1 | 1.1 | 0.9
16.1579 | 5.5316 | 4 | 3058 | 1 | 0.016 | 0.0048 | 0 | 0 | 1 | 1 | 0 | 0.4 | 1 | 1.1 | 0.9
15.9561 | 5.9123 | 4 | 3059 | 1 | 0.016 | 0.0048 | 0 | 0 | 1 | 1 | 0 | 0.4 | 1 | 1.1 | 0.9
15.593 | 6.8842 | 4 | 3060 | 1 | 0.016 | 0.0048 | 0 | 0 | 1 | 1 | 0 | 0.4 | 1 | 1.1 | 0.9
16.1211 | 5.6965 | 4 | 3061 | 1 | 0.016 | 0.0048 | 0 | 0 | 1 | 1 | 0 | 0.4 | 1 | 1.1 | 0.9
14.8228 | 6.3175 | 4 | 3062 | 1 | 0.016 | 0.0048 | 0 | 0 | 1 | 1 | 0 | 0.4 | 1 | 1.1 | 0.9
15.2544 | 5.7649 | 4 | 3063 | 1 | 0.016 | 0.0048 | 0 | 0 | 1 | 1 | 0 | 0.4 | 1 | 1.1 | 0.9
14.5912 | 5.7544 | 4 | 3064 | 1 | 0.016 | 0.0048 | 0 | 0 | 1 | 1 | 0 | 0.4 | 1 | 1.1 | 0.9
15.1439 | 6.6649 | 4 | 3065 | 1 | 0.016 | 0.0048 | 0 | 0 | 1 | 1 | 0 | 0.4 | 1 | 1.1 | 0.9
14.3351 | 5.3246 | 4 | 3066 | 1 | 0.016 | 0.0048 | 0 | 0 | 1 | 1 | 0 | 0.4 | 1 | 1.1 | 0.9
15.6982 | 5.6018 | 4 | 3067 | 1 | 0.016 | 0.0048 | 0 | 0 | 1 | 1 | 0 | 0.4 | 1 | 1.1 | 0.9
16.4684 | 6.4719 | 4 | 3068 | 1 | 0.016 | 0.0048 | 0 | 0 | 1 | 1 | 0 | 0.4 | 1 | 1.1 | 0.9
16.2754 | 5.2895 | 4 | 3069 | 1 | 0.016 | 0.0048 | 0 | 0 | 1 | 1 | 0 | 0.4 | 1 | 1.1 | 0.9
15.4649 | 6.5684 | 4 | 3070 | 1 | 0.016 | 0.0048 | 0 | 0 | 1 | 1 | 0 | 0.4 | 1 | 1.1 | 0.9
14.3702 | 5.2439 | 4 | 3071 | 1 | 0.016 | 0.0048 | 0 | 0 | 1 | 1 | 0 | 0.4 | 1 | 1.1 | 0.9
15.7351 | 5.607 | 4 | 3072 | 1 | 0.016 | 0.0048 | 0 | 0 | 1 | 1 | 0 | 0.4 | 1 | 1.1 | 0.9
16.4825 | 5.3158 | 4 | 3073 | 1 | 0.016 | 0.0048 | 0 | 0 | 1 | 1 | 0 | 0.4 | 1 | 1.1 | 0.9
16.2789 | 5.2737 | 4 | 3074 | 1 | 0.016 | 0.0048 | 0 | 0 | 1 | 1 | 0 | 0.4 | 1 | 1.1 | 0.9
14.1842 | 5.3912 | 4 | 3075 | 1 | 0.016 | 0.0048 | 0 | 0 | 1 | 1 | 0 | 0.4 | 1 | 1.1 | 0.9
16.3123 | 5.6421 | 4 | 3076 | 1 | 0.016 | 0.0048 | 0 | 0 | 1 | 1 | 0 | 0.4 | 1 | 1.1 | 0.9
14.9105 | 5.6439 | 4 | 3077 | 1 | 0.016 | 0.0048 | 0 | 0 | 1 | 1 | 0 | 0.4 | 1 | 1.1 | 0.9
16.3491 | 6.3193 | 4 | 3078 | 1 | 0.016 | 0.0048 | 0 | 0 | 1 | 1 | 0 | 0.4 | 1 | 1.1 | 0.9
16.4333 | 6.1123 | 4 | 3079 | 1 | 0.016 | 0.0048 | 0 | 0 | 1 | 1 | 0 | 0.4 | 1 | 1.1 | 0.9
16.0561 | 5.6772 | 4 | 3080 | 1 | 0.016 | 0.0048 | 0 | 0 | 1 | 1 | 0 | 0.4 | 1 | 1.1 | 0.9
14.2474 | 6.1228 | 4 | 3081 | 1 | 0.016 | 0.0048 | 0 | 0 | 1 | 1 | 0 | 0.4 | 1 | 1.1 | 0.9
14.4421 | 5.7684 | 4 | 3082 | 1 | 0.016 | 0.0048 | 0 | 0 | 1 | 1 | 0 | 0.4 | 1 | 1.1 | 0.9
15.0439 | 6.6403 | 4 | 3083 | 1 | 0.016 | 0.0048 | 0 | 0 | 1 | 1 | 0 | 0.4 | 1 | 1.1 | 0.9
15.0368 | 5.5789 | 4 | 3084 | 1 | 0.016 | 0.0048 | 0 | 0 | 1 | 1 | 0 | 0.4 | 1 | 1.1 | 0.9
15.3614 | 6.7088 | 4 | 3085 | 1 | 0.016 | 0.0048 | 0 | 0 | 1 | 1 | 0 | 0.4 | 1 | 1.1 | 0.9
15.8263 | 6.314 | 4 | 3086 | 1 | 0.016 | 0.0048 | 0 | 0 | 1 | 1 | 0 | 0.4 | 1 | 1.1 | 0.9
14.114 | 5.7158 | 4 | 3087 | 1 | 0.016 | 0.0048 | 0 | 0 | 1 | 1 | 0 | 0.4 | 1 | 1.1 | 0.9
15.9702 | 6.2491 | 4 | 3088 | 1 | 0.016 | 0.0048 | 0 | 0 | 1 | 1 | 0 | 0.4 | 1 | 1.1 | 0.9
15.9175 | 5.7983 | 4 | 3089 | 1 | 0.016 | 0.0048 | 0 | 0 | 1 | 1 | 0 | 0.4 | 1 | 1.1 | 0.9
15.9842 | 5.693 | 4 | 3090 | 1 | 0.016 | 0.0048 | 0 | 0 | 1 | 1 | 0 | 0.4 | 1 | 1.1 | 0.9
16.0947 | 6.814 | 4 | 3091 | 1 | 0.016 | 0.0048 | 0 | 0 | 1 | 1 | 0 | 0.4 | 1 | 1.1 | 0.9
16.4754 | 5.2368 | 4 | 3092 | 1 | 0.016 | 0.0048 | 0 | 0 | 1 | 1 | 0 | 0.4 | 1 | 1.1 | 0.9
15.5737 | 5.7386 | 4 | 3093 | 1 | 0.016 | 0.0048 | 0 | 0 | 1 | 1 | 0 | 0.4 | 1 | 1.1 | 0.9
15.7351 | 6.3263 | 4 | 3094 | 1 | 0.016 | 0.0048 | 0 | 0 | 1 | 1 | 0 | 0.4 | 1 | 1.1 | 0.9
16.014 | 6.4368 | 4 | 3095 | 1 | 0.016 | 0.0048 | 0 | 0 | 1 | 1 | 0 | 0.4 | 1 | 1.1 | 0.9
16.1561 | 6.186 | 4 | 3096 | 1 | 0.016 | 0.0048 | 0 | 0 | 1 | 1 | 0 | 0.4 | 1 | 1.1 | 0.9
14.2439 | 7.4667 | 4 | 3097 | 1 | 0.016 | 0.0048 | 0 | 0 | 1 | 1 | 0 | 0.4 | 1 | 1.1 | 0.9
14.5193 | 7.9123 | 4 | 3098 | 1 | 0.016 | 0.0048 | 0 | 0 | 1 | 1 | 0 | 0.4 | 1 | 1.1 | 0.9
16.2509 | 6.407 | 4 | 3099 | 1 | 0.016 | 0.0048 | 0 | 0 | 1 | 1 | 0 | 0.4 | 1 | 1.1 | 0.9
15.0368 | 6.114 | 4 | 3100 | 1 | 0.016 | 0.0048 | 0 | 0 | 1 | 1 | 0 | 0.4 | 1 | 1.1 | 0.9
16.0912 | 6.0246 | 4 | 3101 | 1 | 0.016 | 0.0048 | 0 | 0 | 1 | 1 | 0 | 0.4 | 1 | 1.1 | 0.9
16.4333 | 6.3246 | 4 | 3102 | 1 | 0.016 | 0.0048 | 0 | 0 | 1 | 1 | 0 | 0.4 | 1 | 1.1 | 0.9
14.5281 | 5.9316 | 4 | 3103 | 1 | 0.016 | 0.0048 | 0 | 0 | 1 | 1 | 0 | 0.4 | 1 | 1.1 | 0.9
16.193 | 5.5614 | 4 | 3104 | 1 | 0.016 | 0.0048 | 0 | 0 | 1 | 1 | 0 | 0.4 | 1 | 1.1 | 0.9
14.6614 | 5.9017 | 4 | 3105 | 1 | 0.016 | 0.0048 | 0 | 0 | 1 | 1 | 0 | 0.4 | 1 | 1.1 | 0.9
15.6018 | 6.3474 | 4 | 3106 | 1 | 0.016 | 0.0048 | 0 | 0 | 1 | 1 | 0 | 0.4 | 1 | 1.1 | 0.9
14.5175 | 8.8526 | 4 | 3107 | 1 | 0.016 | 0.0048 | 0 | 0 | 1 | 1 | 0 | 0.4 | 1 | 1.1 | 0.9
14.2526 | 8.0456 | 4 | 3108 | 1 | 0.016 | 0.0048 | 0 | 0 | 1 | 1 | 0 | 0.4 | 1 | 1.1 | 0.9
16.0526 | 5.7965 | 4 | 3109 | 1 | 0.016 | 0.0048 | 0 | 0 | 1 | 1 | 0 | 0.4 | 1 | 1.1 | 0.9
16.1982 | 6.721 | 4 | 3110 | 1 | 0.016 | 0.0048 | 0 | 0 | 1 | 1 | 0 | 0.4 | 1 | 1.1 | 0.9
16.3912 | 5.586 | 4 | 3111 | 1 | 0.016 | 0.0048 | 0 | 0 | 1 | 1 | 0 | 0.4 | 1 | 1.1 | 0.9
16.1175 | 6.0298 | 4 | 3112 | 1 | 0.016 | 0.0048 | 0 | 0 | 1 | 1 | 0 | 0.4 | 1 | 1.1 | 0.9
15.514 | 6.6421 | 4 | 3113 | 1 | 0.016 | 0.0048 | 0 | 0 | 1 | 1 | 0 | 0.4 | 1 | 1.1 | 0.9
16.0281 | 6.4561 | 4 | 3114 | 1 | 0.016 | 0.0048 | 0 | 0 | 1 | 1 | 0 | 0.4 | 1 | 1.1 | 0.9
14.2509 | 5.3842 | 4 | 3115 | 1 | 0.016 | 0.0048 | 0 | 0 | 1 | 1 | 0 | 0.4 | 1 | 1.1 | 0.9
16.2807 | 6.1158 | 4 | 3116 | 1 | 0.016 | 0.0048 | 0 | 0 | 1 | 1 | 0 | 0.4 | 1 | 1.1 | 0.9
16.2298 | 6.7281 | 4 | 3117 | 1 | 0.016 | 0.0048 | 0 | 0 | 1 | 1 | 0 | 0.4 | 1 | 1.1 | 0.9
14.5316 | 7.0298 | 4 | 3118 | 1 | 0.016 | 0.0048 | 0 | 0 | 1 | 1 | 0 | 0.4 | 1 | 1.1 | 0.9
16.1035 | 5.6754 | 4 | 3119 | 1 | 0.016 | 0.0048 | 0 | 0 | 1 | 1 | 0 | 0.4 | 1 | 1.1 | 0.9
15.1877 | 6.1491 | 4 | 3120 | 1 | 0.016 | 0.0048 | 0 | 0 | 1 | 1 | 0 | 0.4 | 1 | 1.1 | 0.9
14.3123 | 9.6281 | 4 | 3121 | 1 | 0.016 | 0.0048 | 0 | 0 | 1 | 1 | 0 | 0.4 | 1 | 1.1 | 0.9
16.4351 | 5.7842 | 4 | 3122 | 1 | 0.016 | 0.0048 | 0 | 0 | 1 | 1 | 0 | 0.4 | 1 | 1.1 | 0.9
16 | 6.3754 | 4 | 3123 | 1 | 0.016 | 0.0048 | 0 | 0 | 1 | 1 | 0 | 0.4 | 1 | 1.1 | 0.9
15.8825 | 5.686 | 4 | 3124 | 1 | 0.016 | 0.0048 | 0 | 0 | 1 | 1 | 0 | 0.4 | 1 | 1.1 | 0.9
15.3316 | 5.679 | 4 | 3125 | 1 | 0.016 | 0.0048 | 0 | 0 | 1 | 1 | 0 | 0.4 | 1 | 1.1 | 0.9
15.8456 | 6.6368 | 4 | 3126 | 1 | 0.016 | 0.0048 | 0 | 0 | 1 | 1 | 0 | 0.4 | 1 | 1.1 | 0.9
16.2333 | 6.4596 | 4 | 3127 | 1 | 0.016 | 0.0048 | 0 | 0 | 1 | 1 | 0 | 0.4 | 1 | 1.1 | 0.9
14.2246 | 5.3842 | 4 | 3128 | 1 | 0.016 | 0.0048 | 0 | 0 | 1 | 1 | 0 | 0.4 | 1 | 1.1 | 0.9
16.0579 | 6.2193 | 4 | 3129 | 1 | 0.016 | 0.0048 | 0 | 0 | 1 | 1 | 0 | 0.4 | 1 | 1.1 | 0.9
14.0316 | 5.2123 | 4 | 3130 | 1 | 0.016 | 0.0048 | 0 | 0 | 1 | 1 | 0 | 0.4 | 1 | 1.1 | 0.9
15.907 | 5.3842 | 4 | 3131 | 1 | 0.016 | 0.0048 | 0 | 0 | 1 | 1 | 0 | 0.4 | 1 | 1.1 | 0.9
16.4772 | 5.9842 | 4 | 3132 | 1 | 0.016 | 0.0048 | 0 | 0 | 1 | 1 | 0 | 0.4 | 1 | 1.1 | 0.9
15.6509 | 6.7316 | 4 | 3133 | 1 | 0.016 | 0.0048 | 0 | 0 | 1 | 1 | 0 | 0.4 | 1 | 1.1 | 0.9
15.107 | 6.3018 | 4 | 3134 | 1 | 0.016 | 0.0048 | 0 | 0 | 1 | 1 | 0 | 0.4 | 1 | 1.1 | 0.9
14.5702 | 6.1298 | 4 | 3135 | 1 | 0.016 | 0.0048 | 0 | 0 | 1 | 1 | 0 | 0.4 | 1 | 1.1 | 0.9
16.0509 | 5.8509 | 4 | 3136 | 1 | 0.016 | 0.0048 | 0 | 0 | 1 | 1 | 0 | 0.4 | 1 | 1.1 | 0.9
14.2263 | 7.3175 | 4 | 3137 | 1 | 0.016 | 0.0048 | 0 | 0 | 1 | 1 | 0 | 0.4 | 1 | 1.1 | 0.9
14.6544 | 6.9702 | 4 | 3138 | 1 | 0.016 | 0.0048 | 0 | 0 | 1 | 1 | 0 | 0.4 | 1 | 1.1 | 0.9
16.1579 | 7.3754 | 4 | 3139 | 1 | 0.016 | 0.0048 | 0 | 0 | 1 | 1 | 0 | 0.4 | 1 | 1.1 | 0.9
15.4088 | 6.9649 | 4 | 3140 | 1 | 0.016 | 0.0048 | 0 | 0 | 1 | 1 | 0 | 0.4 | 1 | 1.1 | 0.9
16.1088 | 6.5772 | 4 | 3141 | 1 | 0.016 | 0.0048 | 0 | 0 | 1 | 1 | 0 | 0.4 | 1 | 1.1 | 0.9
14.4895 | 5.9105 | 4 | 3142 | 1 | 0.016 | 0.0048 | 0 | 0 | 1 | 1 | 0 | 0.4 | 1 | 1.1 | 0.9
15.193 | 6.1298 | 4 | 3143 | 1 | 0.016 | 0.0048 | 0 | 0 | 1 | 1 | 0 | 0.4 | 1 | 1.1 | 0.9
14.3421 | 7.9719 | 4 | 3144 | 1 | 0.016 | 0.0048 | 0 | 0 | 1 | 1 | 0 | 0.4 | 1 | 1.1 | 0.9
15.4211 | 6.1807 | 4 | 3145 | 1 | 0.016 | 0.0048 | 0 | 0 | 1 | 1 | 0 | 0.4 | 1 | 1.1 | 0.9
15.3158 | 5.7614 | 4 | 3146 | 1 | 0.016 | 0.0048 | 0 | 0 | 1 | 1 | 0 | 0.4 | 1 | 1.1 | 0.9
14.5842 | 5.8 | 4 | 3147 | 1 | 0.016 | 0.0048 | 0 | 0 | 1 | 1 | 0 | 0.4 | 1 | 1.1 | 0.9
15.4439 | 6.1807 | 4 | 3148 | 1 | 0.016 | 0.0048 | 0 | 0 | 1 | 1 | 0 | 0.4 | 1 | 1.1 | 0.9
14.6123 | 5.7632 | 4 | 3149 | 1 | 0.016 | 0.0048 | 0 | 0 | 1 | 1 | 0 | 0.4 | 1 | 1.1 | 0.9
15.9175 | 5.214 | 4 | 3150 | 1 | 0.016 | 0.0048 | 0 | 0 | 1 | 1 | 0 | 0.4 | 1 | 1.1 | 0.9
15.9439 | 6.2386 | 4 | 3151 | 1 | 0.016 | 0.0048 | 0 | 0 | 1 | 1 | 0 | 0.4 | 1 | 1.1 | 0.9
14.3912 | 5.6018 | 4 | 3152 | 1 | 0.016 | 0.0048 | 0 | 0 | 1 | 1 | 0 | 0.4 | 1 | 1.1 | 0.9
15.0807 | 6.1684 | 4 | 3153 | 1 | 0.016 | 0.0048 | 0 | 0 | 1 | 1 | 0 | 0.4 | 1 | 1.1 | 0.9
16.0526 | 5.2649 | 4 | 3154 | 1 | 0.016 | 0.0048 | 0 | 0 | 1 | 1 | 0 | 0.4 | 1 | 1.1 | 0.9
15.2088 | 6.2825 | 4 | 3155 | 1 | 0.016 | 0.0048 | 0 | 0 | 1 | 1 | 0 | 0.4 | 1 | 1.1 | 0.9
15.307 | 6.2632 | 4 | 3156 | 1 | 0.016 | 0.0048 | 0 | 0 | 1 | 1 | 0 | 0.4 | 1 | 1.1 | 0.9
16.0474 | 6.5105 | 4 | 3157 | 1 | 0.016 | 0.0048 | 0 | 0 | 1 | 1 | 0 | 0.4 | 1 | 1.1 | 0.9
16.0211 | 6.2912 | 4 | 3158 | 1 | 0.016 | 0.0048 | 0 | 0 | 1 | 1 | 0 | 0.4 | 1 | 1.1 | 0.9
16.3404 | 6.6474 | 4 | 3159 | 1 | 0.016 | 0.0048 | 0 | 0 | 1 | 1 | 0 | 0.4 | 1 | 1.1 | 0.9
14.2649 | 7.5351 | 4 | 3160 | 1 | 0.016 | 0.0048 | 0 | 0 | 1 | 1 | 0 | 0.4 | 1 | 1.1 | 0.9
16.3316 | 5.3719 | 4 | 3161 | 1 | 0.016 | 0.0048 | 0 | 0 | 1 | 1 | 0 | 0.4 | 1 | 1.1 | 0.9
14.8035 | 6.4632 | 4 | 3162 | 1 | 0.016 | 0.0048 | 0 | 0 | 1 | 1 | 0 | 0.4 | 1 | 1.1 | 0.9
14.8526 | 6.1 | 4 | 3163 | 1 | 0.016 | 0.0048 | 0 | 0 | 1 | 1 | 0 | 0.4 | 1 | 1.1 | 0.9
14.5175 | 8.5351 | 4 | 3164 | 1 | 0.016 | 0.0048 | 0 | 0 | 1 | 1 | 0 | 0.4 | 1 | 1.1 | 0.9
15.9439 | 6.3544 | 4 | 3165 | 1 | 0.016 | 0.0048 | 0 | 0 | 1 | 1 | 0 | 0.4 | 1 | 1.1 | 0.9
16.3877 | 6.6912 | 4 | 3166 | 1 | 0.016 | 0.0048 | 0 | 0 | 1 | 1 | 0 | 0.4 | 1 | 1.1 | 0.9
16.0351 | 6.3474 | 4 | 3167 | 1 | 0.016 | 0.0048 | 0 | 0 | 1 | 1 | 0 | 0.4 | 1 | 1.1 | 0.9
16.0386 | 5.8018 | 4 | 3168 | 1 | 0.016 | 0.0048 | 0 | 0 | 1 | 1 | 0 | 0.4 | 1 | 1.1 | 0.9
15.2807 | 5.514 | 4 | 3169 | 1 | 0.016 | 0.0048 | 0 | 0 | 1 | 1 | 0 | 0.4 | 1 | 1.1 | 0.9
14.2614 | 6.1386 | 4 | 3170 | 1 | 0.016 | 0.0048 | 0 | 0 | 1 | 1 | 0 | 0.4 | 1 | 1.1 | 0.9
16.1596 | 5.9719 | 4 | 3171 | 1 | 0.016 | 0.0048 | 0 | 0 | 1 | 1 | 0 | 0.4 | 1 | 1.1 | 0.9
14.9895 | 5.8877 | 4 | 3172 | 1 | 0.016 | 0.0048 | 0 | 0 | 1 | 1 | 0 | 0.4 | 1 | 1.1 | 0.9
15.3684 | 5.6368 | 4 | 3173 | 1 | 0.016 | 0.0048 | 0 | 0 | 1 | 1 | 0 | 0.4 | 1 | 1.1 | 0.9
16.3211 | 6.0754 | 4 | 3174 | 1 | 0.016 | 0.0048 | 0 | 0 | 1 | 1 | 0 | 0.4 | 1 | 1.1 | 0.9
15.7175 | 9.0404 | 4 | 3175 | 1 | 0.016 | 0.0048 | 0 | 0 | 1 | 1 | 0 | 0.4 | 1 | 1.1 | 0.9
15.2684 | 6.0825 | 4 | 3176 | 1 | 0.016 | 0.0048 | 0 | 0 | 1 | 1 | 0 | 0.4 | 1 | 1.1 | 0.9
15.4158 | 6.4035 | 4 | 3177 | 1 | 0.016 | 0.0048 | 0 | 0 | 1 | 1 | 0 | 0.4 | 1 | 1.1 | 0.9
15.8105 | 5.3263 | 4 | 3178 | 1 | 0.016 | 0.0048 | 0 | 0 | 1 | 1 | 0 | 0.4 | 1 | 1.1 | 0.9
14.9404 | 6.2596 | 4 | 3179 | 1 | 0.016 | 0.0048 | 0 | 0 | 1 | 1 | 0 | 0.4 | 1 | 1.1 | 0.9
16.2737 | 5.5719 | 4 | 3180 | 1 | 0.016 | 0.0048 | 0 | 0 | 1 | 1 | 0 | 0.4 | 1 | 1.1 | 0.9
14.9684 | 5.8368 | 4 | 3181 | 1 | 0.016 | 0.0048 | 0 | 0 | 1 | 1 | 0 | 0.4 | 1 | 1.1 | 0.9
15.1386 | 5.7175 | 4 | 3182 | 1 | 0.016 | 0.0048 | 0 | 0 | 1 | 1 | 0 | 0.4 | 1 | 1.1 | 0.9
16.4018 | 8.821 | 4 | 3183 | 1 | 0.016 | 0.0048 | 0 | 0 | 1 | 1 | 0 | 0.4 | 1 | 1.1 | 0.9
14.0561 | 5.5088 | 4 | 3184 | 1 | 0.016 | 0.0048 | 0 | 0 | 1 | 1 | 0 | 0.4 | 1 | 1.1 | 0.9
16.1316 | 5.6544 | 4 | 3185 | 1 | 0.016 | 0.0048 | 0 | 0 | 1 | 1 | 0 | 0.4 | 1 | 1.1 | 0.9
15.8544 | 5.4772 | 4 | 3186 | 1 | 0.016 | 0.0048 | 0 | 0 | 1 | 1 | 0 | 0.4 | 1 | 1.1 | 0.9
15.5684 | 6.1368 | 4 | 3187 | 1 | 0.016 | 0.0048 | 0 | 0 | 1 | 1 | 0 | 0.4 | 1 | 1.1 | 0.9
16.1368 | 5.5316 | 4 | 3188 | 1 | 0.016 | 0.0048 | 0 | 0 | 1 | 1 | 0 | 0.4 | 1 | 1.1 | 0.9
15.0281 | 5.3105 | 4 | 3189 | 1 | 0.016 | 0.0048 | 0 | 0 | 1 | 1 | 0 | 0.4 | 1 | 1.1 | 0.9
16.007 | 6.6421 | 4 | 3190 | 1 | 0.016 | 0.0048 | 0 | 0 | 1 | 1 | 0 | 0.4 | 1 | 1.1 | 0.9
16.1053 | 5.479 | 4 | 3191 | 1 | 0.016 | 0.0048 | 0 | 0 | 1 | 1 | 0 | 0.4 | 1 | 1.1 | 0.9
16.4614 | 5.2404 | 4 | 3192 | 1 | 0.016 | 0.0048 | 0 | 0 | 1 | 1 | 0 | 0.4 | 1 | 1.1 | 0.9
14.2035 | 5.3982 | 4 | 3193 | 1 | 0.016 | 0.0048 | 0 | 0 | 1 | 1 | 0 | 0.4 | 1 | 1.1 | 0.9
16.0632 | 8.0912 | 4 | 3194 | 1 | 0.016 | 0.0048 | 0 | 0 | 1 | 1 | 0 | 0.4 | 1 | 1.1 | 0.9
15.0386 | 5.4895 | 4 | 3195 | 1 | 0.016 | 0.0048 | 0 | 0 | 1 | 1 | 0 | 0.4 | 1 | 1.1 | 0.9
16.3351 | 8.2754 | 4 | 3196 | 1 | 0.016 | 0.0048 | 0 | 0 | 1 | 1 | 0 | 0.4 | 1 | 1.1 | 0.9
15.2228 | 6.3737 | 4 | 3197 | 1 | 0.016 | 0.0048 | 0 | 0 | 1 | 1 | 0 | 0.4 | 1 | 1.1 | 0.9
16.4526 | 5.6351 | 4 | 3198 | 1 | 0.016 | 0.0048 | 0 | 0 | 1 | 1 | 0 | 0.4 | 1 | 1.1 | 0.9
15.7193 | 6.2842 | 4 | 3199 | 1 | 0.016 | 0.0048 | 0 | 0 | 1 | 1 | 0 | 0.4 | 1 | 1.1 | 0.9
15.8702 | 5.9544 | 4 | 3200 | 1 | 0.016 | 0.0048 | 0 | 0 | 1 | 1 | 0 | 0.4 | 1 | 1.1 | 0.9
15.3404 | 5.3158 | 4 | 3201 | 1 | 0.016 | 0.0048 | 0 | 0 | 1 | 1 | 0 | 0.4 | 1 | 1.1 | 0.9
15.9912 | 6.6579 | 4 | 3202 | 1 | 0.016 | 0.0048 | 0 | 0 | 1 | 1 | 0 | 0.4 | 1 | 1.1 | 0.9
15.1105 | 5.7912 | 4 | 3203 | 1 | 0.016 | 0.0048 | 0 | 0 | 1 | 1 | 0 | 0.4 | 1 | 1.1 | 0.9
16.2211 | 5.7754 | 4 | 3204 | 1 | 0.016 | 0.0048 | 0 | 0 | 1 | 1 | 0 | 0.4 | 1 | 1.1 | 0.9
16.0316 | 5.9211 | 4 | 3205 | 1 | 0.016 | 0.0048 | 0 | 0 | 1 | 1 | 0 | 0.4 | 1 | 1.1 | 0.9
15.6193 | 7.1526 | 4 | 3206 | 1 | 0.016 | 0.0048 | 0 | 0 | 1 | 1 | 0 | 0.4 | 1 | 1.1 | 0.9
14.2439 | 8.0193 | 4 | 3207 | 1 | 0.016 | 0.0048 | 0 | 0 | 1 | 1 | 0 | 0.4 | 1 | 1.1 | 0.9
14.3842 | 7.5825 | 4 | 3208 | 1 | 0.016 | 0.0048 | 0 | 0 | 1 | 1 | 0 | 0.4 | 1 | 1.1 | 0.9
14.2825 | 5.3175 | 4 | 3209 | 1 | 0.016 | 0.0048 | 0 | 0 | 1 | 1 | 0 | 0.4 | 1 | 1.1 | 0.9
15.286 | 5.7351 | 4 | 3210 | 1 | 0.016 | 0.0048 | 0 | 0 | 1 | 1 | 0 | 0.4 | 1 | 1.1 | 0.9
15.9772 | 6.393 | 4 | 3211 | 1 | 0.016 | 0.0048 | 0 | 0 | 1 | 1 | 0 | 0.4 | 1 | 1.1 | 0.9
15.2789 | 6.5035 | 4 | 3212 | 1 | 0.016 | 0.0048 | 0 | 0 | 1 | 1 | 0 | 0.4 | 1 | 1.1 | 0.9
15.0123 | 5.7351 | 4 | 3213 | 1 | 0.016 | 0.0048 | 0 | 0 | 1 | 1 | 0 | 0.4 | 1 | 1.1 | 0.9
16.3105 | 6.1333 | 4 | 3214 | 1 | 0.016 | 0.0048 | 0 | 0 | 1 | 1 | 0 | 0.4 | 1 | 1.1 | 0.9
15.8754 | 5.3614 | 4 | 3215 | 1 | 0.016 | 0.0048 | 0 | 0 | 1 | 1 | 0 | 0.4 | 1 | 1.1 | 0.9
14.7298 | 5.7158 | 4 | 3216 | 1 | 0.016 | 0.0048 | 0 | 0 | 1 | 1 | 0 | 0.4 | 1 | 1.1 | 0.9
15.8632 | 5.4947 | 4 | 3217 | 1 | 0.016 | 0.0048 | 0 | 0 | 1 | 1 | 0 | 0.4 | 1 | 1.1 | 0.9
15.1596 | 6.6368 | 4 | 3218 | 1 | 0.016 | 0.0048 | 0 | 0 | 1 | 1 | 0 | 0.4 | 1 | 1.1 | 0.9
14.9351 | 5.3684 | 4 | 3219 | 1 | 0.016 | 0.0048 | 0 | 0 | 1 | 1 | 0 | 0.4 | 1 | 1.1 | 0.9
15.9737 | 5.3246 | 4 | 3220 | 1 | 0.016 | 0.0048 | 0 | 0 | 1 | 1 | 0 | 0.4 | 1 | 1.1 | 0.9
16.4754 | 6.5035 | 4 | 3221 | 1 | 0.016 | 0.0048 | 0 | 0 | 1 | 1 | 0 | 0.4 | 1 | 1.1 | 0.9
16.186 | 6.4316 | 4 | 3222 | 1 | 0.016 | 0.0048 | 0 | 0 | 1 | 1 | 0 | 0.4 | 1 | 1.1 | 0.9
16.1877 | 6.3789 | 4 | 3223 | 1 | 0.016 | 0.0048 | 0 | 0 | 1 | 1 | 0 | 0.4 | 1 | 1.1 | 0.9
14.6035 | 6.0228 | 4 | 3224 | 1 | 0.016 | 0.0048 | 0 | 0 | 1 | 1 | 0 | 0.4 | 1 | 1.1 | 0.9
14.9719 | 5.4596 | 4 | 3225 | 1 | 0.016 | 0.0048 | 0 | 0 | 1 | 1 | 0 | 0.4 | 1 | 1.1 | 0.9
14.6211 | 6.2983 | 4 | 3226 | 1 | 0.016 | 0.0048 | 0 | 0 | 1 | 1 | 0 | 0.4 | 1 | 1.1 | 0.9
16.2561 | 6.0667 | 4 | 3227 | 1 | 0.016 | 0.0048 | 0 | 0 | 1 | 1 | 0 | 0.4 | 1 | 1.1 | 0.9
16.0561 | 6.607 | 4 | 3228 | 1 | 0.016 | 0.0048 | 0 | 0 | 1 | 1 | 0 | 0.4 | 1 | 1.1 | 0.9
15.7807 | 5.5737 | 4 | 3229 | 1 | 0.016 | 0.0048 | 0 | 0 | 1 | 1 | 0 | 0.4 | 1 | 1.1 | 0.9
15.3754 | 6.814 | 4 | 3230 | 1 | 0.016 | 0.0048 | 0 | 0 | 1 | 1 | 0 | 0.4 | 1 | 1.1 | 0.9
15.7579 | 6.9912 | 4 | 3231 | 1 | 0.016 | 0.0048 | 0 | 0 | 1 | 1 | 0 | 0.4 | 1 | 1.1 | 0.9
14.7158 | 5.6614 | 4 | 3232 | 1 | 0.016 | 0.0048 | 0 | 0 | 1 | 1 | 0 | 0.4 | 1 | 1.1 | 0.9
15.6439 | 5.8403 | 4 | 3233 | 1 | 0.016 | 0.0048 | 0 | 0 | 1 | 1 | 0 | 0.4 | 1 | 1.1 | 0.9
15.1596 | 5.5895 | 4 | 3234 | 1 | 0.016 | 0.0048 | 0 | 0 | 1 | 1 | 0 | 0.4 | 1 | 1.1 | 0.9
15.3421 | 5.5298 | 4 | 3235 | 1 | 0.016 | 0.0048 | 0 | 0 | 1 | 1 | 0 | 0.4 | 1 | 1.1 | 0.9
14.4789 | 6.1965 | 4 | 3236 | 1 | 0.016 | 0.0048 | 0 | 0 | 1 | 1 | 0 | 0.4 | 1 | 1.1 | 0.9
15.7351 | 5.821 | 4 | 3237 | 1 | 0.016 | 0.0048 | 0 | 0 | 1 | 1 | 0 | 0.4 | 1 | 1.1 | 0.9
15.4754 | 5.993 | 4 | 3238 | 1 | 0.016 | 0.0048 | 0 | 0 | 1 | 1 | 0 | 0.4 | 1 | 1.1 | 0.9
15.8667 | 7.0158 | 4 | 3239 | 1 | 0.016 | 0.0048 | 0 | 0 | 1 | 1 | 0 | 0.4 | 1 | 1.1 | 0.9
15.6421 | 6.5983 | 4 | 3240 | 1 | 0.016 | 0.0048 | 0 | 0 | 1 | 1 | 0 | 0.4 | 1 | 1.1 | 0.9
15.9632 | 6.1737 | 4 | 3241 | 1 | 0.016 | 0.0048 | 0 | 0 | 1 | 1 | 0 | 0.4 | 1 | 1.1 | 0.9
15.6614 | 6.0474 | 4 | 3242 | 1 | 0.016 | 0.0048 | 0 | 0 | 1 | 1 | 0 | 0.4 | 1 | 1.1 | 0.9
15.407 | 6.9491 | 4 | 3243 | 1 | 0.016 | 0.0048 | 0 | 0 | 1 | 1 | 0 | 0.4 | 1 | 1.1 | 0.9
16.0246 | 6.5561 | 4 | 3244 | 1 | 0.016 | 0.0048 | 0 | 0 | 1 | 1 | 0 | 0.4 | 1 | 1.1 | 0.9
16.3351 | 6.3614 | 4 | 3245 | 1 | 0.016 | 0.0048 | 0 | 0 | 1 | 1 | 0 | 0.4 | 1 | 1.1 | 0.9
15.1175 | 6.2983 | 4 | 3246 | 1 | 0.016 | 0.0048 | 0 | 0 | 1 | 1 | 0 | 0.4 | 1 | 1.1 | 0.9
15.9421 | 5.7544 | 4 | 3247 | 1 | 0.016 | 0.0048 | 0 | 0 | 1 | 1 | 0 | 0.4 | 1 | 1.1 | 0.9
16.2333 | 7.1474 | 4 | 3248 | 1 | 0.016 | 0.0048 | 0 | 0 | 1 | 1 | 0 | 0.4 | 1 | 1.1 | 0.9
15.0719 | 5.6439 | 4 | 3249 | 1 | 0.016 | 0.0048 | 0 | 0 | 1 | 1 | 0 | 0.4 | 1 | 1.1 | 0.9
14.586 | 5.8614 | 4 | 3250 | 1 | 0.016 | 0.0048 | 0 | 0 | 1 | 1 | 0 | 0.4 | 1 | 1.1 | 0.9
14.5105 | 5.9228 | 4 | 3251 | 1 | 0.016 | 0.0048 | 0 | 0 | 1 | 1 | 0 | 0.4 | 1 | 1.1 | 0.9
16.4912 | 5.607 | 4 | 3252 | 1 | 0.016 | 0.0048 | 0 | 0 | 1 | 1 | 0 | 0.4 | 1 | 1.1 | 0.9
15.0544 | 5.6895 | 4 | 3253 | 1 | 0.016 | 0.0048 | 0 | 0 | 1 | 1 | 0 | 0.4 | 1 | 1.1 | 0.9
14.2491 | 7.4877 | 4 | 3254 | 1 | 0.016 | 0.0048 | 0 | 0 | 1 | 1 | 0 | 0.4 | 1 | 1.1 | 0.9
16.1 | 5.4316 | 4 | 3255 | 1 | 0.016 | 0.0048 | 0 | 0 | 1 | 1 | 0 | 0.4 | 1 | 1.1 | 0.9
16.2088 | 6.6965 | 4 | 3256 | 1 | 0.016 | 0.0048 | 0 | 0 | 1 | 1 | 0 | 0.4 | 1 | 1.1 | 0.9
16.3035 | 6.4772 | 4 | 3257 | 1 | 0.016 | 0.0048 | 0 | 0 | 1 | 1 | 0 | 0.4 | 1 | 1.1 | 0.9
14.2614 | 8.4983 | 4 | 3258 | 1 | 0.016 | 0.0048 | 0 | 0 | 1 | 1 | 0 | 0.4 | 1 | 1.1 | 0.9
14.4982 | 7.5772 | 4 | 3259 | 1 | 0.016 | 0.0048 | 0 | 0 | 1 | 1 | 0 | 0.4 | 1 | 1.1 | 0.9
16.0596 | 6.7316 | 4 | 3260 | 1 | 0.016 | 0.0048 | 0 | 0 | 1 | 1 | 0 | 0.4 | 1 | 1.1 | 0.9
15.5544 | 8.5491 | 4 | 3261 | 1 | 0.016 | 0.0048 | 0 | 0 | 1 | 1 | 0 | 0.4 | 1 | 1.1 | 0.9
16.3368 | 5.3509 | 4 | 3262 | 1 | 0.016 | 0.0048 | 0 | 0 | 1 | 1 | 0 | 0.4 | 1 | 1.1 | 0.9
14.9351 | 6.3018 | 4 | 3263 | 1 | 0.016 | 0.0048 | 0 | 0 | 1 | 1 | 0 | 0.4 | 1 | 1.1 | 0.9
16.0509 | 5.7544 | 4 | 3264 | 1 | 0.016 | 0.0048 | 0 | 0 | 1 | 1 | 0 | 0.4 | 1 | 1.1 | 0.9
16.1263 | 6.8158 | 4 | 3265 | 1 | 0.016 | 0.0048 | 0 | 0 | 1 | 1 | 0 | 0.4 | 1 | 1.1 | 0.9
14.4123 | 9.3018 | 4 | 3266 | 1 | 0.016 | 0.0048 | 0 | 0 | 1 | 1 | 0 | 0.4 | 1 | 1.1 | 0.9
14.9386 | 6.5632 | 4 | 3267 | 1 | 0.016 | 0.0048 | 0 | 0 | 1 | 1 | 0 | 0.4 | 1 | 1.1 | 0.9
15.3579 | 6.5491 | 4 | 3268 | 1 | 0.016 | 0.0048 | 0 | 0 | 1 | 1 | 0 | 0.4 | 1 | 1.1 | 0.9
15.0298 | 5.6526 | 4 | 3269 | 1 | 0.016 | 0.0048 | 0 | 0 | 1 | 1 | 0 | 0.4 | 1 | 1.1 | 0.9
15.0246 | 6.7017 | 4 | 3270 | 1 | 0.016 | 0.0048 | 0 | 0 | 1 | 1 | 0 | 0.4 | 1 | 1.1 | 0.9
14.7807 | 5.9017 | 4 | 3271 | 1 | 0.016 | 0.0048 | 0 | 0 | 1 | 1 | 0 | 0.4 | 1 | 1.1 | 0.9
14.4298 | 5.5597 | 4 | 3272 | 1 | 0.016 | 0.0048 | 0 | 0 | 1 | 1 | 0 | 0.4 | 1 | 1.1 | 0.9
16.1246 | 7.0737 | 4 | 3273 | 1 | 0.016 | 0.0048 | 0 | 0 | 1 | 1 | 0 | 0.4 | 1 | 1.1 | 0.9
15.4158 | 6.3807 | 4 | 3274 | 1 | 0.016 | 0.0048 | 0 | 0 | 1 | 1 | 0 | 0.4 | 1 | 1.1 | 0.9
16.2509 | 8.9053 | 4 | 3275 | 1 | 0.016 | 0.0048 | 0 | 0 | 1 | 1 | 0 | 0.4 | 1 | 1.1 | 0.9
16.0807 | 5.3421 | 4 | 3276 | 1 | 0.016 | 0.0048 | 0 | 0 | 1 | 1 | 0 | 0.4 | 1 | 1.1 | 0.9
14.9719 | 5.393 | 4 | 3277 | 1 | 0.016 | 0.0048 | 0 | 0 | 1 | 1 | 0 | 0.4 | 1 | 1.1 | 0.9
15.4 | 6.3246 | 4 | 3278 | 1 | 0.016 | 0.0048 | 0 | 0 | 1 | 1 | 0 | 0.4 | 1 | 1.1 | 0.9
15.5667 | 6.7509 | 4 | 3279 | 1 | 0.016 | 0.0048 | 0 | 0 | 1 | 1 | 0 | 0.4 | 1 | 1.1 | 0.9
14.3474 | 7.5667 | 4 | 3280 | 1 | 0.016 | 0.0048 | 0 | 0 | 1 | 1 | 0 | 0.4 | 1 | 1.1 | 0.9
14.0772 | 5.6193 | 4 | 3281 | 1 | 0.016 | 0.0048 | 0 | 0 | 1 | 1 | 0 | 0.4 | 1 | 1.1 | 0.9
14.2456 | 5.3333 | 4 | 3282 | 1 | 0.016 | 0.0048 | 0 | 0 | 1 | 1 | 0 | 0.4 | 1 | 1.1 | 0.9
14.1053 | 5.2123 | 4 | 3283 | 1 | 0.016 | 0.0048 | 0 | 0 | 1 | 1 | 0 | 0.4 | 1 | 1.1 | 0.9
16.1754 | 5.4947 | 4 | 3284 | 1 | 0.016 | 0.0048 | 0 | 0 | 1 | 1 | 0 | 0.4 | 1 | 1.1 | 0.9
15.2 | 6.793 | 4 | 3285 | 1 | 0.016 | 0.0048 | 0 | 0 | 1 | 1 | 0 | 0.4 | 1 | 1.1 | 0.9
16.3509 | 6.6035 | 4 | 3286 | 1 | 0.016 | 0.0048 | 0 | 0 | 1 | 1 | 0 | 0.4 | 1 | 1.1 | 0.9
15.9842 | 6.6281 | 4 | 3287 | 1 | 0.016 | 0.0048 | 0 | 0 | 1 | 1 | 0 | 0.4 | 1 | 1.1 | 0.9
15.8526 | 6.2105 | 4 | 3288 | 1 | 0.016 | 0.0048 | 0 | 0 | 1 | 1 | 0 | 0.4 | 1 | 1.1 | 0.9
14.5035 | 6.8754 | 4 | 3289 | 1 | 0.016 | 0.0048 | 0 | 0 | 1 | 1 | 0 | 0.4 | 1 | 1.1 | 0.9
14.3211 | 5.3439 | 4 | 3290 | 1 | 0.016 | 0.0048 | 0 | 0 | 1 | 1 | 0 | 0.4 | 1 | 1.1 | 0.9
14.5544 | 8.3509 | 4 | 3291 | 1 | 0.016 | 0.0048 | 0 | 0 | 1 | 1 | 0 | 0.4 | 1 | 1.1 | 0.9
15.0825 | 5.9281 | 4 | 3292 | 1 | 0.016 | 0.0048 | 0 | 0 | 1 | 1 | 0 | 0.4 | 1 | 1.1 | 0.9
15.3333 | 5.8509 | 8 | 3293 | 1 | 0.032 | 0.0096 | 0 | 0 | 1 | 1 | 0 | 0.4 | 1 | 1.1 | 0.9
16.307 | 5.5 | 8 | 3294 | 1 | 0.032 | 0.0096 | 0 | 0 | 1 | 1 | 0 | 0.4 | 1 | 1.1 | 0.9
16.0684 | 5.7947 | 8 | 3295 | 1 | 0.032 | 0.0096 | 0 | 0 | 1 | 1 | 0 | 0.4 | 1 | 1.1 | 0.9
14.9982 | 6.4982 | 8 | 3296 | 1 | 0.032 | 0.0096 | 0 | 0 | 1 | 1 | 0 | 0.4 | 1 | 1.1 | 0.9
15.8684 | 5.8368 | 8 | 3297 | 1 | 0.032 | 0.0096 | 0 | 0 | 1 | 1 | 0 | 0.4 | 1 | 1.1 | 0.9
14.2825 | 7.514 | 8 | 3298 | 1 | 0.032 | 0.0096 | 0 | 0 | 1 | 1 | 0 | 0.4 | 1 | 1.1 | 0.9
15.3526 | 6.5281 | 8 | 3299 | 1 | 0.032 | 0.0096 | 0 | 0 | 1 | 1 | 0 | 0.4 | 1 | 1.1 | 0.9
16.0053 | 6.5456 | 8 | 3300 | 1 | 0.032 | 0.0096 | 0 | 0 | 1 | 1 | 0 | 0.4 | 1 | 1.1 | 0.9
16.4105 | 5.5789 | 8 | 3301 | 1 | 0.032 | 0.0096 | 0 | 0 | 1 | 1 | 0 | 0.4 | 1 | 1.1 | 0.9
15.4175 | 6.2614 | 8 | 3302 | 1 | 0.032 | 0.0096 | 0 | 0 | 1 | 1 | 0 | 0.4 | 1 | 1.1 | 0.9
15.2579 | 6.2614 | 8 | 3303 | 1 | 0.032 | 0.0096 | 0 | 0 | 1 | 1 | 0 | 0.4 | 1 | 1.1 | 0.9
16.0982 | 6.914 | 8 | 3304 | 1 | 0.032 | 0.0096 | 0 | 0 | 1 | 1 | 0 | 0.4 | 1 | 1.1 | 0.9
16.0228 | 5.7439 | 8 | 3305 | 1 | 0.032 | 0.0096 | 0 | 0 | 1 | 1 | 0 | 0.4 | 1 | 1.1 | 0.9
15.8789 | 6.1737 | 8 | 3306 | 1 | 0.032 | 0.0096 | 0 | 0 | 1 | 1 | 0 | 0.4 | 1 | 1.1 | 0.9
16.2281 | 5.7842 | 8 | 3307 | 1 | 0.032 | 0.0096 | 0 | 0 | 1 | 1 | 0 | 0.4 | 1 | 1.1 | 0.9
15.9018 | 5.7719 | 8 | 3308 | 1 | 0.032 | 0.0096 | 0 | 0 | 1 | 1 | 0 | 0.4 | 1 | 1.1 | 0.9
14.5105 | 8.4035 | 8 | 3309 | 1 | 0.032 | 0.0096 | 0 | 0 | 1 | 1 | 0 | 0.4 | 1 | 1.1 | 0.9
16.3105 | 5.2017 | 8 | 3310 | 1 | 0.032 | 0.0096 | 0 | 0 | 1 | 1 | 0 | 0.4 | 1 | 1.1 | 0.9
15.3123 | 6.5719 | 8 | 3311 | 1 | 0.032 | 0.0096 | 0 | 0 | 1 | 1 | 0 | 0.4 | 1 | 1.1 | 0.9
15.1053 | 6.4877 | 8 | 3312 | 1 | 0.032 | 0.0096 | 0 | 0 | 1 | 1 | 0 | 0.4 | 1 | 1.1 | 0.9
16.4018 | 7.8 | 8 | 3313 | 1 | 0.032 | 0.0096 | 0 | 0 | 1 | 1 | 0 | 0.4 | 1 | 1.1 | 0.9
15.7035 | 5.7983 | 8 | 3314 | 1 | 0.032 | 0.0096 | 0 | 0 | 1 | 1 | 0 | 0.4 | 1 | 1.1 | 0.9
16.007 | 5.5912 | 8 | 3315 | 1 | 0.032 | 0.0096 | 0 | 0 | 1 | 1 | 0 | 0.4 | 1 | 1.1 | 0.9
16.4263 | 6.0263 | 8 | 3316 | 1 | 0.032 | 0.0096 | 0 | 0 | 1 | 1 | 0 | 0.4 | 1 | 1.1 | 0.9
15.4614 | 6.5561 | 8 | 3317 | 1 | 0.032 | 0.0096 | 0 | 0 | 1 | 1 | 0 | 0.4 | 1 | 1.1 | 0.9
16.114 | 6.9456 | 8 | 3318 | 1 | 0.032 | 0.0096 | 0 | 0 | 1 | 1 | 0 | 0.4 | 1 | 1.1 | 0.9
15.0632 | 6.393 | 8 | 3319 | 1 | 0.032 | 0.0096 | 0 | 0 | 1 | 1 | 0 | 0.4 | 1 | 1.1 | 0.9
15.2982 | 5.8368 | 8 | 3320 | 1 | 0.032 | 0.0096 | 0 | 0 | 1 | 1 | 0 | 0.4 | 1 | 1.1 | 0.9
16.3825 | 5.5 | 8 | 3321 | 1 | 0.032 | 0.0096 | 0 | 0 | 1 | 1 | 0 | 0.4 | 1 | 1.1 | 0.9
14.9123 | 6.0509 | 8 | 3322 | 1 | 0.032 | 0.0096 | 0 | 0 | 1 | 1 | 0 | 0.4 | 1 | 1.1 | 0.9
15.1544 | 5.9 | 8 | 3323 | 1 | 0.032 | 0.0096 | 0 | 0 | 1 | 1 | 0 | 0.4 | 1 | 1.1 | 0.9
16.4772 | 5.7983 | 8 | 3324 | 1 | 0.032 | 0.0096 | 0 | 0 | 1 | 1 | 0 | 0.4 | 1 | 1.1 | 0.9
15.2035 | 6.4561 | 8 | 3325 | 1 | 0.032 | 0.0096 | 0 | 0 | 1 | 1 | 0 | 0.4 | 1 | 1.1 | 0.9
16.186 | 5.6702 | 8 | 3326 | 1 | 0.032 | 0.0096 | 0 | 0 | 1 | 1 | 0 | 0.4 | 1 | 1.1 | 0.9
16.4298 | 5.9474 | 8 | 3327 | 1 | 0.032 | 0.0096 | 0 | 0 | 1 | 1 | 0 | 0.4 | 1 | 1.1 | 0.9
16.3281 | 6.8947 | 8 | 3328 | 1 | 0.032 | 0.0096 | 0 | 0 | 1 | 1 | 0 | 0.4 | 1 | 1.1 | 0.9
15.3018 | 5.9684 | 8 | 3329 | 1 | 0.032 | 0.0096 | 0 | 0 | 1 | 1 | 0 | 0.4 | 1 | 1.1 | 0.9
15.3982 | 5.807 | 8 | 3330 | 1 | 0.032 | 0.0096 | 0 | 0 | 1 | 1 | 0 | 0.4 | 1 | 1.1 | 0.9
14.7807 | 6.714 | 8 | 3331 | 1 | 0.032 | 0.0096 | 0 | 0 | 1 | 1 | 0 | 0.4 | 1 | 1.1 | 0.9
14.7561 | 5.6649 | 8 | 3332 | 1 | 0.032 | 0.0096 | 0 | 0 | 1 | 1 | 0 | 0.4 | 1 | 1.1 | 0.9
14.4912 | 7.0333 | 8 | 3333 | 1 | 0.032 | 0.0096 | 0 | 0 | 1 | 1 | 0 | 0.4 | 1 | 1.1 | 0.9
16.0667 | 6.2175 | 8 | 3334 | 1 | 0.032 | 0.0096 | 0 | 0 | 1 | 1 | 0 | 0.4 | 1 | 1.1 | 0.9
16.1754 | 5.821 | 8 | 3335 | 1 | 0.032 | 0.0096 | 0 | 0 | 1 | 1 | 0 | 0.4 | 1 | 1.1 | 0.9
15.8825 | 6.0667 | 8 | 3336 | 1 | 0.032 | 0.0096 | 0 | 0 | 1 | 1 | 0 | 0.4 | 1 | 1.1 | 0.9
16.1912 | 5.7439 | 8 | 3337 | 1 | 0.032 | 0.0096 | 0 | 0 | 1 | 1 | 0 | 0.4 | 1 | 1.1 | 0.9
15.6351 | 6.5175 | 8 | 3338 | 1 | 0.032 | 0.0096 | 0 | 0 | 1 | 1 | 0 | 0.4 | 1 | 1.1 | 0.9
14.9754 | 5.5614 | 8 | 3339 | 1 | 0.032 | 0.0096 | 0 | 0 | 1 | 1 | 0 | 0.4 | 1 | 1.1 | 0.9
15.2965 | 5.7386 | 8 | 3340 | 1 | 0.032 | 0.0096 | 0 | 0 | 1 | 1 | 0 | 0.4 | 1 | 1.1 | 0.9
16.1474 | 6.6877 | 8 | 3341 | 1 | 0.032 | 0.0096 | 0 | 0 | 1 | 1 | 0 | 0.4 | 1 | 1.1 | 0.9
16.2702 | 6.0491 | 8 | 3342 | 1 | 0.032 | 0.0096 | 0 | 0 | 1 | 1 | 0 | 0.4 | 1 | 1.1 | 0.9
15.1053 | 5.9386 | 8 | 3343 | 1 | 0.032 | 0.0096 | 0 | 0 | 1 | 1 | 0 | 0.4 | 1 | 1.1 | 0.9
16.1333 | 6.2281 | 8 | 3344 | 1 | 0.032 | 0.0096 | 0 | 0 | 1 | 1 | 0 | 0.4 | 1 | 1.1 | 0.9
15.9263 | 6.4982 | 8 | 3345 | 1 | 0.032 | 0.0096 | 0 | 0 | 1 | 1 | 0 | 0.4 | 1 | 1.1 | 0.9
16.3386 | 5.4316 | 8 | 3346 | 1 | 0.032 | 0.0096 | 0 | 0 | 1 | 1 | 0 | 0.4 | 1 | 1.1 | 0.9
15.1 | 6.8193 | 8 | 3347 | 1 | 0.032 | 0.0096 | 0 | 0 | 1 | 1 | 0 | 0.4 | 1 | 1.1 | 0.9
15.2018 | 6.4123 | 8 | 3348 | 1 | 0.032 | 0.0096 | 0 | 0 | 1 | 1 | 0 | 0.4 | 1 | 1.1 | 0.9
15.0526 | 6.3053 | 8 | 3349 | 1 | 0.032 | 0.0096 | 0 | 0 | 1 | 1 | 0 | 0.4 | 1 | 1.1 | 0.9
15.8561 | 8.1684 | 8 | 3350 | 1 | 0.032 | 0.0096 | 0 | 0 | 1 | 1 | 0 | 0.4 | 1 | 1.1 | 0.9
14.8632 | 5.6754 | 8 | 3351 | 1 | 0.032 | 0.0096 | 0 | 0 | 1 | 1 | 0 | 0.4 | 1 | 1.1 | 0.9
14.8632 | 6.3579 | 8 | 3352 | 1 | 0.032 | 0.0096 | 0 | 0 | 1 | 1 | 0 | 0.4 | 1 | 1.1 | 0.9
14.3789 | 7.5439 | 8 | 3353 | 1 | 0.032 | 0.0096 | 0 | 0 | 1 | 1 | 0 | 0.4 | 1 | 1.1 | 0.9
15.7965 | 5.314 | 8 | 3354 | 1 | 0.032 | 0.0096 | 0 | 0 | 1 | 1 | 0 | 0.4 | 1 | 1.1 | 0.9
15.5456 | 6.1491 | 8 | 3355 | 1 | 0.032 | 0.0096 | 0 | 0 | 1 | 1 | 0 | 0.4 | 1 | 1.1 | 0.9
14.4298 | 5.6719 | 8 | 3356 | 1 | 0.032 | 0.0096 | 0 | 0 | 1 | 1 | 0 | 0.4 | 1 | 1.1 | 0.9
14.2842 | 7.8386 | 8 | 3357 | 1 | 0.032 | 0.0096 | 0 | 0 | 1 | 1 | 0 | 0.4 | 1 | 1.1 | 0.9
14.3351 | 6.6544 | 8 | 3358 | 1 | 0.032 | 0.0096 | 0 | 0 | 1 | 1 | 0 | 0.4 | 1 | 1.1 | 0.9
14.3491 | 5.2035 | 8 | 3359 | 1 | 0.032 | 0.0096 | 0 | 0 | 1 | 1 | 0 | 0.4 | 1 | 1.1 | 0.9
16.2193 | 6.5228 | 8 | 3360 | 1 | 0.032 | 0.0096 | 0 | 0 | 1 | 1 | 0 | 0.4 | 1 | 1.1 | 0.9
16.3474 | 5.8895 | 8 | 3361 | 1 | 0.032 | 0.0096 | 0 | 0 | 1 | 1 | 0 | 0.4 | 1 | 1.1 | 0.9
16.3053 | 6.2983 | 8 | 3362 | 1 | 0.032 | 0.0096 | 0 | 0 | 1 | 1 | 0 | 0.4 | 1 | 1.1 | 0.9
15.7561 | 6.1175 | 8 | 3363 | 1 | 0.032 | 0.0096 | 0 | 0 | 1 | 1 | 0 | 0.4 | 1 | 1.1 | 0.9
15.0772 | 6.0912 | 8 | 3364 | 1 | 0.032 | 0.0096 | 0 | 0 | 1 | 1 | 0 | 0.4 | 1 | 1.1 | 0.9
15.3789 | 6.3544 | 8 | 3365 | 1 | 0.032 | 0.0096 | 0 | 0 | 1 | 1 | 0 | 0.4 | 1 | 1.1 | 0.9
15.5772 | 5.7509 | 8 | 3366 | 1 | 0.032 | 0.0096 | 0 | 0 | 1 | 1 | 0 | 0.4 | 1 | 1.1 | 0.9
15.0947 | 6.1316 | 8 | 3367 | 1 | 0.032 | 0.0096 | 0 | 0 | 1 | 1 | 0 | 0.4 | 1 | 1.1 | 0.9
16.4947 | 5.9667 | 8 | 3368 | 1 | 0.032 | 0.0096 | 0 | 0 | 1 | 1 | 0 | 0.4 | 1 | 1.1 | 0.9
15.9105 | 6.6053 | 8 | 3369 | 1 | 0.032 | 0.0096 | 0 | 0 | 1 | 1 | 0 | 0.4 | 1 | 1.1 | 0.9
14.3281 | 5.3105 | 8 | 3370 | 1 | 0.032 | 0.0096 | 0 | 0 | 1 | 1 | 0 | 0.4 | 1 | 1.1 | 0.9
14.9912 | 6.5105 | 8 | 3371 | 1 | 0.032 | 0.0096 | 0 | 0 | 1 | 1 | 0 | 0.4 | 1 | 1.1 | 0.9
16.2825 | 5.6421 | 8 | 3372 | 1 | 0.032 | 0.0096 | 0 | 0 | 1 | 1 | 0 | 0.4 | 1 | 1.1 | 0.9
14.7509 | 6.7772 | 8 | 3373 | 1 | 0.032 | 0.0096 | 0 | 0 | 1 | 1 | 0 | 0.4 | 1 | 1.1 | 0.9
15.1825 | 6.7754 | 8 | 3374 | 1 | 0.032 | 0.0096 | 0 | 0 | 1 | 1 | 0 | 0.4 | 1 | 1.1 | 0.9
15.8754 | 6.1158 | 8 | 3375 | 1 | 0.032 | 0.0096 | 0 | 0 | 1 | 1 | 0 | 0.4 | 1 | 1.1 | 0.9
16.1825 | 5.8895 | 8 | 3376 | 1 | 0.032 | 0.0096 | 0 | 0 | 1 | 1 | 0 | 0.4 | 1 | 1.1 | 0.9
15.6912 | 7.2088 | 8 | 3377 | 1 | 0.032 | 0.0096 | 0 | 0 | 1 | 1 | 0 | 0.4 | 1 | 1.1 | 0.9
16.3772 | 5.9474 | 8 | 3378 | 1 | 0.032 | 0.0096 | 0 | 0 | 1 | 1 | 0 | 0.4 | 1 | 1.1 | 0.9
16.4807 | 5.9263 | 8 | 3379 | 1 | 0.032 | 0.0096 | 0 | 0 | 1 | 1 | 0 | 0.4 | 1 | 1.1 | 0.9
14.5263 | 7.4719 | 8 | 3380 | 1 | 0.032 | 0.0096 | 0 | 0 | 1 | 1 | 0 | 0.4 | 1 | 1.1 | 0.9
14.807 | 5.8632 | 8 | 3381 | 1 | 0.032 | 0.0096 | 0 | 0 | 1 | 1 | 0 | 0.4 | 1 | 1.1 | 0.9
15.2088 | 5.2281 | 8 | 3382 | 1 | 0.032 | 0.0096 | 0 | 0 | 1 | 1 | 0 | 0.4 | 1 | 1.1 | 0.9
14.6684 | 5.9053 | 8 | 3383 | 1 | 0.032 | 0.0096 | 0 | 0 | 1 | 1 | 0 | 0.4 | 1 | 1.1 | 0.9
15.4246 | 6.8649 | 8 | 3384 | 1 | 0.032 | 0.0096 | 0 | 0 | 1 | 1 | 0 | 0.4 | 1 | 1.1 | 0.9
15.0737 | 5.4649 | 8 | 3385 | 1 | 0.032 | 0.0096 | 0 | 0 | 1 | 1 | 0 | 0.4 | 1 | 1.1 | 0.9
16.0982 | 6.1158 | 8 | 3386 | 1 | 0.032 | 0.0096 | 0 | 0 | 1 | 1 | 0 | 0.4 | 1 | 1.1 | 0.9
16.0596 | 5.8298 | 8 | 3387 | 1 | 0.032 | 0.0096 | 0 | 0 | 1 | 1 | 0 | 0.4 | 1 | 1.1 | 0.9
15.7456 | 7.3421 | 8 | 3388 | 1 | 0.032 | 0.0096 | 0 | 0 | 1 | 1 | 0 | 0.4 | 1 | 1.1 | 0.9
16.1509 | 6.2772 | 8 | 3389 | 1 | 0.032 | 0.0096 | 0 | 0 | 1 | 1 | 0 | 0.4 | 1 | 1.1 | 0.9
14.1754 | 5.314 | 8 | 3390 | 1 | 0.032 | 0.0096 | 0 | 0 | 1 | 1 | 0 | 0.4 | 1 | 1.1 | 0.9
14.2123 | 5.2017 | 8 | 3391 | 1 | 0.032 | 0.0096 | 0 | 0 | 1 | 1 | 0 | 0.4 | 1 | 1.1 | 0.9
15.7088 | 6.1386 | 8 | 3392 | 1 | 0.032 | 0.0096 | 0 | 0 | 1 | 1 | 0 | 0.4 | 1 | 1.1 | 0.9
15.7333 | 6.5526 | 8 | 3393 | 1 | 0.032 | 0.0096 | 0 | 0 | 1 | 1 | 0 | 0.4 | 1 | 1.1 | 0.9
15.0298 | 6.6316 | 8 | 3394 | 1 | 0.032 | 0.0096 | 0 | 0 | 1 | 1 | 0 | 0.4 | 1 | 1.1 | 0.9
15.2456 | 5.4965 | 8 | 3395 | 1 | 0.032 | 0.0096 | 0 | 0 | 1 | 1 | 0 | 0.4 | 1 | 1.1 | 0.9
14.3053 | 7.6439 | 8 | 3396 | 1 | 0.032 | 0.0096 | 0 | 0 | 1 | 1 | 0 | 0.4 | 1 | 1.1 | 0.9
14.8632 | 6.3439 | 8 | 3397 | 1 | 0.032 | 0.0096 | 0 | 0 | 1 | 1 | 0 | 0.4 | 1 | 1.1 | 0.9
14.8281 | 5.3316 | 8 | 3398 | 1 | 0.032 | 0.0096 | 0 | 0 | 1 | 1 | 0 | 0.4 | 1 | 1.1 | 0.9
16.2544 | 6.8088 | 8 | 3399 | 1 | 0.032 | 0.0096 | 0 | 0 | 1 | 1 | 0 | 0.4 | 1 | 1.1 | 0.9
16.1579 | 6.2983 | 8 | 3400 | 1 | 0.032 | 0.0096 | 0 | 0 | 1 | 1 | 0 | 0.4 | 1 | 1.1 | 0.9
15.6211 | 6.786 | 8 | 3401 | 1 | 0.032 | 0.0096 | 0 | 0 | 1 | 1 | 0 | 0.4 | 1 | 1.1 | 0.9
15.2421 | 6.2368 | 8 | 3402 | 1 | 0.032 | 0.0096 | 0 | 0 | 1 | 1 | 0 | 0.4 | 1 | 1.1 | 0.9
14.2754 | 7.6035 | 8 | 3403 | 1 | 0.032 | 0.0096 | 0 | 0 | 1 | 1 | 0 | 0.4 | 1 | 1.1 | 0.9
14.9649 | 5.6649 | 8 | 3404 | 1 | 0.032 | 0.0096 | 0 | 0 | 1 | 1 | 0 | 0.4 | 1 | 1.1 | 0.9
16.4632 | 5.5789 | 8 | 3405 | 1 | 0.032 | 0.0096 | 0 | 0 | 1 | 1 | 0 | 0.4 | 1 | 1.1 | 0.9
16.0667 | 5.3105 | 8 | 3406 | 1 | 0.032 | 0.0096 | 0 | 0 | 1 | 1 | 0 | 0.4 | 1 | 1.1 | 0.9
16.3842 | 6.0895 | 1 | 3407 | 1 | 0.008 | 0.0024 | 0 | 0 | 1 | 1 | 0 | 0.4 | 1 | 1.1 | 0.9
14.8 | 5.9281 | 1 | 3408 | 1 | 0.008 | 0.0024 | 0 | 0 | 1 | 1 | 0 | 0.4 | 1 | 1.1 | 0.9
15.1579 | 6.8895 | 1 | 3409 | 1 | 0.008 | 0.0024 | 0 | 0 | 1 | 1 | 0 | 0.4 | 1 | 1.1 | 0.9
16.1772 | 6.4333 | 1 | 3410 | 1 | 0.008 | 0.0024 | 0 | 0 | 1 | 1 | 0 | 0.4 | 1 | 1.1 | 0.9
15.6105 | 7.1474 | 1 | 3411 | 1 | 0.008 | 0.0024 | 0 | 0 | 1 | 1 | 0 | 0.4 | 1 | 1.1 | 0.9
16.3351 | 6.5368 | 1 | 3412 | 1 | 0.008 | 0.0024 | 0 | 0 | 1 | 1 | 0 | 0.4 | 1 | 1.1 | 0.9
14.3947 | 5.5895 | 1 | 3413 | 1 | 0.008 | 0.0024 | 0 | 0 | 1 | 1 | 0 | 0.4 | 1 | 1.1 | 0.9
15.1421 | 6.007 | 1 | 3414 | 1 | 0.008 | 0.0024 | 0 | 0 | 1 | 1 | 0 | 0.4 | 1 | 1.1 | 0.9
15.4158 | 6.4368 | 1 | 3415 | 1 | 0.008 | 0.0024 | 0 | 0 | 1 | 1 | 0 | 0.4 | 1 | 1.1 | 0.9
15.8614 | 5.5702 | 1 | 3416 | 1 | 0.008 | 0.0024 | 0 | 0 | 1 | 1 | 0 | 0.4 | 1 | 1.1 | 0.9
16.1193 | 6.6018 | 1 | 3417 | 1 | 0.008 | 0.0024 | 0 | 0 | 1 | 1 | 0 | 0.4 | 1 | 1.1 | 0.9
15.8842 | 6.286 | 1 | 3418 | 1 | 0.008 | 0.0024 | 0 | 0 | 1 | 1 | 0 | 0.4 | 1 | 1.1 | 0.9
15.7123 | 6.007 | 1 | 3419 | 1 | 0.008 | 0.0024 | 0 | 0 | 1 | 1 | 0 | 0.4 | 1 | 1.1 | 0.9
15.9579 | 5.6772 | 1 | 3420 | 1 | 0.008 | 0.0024 | 0 | 0 | 1 | 1 | 0 | 0.4 | 1 | 1.1 | 0.9
15.4509 | 6.914 | 1 | 3421 | 1 | 0.008 | 0.0024 | 0 | 0 | 1 | 1 | 0 | 0.4 | 1 | 1.1 | 0.9
15.6842 | 6.314 | 1 | 3422 | 1 | 0.008 | 0.0024 | 0 | 0 | 1 | 1 | 0 | 0.4 | 1 | 1.1 | 0.9
14.486 | 8.5509 | 1 | 3423 | 1 | 0.008 | 0.0024 | 0 | 0 | 1 | 1 | 0 | 0.4 | 1 | 1.1 | 0.9
14.7982 | 6.2667 | 1 | 3424 | 1 | 0.008 | 0.0024 | 0 | 0 | 1 | 1 | 0 | 0.4 | 1 | 1.1 | 0.9
16.1421 | 5.8018 | 1 | 3425 | 1 | 0.008 | 0.0024 | 0 | 0 | 1 | 1 | 0 | 0.4 | 1 | 1.1 | 0.9
14.3088 | 5.6684 | 1 | 3426 | 1 | 0.008 | 0.0024 | 0 | 0 | 1 | 1 | 0 | 0.4 | 1 | 1.1 | 0.9
15.6193 | 6.0368 | 1 | 3427 | 1 | 0.008 | 0.0024 | 0 | 0 | 1 | 1 | 0 | 0.4 | 1 | 1.1 | 0.9
15.6351 | 6.4965 | 1 | 3428 | 1 | 0.008 | 0.0024 | 0 | 0 | 1 | 1 | 0 | 0.4 | 1 | 1.1 | 0.9
15.5351 | 6.9351 | 1 | 3429 | 1 | 0.008 | 0.0024 | 0 | 0 | 1 | 1 | 0 | 0.4 | 1 | 1.1 | 0.9
14.4965 | 8.8404 | 1 | 3430 | 1 | 0.008 | 0.0024 | 0 | 0 | 1 | 1 | 0 | 0.4 | 1 | 1.1 | 0.9
14.3351 | 5.6597 | 1 | 3431 | 1 | 0.008 | 0.0024 | 0 | 0 | 1 | 1 | 0 | 0.4 | 1 | 1.1 | 0.9
15.1228 | 6.7035 | 1 | 3432 | 1 | 0.008 | 0.0024 | 0 | 0 | 1 | 1 | 0 | 0.4 | 1 | 1.1 | 0.9
14.5035 | 6.1316 | 1 | 3433 | 1 | 0.008 | 0.0024 | 0 | 0 | 1 | 1 | 0 | 0.4 | 1 | 1.1 | 0.9
14.9035 | 6.0509 | 1 | 3434 | 1 | 0.008 | 0.0024 | 0 | 0 | 1 | 1 | 0 | 0.4 | 1 | 1.1 | 0.9
15.7684 | 7.521 | 1 | 3435 | 1 | 0.008 | 0.0024 | 0 | 0 | 1 | 1 | 0 | 0.4 | 1 | 1.1 | 0.9
15.4702 | 6.1088 | 1 | 3436 | 1 | 0.008 | 0.0024 | 0 | 0 | 1 | 1 | 0 | 0.4 | 1 | 1.1 | 0.9
15.2561 | 5.6368 | 1 | 3437 | 1 | 0.008 | 0.0024 | 0 | 0 | 1 | 1 | 0 | 0.4 | 1 | 1.1 | 0.9
16.3298 | 6.5825 | 1 | 3438 | 1 | 0.008 | 0.0024 | 0 | 0 | 1 | 1 | 0 | 0.4 | 1 | 1.1 | 0.9
15.0509 | 6.2351 | 1 | 3439 | 1 | 0.008 | 0.0024 | 0 | 0 | 1 | 1 | 0 | 0.4 | 1 | 1.1 | 0.9
15.6298 | 6.2 | 1 | 3440 | 1 | 0.008 | 0.0024 | 0 | 0 | 1 | 1 | 0 | 0.4 | 1 | 1.1 | 0.9
15.1649 | 5.6965 | 1 | 3441 | 1 | 0.008 | 0.0024 | 0 | 0 | 1 | 1 | 0 | 0.4 | 1 | 1.1 | 0.9
15.9526 | 5.6614 | 1 | 3442 | 1 | 0.008 | 0.0024 | 0 | 0 | 1 | 1 | 0 | 0.4 | 1 | 1.1 | 0.9
14.6719 | 5.9298 | 1 | 3443 | 1 | 0.008 | 0.0024 | 0 | 0 | 1 | 1 | 0 | 0.4 | 1 | 1.1 | 0.9
15.9632 | 5.3088 | 1 | 3444 | 1 | 0.008 | 0.0024 | 0 | 0 | 1 | 1 | 0 | 0.4 | 1 | 1.1 | 0.9
14.6579 | 5.9211 | 1 | 3445 | 1 | 0.008 | 0.0024 | 0 | 0 | 1 | 1 | 0 | 0.4 | 1 | 1.1 | 0.9
14.8053 | 6.1982 | 1 | 3446 | 1 | 0.008 | 0.0024 | 0 | 0 | 1 | 1 | 0 | 0.4 | 1 | 1.1 | 0.9
16.0965 | 6.1053 | 1 | 3447 | 1 | 0.008 | 0.0024 | 0 | 0 | 1 | 1 | 0 | 0.4 | 1 | 1.1 | 0.9
14.6754 | 5.8368 | 1 | 3448 | 1 | 0.008 | 0.0024 | 0 | 0 | 1 | 1 | 0 | 0.4 | 1 | 1.1 | 0.9
16.0035 | 5.8175 | 1 | 3449 | 1 | 0.008 | 0.0024 | 0 | 0 | 1 | 1 | 0 | 0.4 | 1 | 1.1 | 0.9
14.3719 | 5.7579 | 1 | 3450 | 1 | 0.008 | 0.0024 | 0 | 0 | 1 | 1 | 0 | 0.4 | 1 | 1.1 | 0.9
16.1772 | 6.8035 | 1 | 3451 | 1 | 0.008 | 0.0024 | 0 | 0 | 1 | 1 | 0 | 0.4 | 1 | 1.1 | 0.9
16.1509 | 6.8368 | 1 | 3452 | 1 | 0.008 | 0.0024 | 0 | 0 | 1 | 1 | 0 | 0.4 | 1 | 1.1 | 0.9
14.4456 | 5.7193 | 1 | 3453 | 1 | 0.008 | 0.0024 | 0 | 0 | 1 | 1 | 0 | 0.4 | 1 | 1.1 | 0.9
15.4316 | 6.5 | 1 | 3454 | 1 | 0.008 | 0.0024 | 0 | 0 | 1 | 1 | 0 | 0.4 | 1 | 1.1 | 0.9
15.7912 | 6.4825 | 1 | 3455 | 1 | 0.008 | 0.0024 | 0 | 0 | 1 | 1 | 0 | 0.4 | 1 | 1.1 | 0.9
16.4579 | 8.386 | 1 | 3456 | 1 | 0.008 | 0.0024 | 0 | 0 | 1 | 1 | 0 | 0.4 | 1 | 1.1 | 0.9
15.1825 | 5.9298 | 1 | 3457 | 1 | 0.008 | 0.0024 | 0 | 0 | 1 | 1 | 0 | 0.4 | 1 | 1.1 | 0.9
15.5912 | 5.9 | 1 | 3458 | 1 | 0.008 | 0.0024 | 0 | 0 | 1 | 1 | 0 | 0.4 | 1 | 1.1 | 0.9
14.2439 | 6.1263 | 1 | 3459 | 1 | 0.008 | 0.0024 | 0 | 0 | 1 | 1 | 0 | 0.4 | 1 | 1.1 | 0.9
15.0386 | 6.8105 | 1 | 3460 | 1 | 0.008 | 0.0024 | 0 | 0 | 1 | 1 | 0 | 0.4 | 1 | 1.1 | 0.9
15.1246 | 5.2842 | 1 | 3461 | 1 | 0.008 | 0.0024 | 0 | 0 | 1 | 1 | 0 | 0.4 | 1 | 1.1 | 0.9
16.0982 | 8.9439 | 1 | 3462 | 1 | 0.008 | 0.0024 | 0 | 0 | 1 | 1 | 0 | 0.4 | 1 | 1.1 | 0.9
15.2 | 6.5263 | 1 | 3463 | 1 | 0.008 | 0.0024 | 0 | 0 | 1 | 1 | 0 | 0.4 | 1 | 1.1 | 0.9
14.7228 | 6.2158 | 1 | 3464 | 1 | 0.008 | 0.0024 | 0 | 0 | 1 | 1 | 0 | 0.4 | 1 | 1.1 | 0.9
15.3246 | 5.6123 | 1 | 3465 | 1 | 0.008 | 0.0024 | 0 | 0 | 1 | 1 | 0 | 0.4 | 1 | 1.1 | 0.9
15.307 | 6.5614 | 1 | 3466 | 1 | 0.008 | 0.0024 | 0 | 0 | 1 | 1 | 0 | 0.4 | 1 | 1.1 | 0.9
15.5895 | 6.0965 | 1 | 3467 | 1 | 0.008 | 0.0024 | 0 | 0 | 1 | 1 | 0 | 0.4 | 1 | 1.1 | 0.9
16.2439 | 6.7281 | 1 | 3468 | 1 | 0.008 | 0.0024 | 0 | 0 | 1 | 1 | 0 | 0.4 | 1 | 1.1 | 0.9
14.4175 | 5.7772 | 1 | 3469 | 1 | 0.008 | 0.0024 | 0 | 0 | 1 | 1 | 0 | 0.4 | 1 | 1.1 | 0.9
14.9561 | 6.0702 | 1 | 3470 | 1 | 0.008 | 0.0024 | 0 | 0 | 1 | 1 | 0 | 0.4 | 1 | 1.1 | 0.9
15.2421 | 7.1193 | 1 | 3471 | 1 | 0.008 | 0.0024 | 0 | 0 | 1 | 1 | 0 | 0.4 | 1 | 1.1 | 0.9
16.1877 | 5.3123 | 1 | 3472 | 1 | 0.008 | 0.0024 | 0 | 0 | 1 | 1 | 0 | 0.4 | 1 | 1.1 | 0.9
16.2456 | 5.3737 | 1 | 3473 | 1 | 0.008 | 0.0024 | 0 | 0 | 1 | 1 | 0 | 0.4 | 1 | 1.1 | 0.9
14.9807 | 6.0965 | 1 | 3474 | 1 | 0.008 | 0.0024 | 0 | 0 | 1 | 1 | 0 | 0.4 | 1 | 1.1 | 0.9
16.4175 | 6.1526 | 1 | 3475 | 1 | 0.008 | 0.0024 | 0 | 0 | 1 | 1 | 0 | 0.4 | 1 | 1.1 | 0.9
15.5281 | 6.0614 | 1 | 3476 | 1 | 0.008 | 0.0024 | 0 | 0 | 1 | 1 | 0 | 0.4 | 1 | 1.1 | 0.9
14.4772 | 6.0123 | 1 | 3477 | 1 | 0.008 | 0.0024 | 0 | 0 | 1 | 1 | 0 | 0.4 | 1 | 1.1 | 0.9
15.3351 | 5.2526 | 1 | 3478 | 1 | 0.008 | 0.0024 | 0 | 0 | 1 | 1 | 0 | 0.4 | 1 | 1.1 | 0.9
15.5807 | 5.8754 | 1 | 3479 | 1 | 0.008 | 0.0024 | 0 | 0 | 1 | 1 | 0 | 0.4 | 1 | 1.1 | 0.9
15.5754 | 6.3614 | 1 | 3480 | 1 | 0.008 | 0.0024 | 0 | 0 | 1 | 1 | 0 | 0.4 | 1 | 1.1 | 0.9
15.7316 | 6.8456 | 1 | 3481 | 1 | 0.008 | 0.0024 | 0 | 0 | 1 | 1 | 0 | 0.4 | 1 | 1.1 | 0.9
16.4789 | 6.0333 | 1 | 3482 | 1 | 0.008 | 0.0024 | 0 | 0 | 1 | 1 | 0 | 0.4 | 1 | 1.1 | 0.9
15.8263 | 5.4544 | 1 | 3483 | 1 | 0.008 | 0.0024 | 0 | 0 | 1 | 1 | 0 | 0.4 | 1 | 1.1 | 0.9
15.9667 | 5.7053 | 1 | 3484 | 1 | 0.008 | 0.0024 | 0 | 0 | 1 | 1 | 0 | 0.4 | 1 | 1.1 | 0.9
15.2825 | 6.7386 | 1 | 3485 | 1 | 0.008 | 0.0024 | 0 | 0 | 1 | 1 | 0 | 0.4 | 1 | 1.1 | 0.9
15.8684 | 6.0702 | 1 | 3486 | 1 | 0.008 | 0.0024 | 0 | 0 | 1 | 1 | 0 | 0.4 | 1 | 1.1 | 0.9
14.6018 | 6.0509 | 1 | 3487 | 1 | 0.008 | 0.0024 | 0 | 0 | 1 | 1 | 0 | 0.4 | 1 | 1.1 | 0.9
14.793 | 6.2351 | 1 | 3488 | 1 | 0.008 | 0.0024 | 0 | 0 | 1 | 1 | 0 | 0.4 | 1 | 1.1 | 0.9
15.9439 | 8.7737 | 1 | 3489 | 1 | 0.008 | 0.0024 | 0 | 0 | 1 | 1 | 0 | 0.4 | 1 | 1.1 | 0.9
14.7158 | 6.8474 | 1 | 3490 | 1 | 0.008 | 0.0024 | 0 | 0 | 1 | 1 | 0 | 0.4 | 1 | 1.1 | 0.9
16.307 | 5.7491 | 1 | 3491 | 1 | 0.008 | 0.0024 | 0 | 0 | 1 | 1 | 0 | 0.4 | 1 | 1.1 | 0.9
15.786 | 5.5158 | 1 | 3492 | 1 | 0.008 | 0.0024 | 0 | 0 | 1 | 1 | 0 | 0.4 | 1 | 1.1 | 0.9
16.4719 | 5.614 | 1 | 3493 | 1 | 0.008 | 0.0024 | 0 | 0 | 1 | 1 | 0 | 0.4 | 1 | 1.1 | 0.9
15.1439 | 5.7368 | 1 | 3494 | 1 | 0.008 | 0.0024 | 0 | 0 | 1 | 1 | 0 | 0.4 | 1 | 1.1 | 0.9
16.2088 | 6.3228 | 1 | 3495 | 1 | 0.008 | 0.0024 | 0 | 0 | 1 | 1 | 0 | 0.4 | 1 | 1.1 | 0.9
15.8175 | 6.007 | 1 | 3496 | 1 | 0.008 | 0.0024 | 0 | 0 | 1 | 1 | 0 | 0.4 | 1 | 1.1 | 0.9
15.2561 | 5.5263 | 1 | 3497 | 1 | 0.008 | 0.0024 | 0 | 0 | 1 | 1 | 0 | 0.4 | 1 | 1.1 | 0.9
14.8632 | 6.4667 | 1 | 3498 | 1 | 0.008 | 0.0024 | 0 | 0 | 1 | 1 | 0 | 0.4 | 1 | 1.1 | 0.9
15.2333 | 6.2017 | 1 | 3499 | 1 | 0.008 | 0.0024 | 0 | 0 | 1 | 1 | 0 | 0.4 | 1 | 1.1 | 0.9
14.2825 | 7.1491 | 1 | 3500 | 1 | 0.008 | 0.0024 | 0 | 0 | 1 | 1 | 0 | 0.4 | 1 | 1.1 | 0.9
14.9825 | 5.3403 | 1 | 3501 | 1 | 0.008 | 0.0024 | 0 | 0 | 1 | 1 | 0 | 0.4 | 1 | 1.1 | 0.9
15.2912 | 6.1807 | 1 | 3502 | 1 | 0.008 | 0.0024 | 0 | 0 | 1 | 1 | 0 | 0.4 | 1 | 1.1 | 0.9
15.2368 | 7.6719 | 1 | 3503 | 1 | 0.008 | 0.0024 | 0 | 0 | 1 | 1 | 0 | 0.4 | 1 | 1.1 | 0.9
15.714 | 5.5649 | 1 | 3504 | 1 | 0.008 | 0.0024 | 0 | 0 | 1 | 1 | 0 | 0.4 | 1 | 1.1 | 0.9
15.7965 | 5.8597 | 1 | 3505 | 1 | 0.008 | 0.0024 | 0 | 0 | 1 | 1 | 0 | 0.4 | 1 | 1.1 | 0.9
15.4193 | 6.4158 | 1 | 3506 | 1 | 0.008 | 0.0024 | 0 | 0 | 1 | 1 | 0 | 0.4 | 1 | 1.1 | 0.9
15.293 | 5.207 | 1 | 3507 | 1 | 0.008 | 0.0024 | 0 | 0 | 1 | 1 | 0 | 0.4 | 1 | 1.1 | 0.9
14.2667 | 7.2386 | 1 | 3508 | 1 | 0.008 | 0.0024 | 0 | 0 | 1 | 1 | 0 | 0.4 | 1 | 1.1 | 0.9
16.1842 | 5.8351 | 1 | 3509 | 1 | 0.008 | 0.0024 | 0 | 0 | 1 | 1 | 0 | 0.4 | 1 | 1.1 | 0.9
15.5053 | 6.6228 | 1 | 3510 | 1 | 0.008 | 0.0024 | 0 | 0 | 1 | 1 | 0 | 0.4 | 1 | 1.1 | 0.9
16.1158 | 6.8035 | 1 | 3511 | 1 | 0.008 | 0.0024 | 0 | 0 | 1 | 1 | 0 | 0.4 | 1 | 1.1 | 0.9
16.1649 | 5.8 | 1 | 3512 | 1 | 0.008 | 0.0024 | 0 | 0 | 1 | 1 | 0 | 0.4 | 1 | 1.1 | 0.9
16.1596 | 7.3526 | 1 | 3513 | 1 | 0.008 | 0.0024 | 0 | 0 | 1 | 1 | 0 | 0.4 | 1 | 1.1 | 0.9
14.9421 | 5.7298 | 1 | 3514 | 1 | 0.008 | 0.0024 | 0 | 0 | 1 | 1 | 0 | 0.4 | 1 | 1.1 | 0.9
14.3053 | 7.7895 | 1 | 3515 | 1 | 0.008 | 0.0024 | 0 | 0 | 1 | 1 | 0 | 0.4 | 1 | 1.1 | 0.9
15.9579 | 5.9421 | 1 | 3516 | 1 | 0.008 | 0.0024 | 0 | 0 | 1 | 1 | 0 | 0.4 | 1 | 1.1 | 0.9
16.3263 | 6.3088 | 1 | 3517 | 1 | 0.008 | 0.0024 | 0 | 0 | 1 | 1 | 0 | 0.4 | 1 | 1.1 | 0.9
16.0491 | 6.2 | 1 | 3518 | 1 | 0.008 | 0.0024 | 0 | 0 | 1 | 1 | 0 | 0.4 | 1 | 1.1 | 0.9
16.4333 | 5.8193 | 1 | 3519 | 1 | 0.008 | 0.0024 | 0 | 0 | 1 | 1 | 0 | 0.4 | 1 | 1.1 | 0.9
15.9105 | 5.7035 | 1 | 3520 | 1 | 0.008 | 0.0024 | 0 | 0 | 1 | 1 | 0 | 0.4 | 1 | 1.1 | 0.9
14.0877 | 5.5965 | 1 | 3521 | 1 | 0.008 | 0.0024 | 0 | 0 | 1 | 1 | 0 | 0.4 | 1 | 1.1 | 0.9
16.4579 | 6.4368 | 1 | 3522 | 1 | 0.008 | 0.0024 | 0 | 0 | 1 | 1 | 0 | 0.4 | 1 | 1.1 | 0.9
14.1333 | 5.386 | 1 | 3523 | 1 | 0.008 | 0.0024 | 0 | 0 | 1 | 1 | 0 | 0.4 | 1 | 1.1 | 0.9
14.8737 | 5.9614 | 1 | 3524 | 1 | 0.008 | 0.0024 | 0 | 0 | 1 | 1 | 0 | 0.4 | 1 | 1.1 | 0.9
15.3947 | 6.2684 | 1 | 3525 | 1 | 0.008 | 0.0024 | 0 | 0 | 1 | 1 | 0 | 0.4 | 1 | 1.1 | 0.9
15.4684 | 5.9579 | 1 | 3526 | 1 | 0.008 | 0.0024 | 0 | 0 | 1 | 1 | 0 | 0.4 | 1 | 1.1 | 0.9
14.4351 | 5.7561 | 1 | 3527 | 1 | 0.008 | 0.0024 | 0 | 0 | 1 | 1 | 0 | 0.4 | 1 | 1.1 | 0.9
16.0281 | 6.7842 | 1 | 3528 | 1 | 0.008 | 0.0024 | 0 | 0 | 1 | 1 | 0 | 0.4 | 1 | 1.1 | 0.9
14.1123 | 5.5 | 1 | 3529 | 1 | 0.008 | 0.0024 | 0 | 0 | 1 | 1 | 0 | 0.4 | 1 | 1.1 | 0.9
15.4825 | 6.5614 | 1 | 3530 | 1 | 0.008 | 0.0024 | 0 | 0 | 1 | 1 | 0 | 0.4 | 1 | 1.1 | 0.9
16.2368 | 5.5368 | 1 | 3531 | 1 | 0.008 | 0.0024 | 0 | 0 | 1 | 1 | 0 | 0.4 | 1 | 1.1 | 0.9
16.0632 | 5.6702 | 1 | 3532 | 1 | 0.008 | 0.0024 | 0 | 0 | 1 | 1 | 0 | 0.4 | 1 | 1.1 | 0.9
16.0895 | 6.0088 | 1 | 3533 | 1 | 0.008 | 0.0024 | 0 | 0 | 1 | 1 | 0 | 0.4 | 1 | 1.1 | 0.9
16.3807 | 5.5667 | 1 | 3534 | 1 | 0.008 | 0.0024 | 0 | 0 | 1 | 1 | 0 | 0.4 | 1 | 1.1 | 0.9
15.2579 | 6.3649 | 1 | 3535 | 1 | 0.008 | 0.0024 | 0 | 0 | 1 | 1 | 0 | 0.4 | 1 | 1.1 | 0.9
15.0404 | 5.2351 | 1 | 3536 | 1 | 0.008 | 0.0024 | 0 | 0 | 1 | 1 | 0 | 0.4 | 1 | 1.1 | 0.9
15.7596 | 6.6456 | 1 | 3537 | 1 | 0.008 | 0.0024 | 0 | 0 | 1 | 1 | 0 | 0.4 | 1 | 1.1 | 0.9
15.2947 | 5.6439 | 1 | 3538 | 1 | 0.008 | 0.0024 | 0 | 0 | 1 | 1 | 0 | 0.4 | 1 | 1.1 | 0.9
15.7965 | 6.0947 | 1 | 3539 | 1 | 0.008 | 0.0024 | 0 | 0 | 1 | 1 | 0 | 0.4 | 1 | 1.1 | 0.9
14.9965 | 6.5404 | 1 | 3540 | 1 | 0.008 | 0.0024 | 0 | 0 | 1 | 1 | 0 | 0.4 | 1 | 1.1 | 0.9
14.907 | 6.2474 | 1 | 3541 | 1 | 0.008 | 0.0024 | 0 | 0 | 1 | 1 | 0 | 0.4 | 1 | 1.1 | 0.9
16.0684 | 6.0088 | 1 | 3542 | 1 | 0.008 | 0.0024 | 0 | 0 | 1 | 1 | 0 | 0.4 | 1 | 1.1 | 0.9
14.0561 | 5.7175 | 1 | 3543 | 1 | 0.008 | 0.0024 | 0 | 0 | 1 | 1 | 0 | 0.4 | 1 | 1.1 | 0.9
14.4982 | 7.3614 | 1 | 3544 | 1 | 0.008 | 0.0024 | 0 | 0 | 1 | 1 | 0 | 0.4 | 1 | 1.1 | 0.9
15.9684 | 6.1877 | 1 | 3545 | 1 | 0.008 | 0.0024 | 0 | 0 | 1 | 1 | 0 | 0.4 | 1 | 1.1 | 0.9
14.4281 | 7.6877 | 1 | 3546 | 1 | 0.008 | 0.0024 | 0 | 0 | 1 | 1 | 0 | 0.4 | 1 | 1.1 | 0.9
15.8 | 6.507 | 1 | 3547 | 1 | 0.008 | 0.0024 | 0 | 0 | 1 | 1 | 0 | 0.4 | 1 | 1.1 | 0.9
16.0175 | 6.2842 | 1 | 3548 | 1 | 0.008 | 0.0024 | 0 | 0 | 1 | 1 | 0 | 0.4 | 1 | 1.1 | 0.9
14.2667 | 7.8456 | 1 | 3549 | 1 | 0.008 | 0.0024 | 0 | 0 | 1 | 1 | 0 | 0.4 | 1 | 1.1 | 0.9
15.3 | 5.8035 | 1 | 3550 | 1 | 0.008 | 0.0024 | 0 | 0 | 1 | 1 | 0 | 0.4 | 1 | 1.1 | 0.9
15.8965 | 6.1316 | 1 | 3551 | 1 | 0.008 | 0.0024 | 0 | 0 | 1 | 1 | 0 | 0.4 | 1 | 1.1 | 0.9
15.9 | 5.2053 | 1 | 3552 | 1 | 0.008 | 0.0024 | 0 | 0 | 1 | 1 | 0 | 0.4 | 1 | 1.1 | 0.9
15.6702 | 5.686 | 1 | 3553 | 1 | 0.008 | 0.0024 | 0 | 0 | 1 | 1 | 0 | 0.4 | 1 | 1.1 | 0.9
16.1158 | 5.3965 | 1 | 3554 | 1 | 0.008 | 0.0024 | 0 | 0 | 1 | 1 | 0 | 0.4 | 1 | 1.1 | 0.9
14.414 | 5.821 | 1 | 3555 | 1 | 0.008 | 0.0024 | 0 | 0 | 1 | 1 | 0 | 0.4 | 1 | 1.1 | 0.9
16.1088 | 6.3474 | 1 | 3556 | 1 | 0.008 | 0.0024 | 0 | 0 | 1 | 1 | 0 | 0.4 | 1 | 1.1 | 0.9
16.3684 | 6.7877 | 1 | 3557 | 1 | 0.008 | 0.0024 | 0 | 0 | 1 | 1 | 0 | 0.4 | 1 | 1.1 | 0.9
15.7684 | 6.793 | 1 | 3558 | 1 | 0.008 | 0.0024 | 0 | 0 | 1 | 1 | 0 | 0.4 | 1 | 1.1 | 0.9
15.7947 | 5.614 | 1 | 3559 | 1 | 0.008 | 0.0024 | 0 | 0 | 1 | 1 | 0 | 0.4 | 1 | 1.1 | 0.9
16.1491 | 5.9754 | 1 | 3560 | 1 | 0.008 | 0.0024 | 0 | 0 | 1 | 1 | 0 | 0.4 | 1 | 1.1 | 0.9
16.4211 | 6.5825 | 1 | 3561 | 1 | 0.008 | 0.0024 | 0 | 0 | 1 | 1 | 0 | 0.4 | 1 | 1.1 | 0.9
15.7965 | 8.9333 | 1 | 3562 | 1 | 0.008 | 0.0024 | 0 | 0 | 1 | 1 | 0 | 0.4 | 1 | 1.1 | 0.9
14.7737 | 6.007 | 1 | 3563 | 1 | 0.008 | 0.0024 | 0 | 0 | 1 | 1 | 0 | 0.4 | 1 | 1.1 | 0.9
15.7596 | 5.6772 | 1 | 3564 | 1 | 0.008 | 0.0024 | 0 | 0 | 1 | 1 | 0 | 0.4 | 1 | 1.1 | 0.9
15.1421 | 6.0228 | 1 | 3565 | 1 | 0.008 | 0.0024 | 0 | 0 | 1 | 1 | 0 | 0.4 | 1 | 1.1 | 0.9
15.6684 | 5.7912 | 1 | 3566 | 1 | 0.008 | 0.0024 | 0 | 0 | 1 | 1 | 0 | 0.4 | 1 | 1.1 | 0.9
15.1509 | 6.5754 | 1 | 3567 | 1 | 0.008 | 0.0024 | 0 | 0 | 1 | 1 | 0 | 0.4 | 1 | 1.1 | 0.9
16.0754 | 6.3018 | 1 | 3568 | 1 | 0.008 | 0.0024 | 0 | 0 | 1 | 1 | 0 | 0.4 | 1 | 1.1 | 0.9
15.5175 | 6.8386 | 1 | 3569 | 1 | 0.008 | 0.0024 | 0 | 0 | 1 | 1 | 0 | 0.4 | 1 | 1.1 | 0.9
15.6719 | 6.3561 | 1 | 3570 | 1 | 0.008 | 0.0024 | 0 | 0 | 1 | 1 | 0 | 0.4 | 1 | 1.1 | 0.9
14.6737 | 9.593 | 1 | 3571 | 1 | 0.008 | 0.0024 | 0 | 0 | 1 | 1 | 0 | 0.4 | 1 | 1.1 | 0.9
16.0491 | 6.0772 | 1 | 3572 | 1 | 0.008 | 0.0024 | 0 | 0 | 1 | 1 | 0 | 0.4 | 1 | 1.1 | 0.9
15.9842 | 5.5719 | 1 | 3573 | 1 | 0.008 | 0.0024 | 0 | 0 | 1 | 1 | 0 | 0.4 | 1 | 1.1 | 0.9
15.014 | 5.5526 | 1 | 3574 | 1 | 0.008 | 0.0024 | 0 | 0 | 1 | 1 | 0 | 0.4 | 1 | 1.1 | 0.9
15.9228 | 5.814 | 1 | 3575 | 1 | 0.008 | 0.0024 | 0 | 0 | 1 | 1 | 0 | 0.4 | 1 | 1.1 | 0.9
14.2491 | 7.5597 | 1 | 3576 | 1 | 0.008 | 0.0024 | 0 | 0 | 1 | 1 | 0 | 0.4 | 1 | 1.1 | 0.9
15.7807 | 5.8088 | 1 | 3577 | 1 | 0.008 | 0.0024 | 0 | 0 | 1 | 1 | 0 | 0.4 | 1 | 1.1 | 0.9
14.6912 | 5.8439 | 1 | 3578 | 1 | 0.008 | 0.0024 | 0 | 0 | 1 | 1 | 0 | 0.4 | 1 | 1.1 | 0.9
14.807 | 5.4263 | 1 | 3579 | 1 | 0.008 | 0.0024 | 0 | 0 | 1 | 1 | 0 | 0.4 | 1 | 1.1 | 0.9
15.7175 | 6.793 | 1 | 3580 | 1 | 0.008 | 0.0024 | 0 | 0 | 1 | 1 | 0 | 0.4 | 1 | 1.1 | 0.9
16.0684 | 6.586 | 1 | 3581 | 1 | 0.008 | 0.0024 | 0 | 0 | 1 | 1 | 0 | 0.4 | 1 | 1.1 | 0.9
15.9421 | 5.2474 | 1 | 3582 | 1 | 0.008 | 0.0024 | 0 | 0 | 1 | 1 | 0 | 0.4 | 1 | 1.1 | 0.9
16.0667 | 5.5719 | 1 | 3583 | 1 | 0.008 | 0.0024 | 0 | 0 | 1 | 1 | 0 | 0.4 | 1 | 1.1 | 0.9
15.3912 | 6.0561 | 1 | 3584 | 1 | 0.008 | 0.0024 | 0 | 0 | 1 | 1 | 0 | 0.4 | 1 | 1.1 | 0.9
14.5754 | 8.4754 | 1 | 3585 | 1 | 0.008 | 0.0024 | 0 | 0 | 1 | 1 | 0 | 0.4 | 1 | 1.1 | 0.9
15.8018 | 5.9614 | 1 | 3586 | 1 | 0.008 | 0.0024 | 0 | 0 | 1 | 1 | 0 | 0.4 | 1 | 1.1 | 0.9
16.2368 | 5.2719 | 1 | 3587 | 1 | 0.008 | 0.0024 | 0 | 0 | 1 | 1 | 0 | 0.4 | 1 | 1.1 | 0.9
14.6193 | 6.8825 | 1 | 3588 | 1 | 0.008 | 0.0024 | 0 | 0 | 1 | 1 | 0 | 0.4 | 1 | 1.1 | 0.9
14.8193 | 5.8684 | 1 | 3589 | 1 | 0.008 | 0.0024 | 0 | 0 | 1 | 1 | 0 | 0.4 | 1 | 1.1 | 0.9
15.4386 | 6.7667 | 1 | 3590 | 1 | 0.008 | 0.0024 | 0 | 0 | 1 | 1 | 0 | 0.4 | 1 | 1.1 | 0.9
14.7456 | 6.0544 | 1 | 3591 | 1 | 0.008 | 0.0024 | 0 | 0 | 1 | 1 | 0 | 0.4 | 1 | 1.1 | 0.9
15.2544 | 5.8386 | 1 | 3592 | 1 | 0.008 | 0.0024 | 0 | 0 | 1 | 1 | 0 | 0.4 | 1 | 1.1 | 0.9
15.7702 | 5.521 | 1 | 3593 | 1 | 0.008 | 0.0024 | 0 | 0 | 1 | 1 | 0 | 0.4 | 1 | 1.1 | 0.9
14.4018 | 7.7421 | 1 | 3594 | 1 | 0.008 | 0.0024 | 0 | 0 | 1 | 1 | 0 | 0.4 | 1 | 1.1 | 0.9
15.2614 | 6.193 | 1 | 3595 | 1 | 0.008 | 0.0024 | 0 | 0 | 1 | 1 | 0 | 0.4 | 1 | 1.1 | 0.9
15.8175 | 5.6807 | 1 | 3596 | 1 | 0.008 | 0.0024 | 0 | 0 | 1 | 1 | 0 | 0.4 | 1 | 1.1 | 0.9
14.6368 | 6.2246 | 1 | 3597 | 1 | 0.008 | 0.0024 | 0 | 0 | 1 | 1 | 0 | 0.4 | 1 | 1.1 | 0.9
16.3965 | 6.4544 | 1 | 3598 | 1 | 0.008 | 0.0024 | 0 | 0 | 1 | 1 | 0 | 0.4 | 1 | 1.1 | 0.9
15.5754 | 6.0509 | 1 | 3599 | 1 | 0.008 | 0.0024 | 0 | 0 | 1 | 1 | 0 | 0.4 | 1 | 1.1 | 0.9
14.5719 | 8.4053 | 1 | 3600 | 1 | 0.008 | 0.0024 | 0 | 0 | 1 | 1 | 0 | 0.4 | 1 | 1.1 | 0.9
16.4807 | 6.521 | 1 | 3601 | 1 | 0.008 | 0.0024 | 0 | 0 | 1 | 1 | 0 | 0.4 | 1 | 1.1 | 0.9
15.2491 | 6.8526 | 1 | 3602 | 1 | 0.008 | 0.0024 | 0 | 0 | 1 | 1 | 0 | 0.4 | 1 | 1.1 | 0.9
14.9439 | 6.0544 | 1 | 3603 | 1 | 0.008 | 0.0024 | 0 | 0 | 1 | 1 | 0 | 0.4 | 1 | 1.1 | 0.9
15.6123 | 6.321 | 1 | 3604 | 1 | 0.008 | 0.0024 | 0 | 0 | 1 | 1 | 0 | 0.4 | 1 | 1.1 | 0.9
14.4789 | 8.4193 | 1 | 3605 | 1 | 0.008 | 0.0024 | 0 | 0 | 1 | 1 | 0 | 0.4 | 1 | 1.1 | 0.9
15.7632 | 6.0105 | 1 | 3606 | 1 | 0.008 | 0.0024 | 0 | 0 | 1 | 1 | 0 | 0.4 | 1 | 1.1 | 0.9
15.9246 | 5.4175 | 1 | 3607 | 1 | 0.008 | 0.0024 | 0 | 0 | 1 | 1 | 0 | 0.4 | 1 | 1.1 | 0.9
14.4386 | 6.1281 | 1 | 3608 | 1 | 0.008 | 0.0024 | 0 | 0 | 1 | 1 | 0 | 0.4 | 1 | 1.1 | 0.9
15.8877 | 5.4877 | 1 | 3609 | 1 | 0.008 | 0.0024 | 0 | 0 | 1 | 1 | 0 | 0.4 | 1 | 1.1 | 0.9
16.3789 | 6.5842 | 1 | 3610 | 1 | 0.008 | 0.0024 | 0 | 0 | 1 | 1 | 0 | 0.4 | 1 | 1.1 | 0.9
15.1491 | 5.9368 | 1 | 3611 | 1 | 0.008 | 0.0024 | 0 | 0 | 1 | 1 | 0 | 0.4 | 1 | 1.1 | 0.9
14.7789 | 5.6421 | 1 | 3612 | 1 | 0.008 | 0.0024 | 0 | 0 | 1 | 1 | 0 | 0.4 | 1 | 1.1 | 0.9
14.193 | 5.2456 | 1 | 3613 | 1 | 0.008 | 0.0024 | 0 | 0 | 1 | 1 | 0 | 0.4 | 1 | 1.1 | 0.9
16.3982 | 6.3386 | 1 | 3614 | 1 | 0.008 | 0.0024 | 0 | 0 | 1 | 1 | 0 | 0.4 | 1 | 1.1 | 0.9
15.9737 | 6.2035 | 1 | 3615 | 1 | 0.008 | 0.0024 | 0 | 0 | 1 | 1 | 0 | 0.4 | 1 | 1.1 | 0.9
15.6404 | 6.7965 | 1 | 3616 | 1 | 0.008 | 0.0024 | 0 | 0 | 1 | 1 | 0 | 0.4 | 1 | 1.1 | 0.9
14.3211 | 8.0684 | 1 | 3617 | 1 | 0.008 | 0.0024 | 0 | 0 | 1 | 1 | 0 | 0.4 | 1 | 1.1 | 0.9
15.9982 | 6.4175 | 1 | 3618 | 1 | 0.008 | 0.0024 | 0 | 0 | 1 | 1 | 0 | 0.4 | 1 | 1.1 | 0.9
16.3982 | 7.7737 | 1 | 3619 | 1 | 0.008 | 0.0024 | 0 | 0 | 1 | 1 | 0 | 0.4 | 1 | 1.1 | 0.9
16.1456 | 5.7333 | 1 | 3620 | 1 | 0.008 | 0.0024 | 0 | 0 | 1 | 1 | 0 | 0.4 | 1 | 1.1 | 0.9
15.3632 | 6.0754 | 1 | 3621 | 1 | 0.008 | 0.0024 | 0 | 0 | 1 | 1 | 0 | 0.4 | 1 | 1.1 | 0.9
16.3439 | 6.6807 | 1 | 3622 | 1 | 0.008 | 0.0024 | 0 | 0 | 1 | 1 | 0 | 0.4 | 1 | 1.1 | 0.9
15.2754 | 5.5263 | 1 | 3623 | 1 | 0.008 | 0.0024 | 0 | 0 | 1 | 1 | 0 | 0.4 | 1 | 1.1 | 0.9
16.0842 | 5.7667 | 1 | 3624 | 1 | 0.008 | 0.0024 | 0 | 0 | 1 | 1 | 0 | 0.4 | 1 | 1.1 | 0.9
16.3474 | 5.9772 | 1 | 3625 | 1 | 0.008 | 0.0024 | 0 | 0 | 1 | 1 | 0 | 0.4 | 1 | 1.1 | 0.9
14.5333 | 6.1421 | 1 | 3626 | 1 | 0.008 | 0.0024 | 0 | 0 | 1 | 1 | 0 | 0.4 | 1 | 1.1 | 0.9
16.4614 | 5.6263 | 1 | 3627 | 1 | 0.008 | 0.0024 | 0 | 0 | 1 | 1 | 0 | 0.4 | 1 | 1.1 | 0.9
16.3123 | 6.3702 | 1 | 3628 | 1 | 0.008 | 0.0024 | 0 | 0 | 1 | 1 | 0 | 0.4 | 1 | 1.1 | 0.9
15.3895 | 6.0439 | 1 | 3629 | 1 | 0.008 | 0.0024 | 0 | 0 | 1 | 1 | 0 | 0.4 | 1 | 1.1 | 0.9
16.4807 | 5.4403 | 1 | 3630 | 1 | 0.008 | 0.0024 | 0 | 0 | 1 | 1 | 0 | 0.4 | 1 | 1.1 | 0.9
15.2351 | 6.7017 | 1 | 3631 | 1 | 0.008 | 0.0024 | 0 | 0 | 1 | 1 | 0 | 0.4 | 1 | 1.1 | 0.9
16.0474 | 6.5807 | 1 | 3632 | 1 | 0.008 | 0.0024 | 0 | 0 | 1 | 1 | 0 | 0.4 | 1 | 1.1 | 0.9
14.3491 | 7.9772 | 1 | 3633 | 1 | 0.008 | 0.0024 | 0 | 0 | 1 | 1 | 0 | 0.4 | 1 | 1.1 | 0.9
16.3947 | 6.5842 | 1 | 3634 | 1 | 0.008 | 0.0024 | 0 | 0 | 1 | 1 | 0 | 0.4 | 1 | 1.1 | 0.9
16.1649 | 6.314 | 1 | 3635 | 1 | 0.008 | 0.0024 | 0 | 0 | 1 | 1 | 0 | 0.4 | 1 | 1.1 | 0.9
15.4825 | 6.9158 | 1 | 3636 | 1 | 0.008 | 0.0024 | 0 | 0 | 1 | 1 | 0 | 0.4 | 1 | 1.1 | 0.9
15.1526 | 6.9193 | 1 | 3637 | 1 | 0.008 | 0.0024 | 0 | 0 | 1 | 1 | 0 | 0.4 | 1 | 1.1 | 0.9
16.3456 | 5.9982 | 1 | 3638 | 1 | 0.008 | 0.0024 | 0 | 0 | 1 | 1 | 0 | 0.4 | 1 | 1.1 | 0.9
16.2123 | 6.8281 | 1 | 3639 | 1 | 0.008 | 0.0024 | 0 | 0 | 1 | 1 | 0 | 0.4 | 1 | 1.1 | 0.9
15.9088 | 6.0333 | 1 | 3640 | 1 | 0.008 | 0.0024 | 0 | 0 | 1 | 1 | 0 | 0.4 | 1 | 1.1 | 0.9
16.4947 | 6.1018 | 1 | 3641 | 1 | 0.008 | 0.0024 | 0 | 0 | 1 | 1 | 0 | 0.4 | 1 | 1.1 | 0.9
15.7404 | 7.1456 | 1 | 3642 | 1 | 0.008 | 0.0024 | 0 | 0 | 1 | 1 | 0 | 0.4 | 1 | 1.1 | 0.9
15.1263 | 6.8281 | 1 | 3643 | 1 | 0.008 | 0.0024 | 0 | 0 | 1 | 1 | 0 | 0.4 | 1 | 1.1 | 0.9
15.5193 | 6.2509 | 1 | 3644 | 1 | 0.008 | 0.0024 | 0 | 0 | 1 | 1 | 0 | 0.4 | 1 | 1.1 | 0.9
15.6491 | 6.6632 | 1 | 3645 | 1 | 0.008 | 0.0024 | 0 | 0 | 1 | 1 | 0 | 0.4 | 1 | 1.1 | 0.9
15.2263 | 6.2175 | 1 | 3646 | 1 | 0.008 | 0.0024 | 0 | 0 | 1 | 1 | 0 | 0.4 | 1 | 1.1 | 0.9
16.1298 | 5.5439 | 1 | 3647 | 1 | 0.008 | 0.0024 | 0 | 0 | 1 | 1 | 0 | 0.4 | 1 | 1.1 | 0.9
15.493 | 6.0158 | 1 | 3648 | 1 | 0.008 | 0.0024 | 0 | 0 | 1 | 1 | 0 | 0.4 | 1 | 1.1 | 0.9
16.0509 | 6.1281 | 1 | 3649 | 1 | 0.008 | 0.0024 | 0 | 0 | 1 | 1 | 0 | 0.4 | 1 | 1.1 | 0.9
16.2246 | 5.9491 | 1 | 3650 | 1 | 0.008 | 0.0024 | 0 | 0 | 1 | 1 | 0 | 0.4 | 1 | 1.1 | 0.9
16.4193 | 6.2263 | 1 | 3651 | 1 | 0.008 | 0.0024 | 0 | 0 | 1 | 1 | 0 | 0.4 | 1 | 1.1 | 0.9
16.2 | 6.8947 | 1 | 3652 | 1 | 0.008 | 0.0024 | 0 | 0 | 1 | 1 | 0 | 0.4 | 1 | 1.1 | 0.9
16.293 | 5.9298 | 1 | 3653 | 1 | 0.008 | 0.0024 | 0 | 0 | 1 | 1 | 0 | 0.4 | 1 | 1.1 | 0.9
16.4754 | 5.9561 | 1 | 3654 | 1 | 0.008 | 0.0024 | 0 | 0 | 1 | 1 | 0 | 0.4 | 1 | 1.1 | 0.9
16.1158 | 6.0825 | 1 | 3655 | 1 | 0.008 | 0.0024 | 0 | 0 | 1 | 1 | 0 | 0.4 | 1 | 1.1 | 0.9
15.5596 | 8.6965 | 1 | 3656 | 1 | 0.008 | 0.0024 | 0 | 0 | 1 | 1 | 0 | 0.4 | 1 | 1.1 | 0.9
14.607 | 6.0088 | 1 | 3657 | 1 | 0.008 | 0.0024 | 0 | 0 | 1 | 1 | 0 | 0.4 | 1 | 1.1 | 0.9
16.0053 | 6.0614 | 1 | 3658 | 1 | 0.008 | 0.0024 | 0 | 0 | 1 | 1 | 0 | 0.4 | 1 | 1.1 | 0.9
14.0526 | 5.7316 | 1 | 3659 | 1 | 0.008 | 0.0024 | 0 | 0 | 1 | 1 | 0 | 0.4 | 1 | 1.1 | 0.9
15.1825 | 6.3947 | 1 | 3660 | 1 | 0.008 | 0.0024 | 0 | 0 | 1 | 1 | 0 | 0.4 | 1 | 1.1 | 0.9
15.1404 | 6.8175 | 1 | 3661 | 1 | 0.008 | 0.0024 | 0 | 0 | 1 | 1 | 0 | 0.4 | 1 | 1.1 | 0.9
14.6439 | 5.9754 | 1 | 3662 | 1 | 0.008 | 0.0024 | 0 | 0 | 1 | 1 | 0 | 0.4 | 1 | 1.1 | 0.9
15.493 | 6.5912 | 1 | 3663 | 1 | 0.008 | 0.0024 | 0 | 0 | 1 | 1 | 0 | 0.4 | 1 | 1.1 | 0.9
14.7614 | 6.4281 | 1 | 3664 | 1 | 0.008 | 0.0024 | 0 | 0 | 1 | 1 | 0 | 0.4 | 1 | 1.1 | 0.9
15.3561 | 5.8 | 1 | 3665 | 1 | 0.008 | 0.0024 | 0 | 0 | 1 | 1 | 0 | 0.4 | 1 | 1.1 | 0.9
15.8333 | 5.4754 | 1 | 3666 | 1 | 0.008 | 0.0024 | 0 | 0 | 1 | 1 | 0 | 0.4 | 1 | 1.1 | 0.9
15.2965 | 6.4912 | 1 | 3667 | 1 | 0.008 | 0.0024 | 0 | 0 | 1 | 1 | 0 | 0.4 | 1 | 1.1 | 0.9
14.3667 | 7.6421 | 1 | 3668 | 1 | 0.008 | 0.0024 | 0 | 0 | 1 | 1 | 0 | 0.4 | 1 | 1.1 | 0.9
15.3386 | 5.6561 | 1 | 3669 | 1 | 0.008 | 0.0024 | 0 | 0 | 1 | 1 | 0 | 0.4 | 1 | 1.1 | 0.9
14.4789 | 8.407 | 1 | 3670 | 1 | 0.008 | 0.0024 | 0 | 0 | 1 | 1 | 0 | 0.4 | 1 | 1.1 | 0.9
14.5333 | 7.9982 | 1 | 3671 | 1 | 0.008 | 0.0024 | 0 | 0 | 1 | 1 | 0 | 0.4 | 1 | 1.1 | 0.9
16.1702 | 5.4947 | 1 | 3672 | 1 | 0.008 | 0.0024 | 0 | 0 | 1 | 1 | 0 | 0.4 | 1 | 1.1 | 0.9
15.6737 | 5.8614 | 1 | 3673 | 1 | 0.008 | 0.0024 | 0 | 0 | 1 | 1 | 0 | 0.4 | 1 | 1.1 | 0.9
16.1947 | 6.4298 | 1 | 3674 | 1 | 0.008 | 0.0024 | 0 | 0 | 1 | 1 | 0 | 0.4 | 1 | 1.1 | 0.9
16.2877 | 6.1912 | 1 | 3675 | 1 | 0.008 | 0.0024 | 0 | 0 | 1 | 1 | 0 | 0.4 | 1 | 1.1 | 0.9
15.6947 | 6.1877 | 1 | 3676 | 1 | 0.008 | 0.0024 | 0 | 0 | 1 | 1 | 0 | 0.4 | 1 | 1.1 | 0.9
16.2053 | 5.6386 | 1 | 3677 | 1 | 0.008 | 0.0024 | 0 | 0 | 1 | 1 | 0 | 0.4 | 1 | 1.1 | 0.9
15.3789 | 6.3351 | 1 | 3678 | 1 | 0.008 | 0.0024 | 0 | 0 | 1 | 1 | 0 | 0.4 | 1 | 1.1 | 0.9
15.5684 | 6.8439 | 1 | 3679 | 1 | 0.008 | 0.0024 | 0 | 0 | 1 | 1 | 0 | 0.4 | 1 | 1.1 | 0.9
14.4456 | 7.6877 | 1 | 3680 | 1 | 0.008 | 0.0024 | 0 | 0 | 1 | 1 | 0 | 0.4 | 1 | 1.1 | 0.9
15.7053 | 6.1228 | 1 | 3681 | 1 | 0.008 | 0.0024 | 0 | 0 | 1 | 1 | 0 | 0.4 | 1 | 1.1 | 0.9
16.2509 | 7.1368 | 1 | 3682 | 1 | 0.008 | 0.0024 | 0 | 0 | 1 | 1 | 0 | 0.4 | 1 | 1.1 | 0.9
15.4456 | 6.0912 | 1 | 3683 | 1 | 0.008 | 0.0024 | 0 | 0 | 1 | 1 | 0 | 0.4 | 1 | 1.1 | 0.9
15.3175 | 5.3263 | 1 | 3684 | 1 | 0.008 | 0.0024 | 0 | 0 | 1 | 1 | 0 | 0.4 | 1 | 1.1 | 0.9
15.5386 | 6.8544 | 1 | 3685 | 1 | 0.008 | 0.0024 | 0 | 0 | 1 | 1 | 0 | 0.4 | 1 | 1.1 | 0.9
14.8228 | 5.607 | 1 | 3686 | 1 | 0.008 | 0.0024 | 0 | 0 | 1 | 1 | 0 | 0.4 | 1 | 1.1 | 0.9
16.2263 | 6.1649 | 1 | 3687 | 1 | 0.008 | 0.0024 | 0 | 0 | 1 | 1 | 0 | 0.4 | 1 | 1.1 | 0.9
14.8632 | 5.6403 | 1 | 3688 | 1 | 0.008 | 0.0024 | 0 | 0 | 1 | 1 | 0 | 0.4 | 1 | 1.1 | 0.9
15.1912 | 6.4298 | 1 | 3689 | 1 | 0.008 | 0.0024 | 0 | 0 | 1 | 1 | 0 | 0.4 | 1 | 1.1 | 0.9
16.0491 | 6.4298 | 1 | 3690 | 1 | 0.008 | 0.0024 | 0 | 0 | 1 | 1 | 0 | 0.4 | 1 | 1.1 | 0.9
15.0298 | 5.5491 | 1 | 3691 | 1 | 0.008 | 0.0024 | 0 | 0 | 1 | 1 | 0 | 0.4 | 1 | 1.1 | 0.9
15.2842 | 6.407 | 1 | 3692 | 1 | 0.008 | 0.0024 | 0 | 0 | 1 | 1 | 0 | 0.4 | 1 | 1.1 | 0.9
14.5053 | 7.9807 | 1 | 3693 | 1 | 0.008 | 0.0024 | 0 | 0 | 1 | 1 | 0 | 0.4 | 1 | 1.1 | 0.9
14.5298 | 7.9298 | 1 | 3694 | 1 | 0.008 | 0.0024 | 0 | 0 | 1 | 1 | 0 | 0.4 | 1 | 1.1 | 0.9
16.0018 | 6.5632 | 1 | 3695 | 1 | 0.008 | 0.0024 | 0 | 0 | 1 | 1 | 0 | 0.4 | 1 | 1.1 | 0.9
14.4632 | 6.0158 | 1 | 3696 | 1 | 0.008 | 0.0024 | 0 | 0 | 1 | 1 | 0 | 0.4 | 1 | 1.1 | 0.9
16.4544 | 5.5491 | 1 | 3697 | 1 | 0.008 | 0.0024 | 0 | 0 | 1 | 1 | 0 | 0.4 | 1 | 1.1 | 0.9
15.9526 | 5.7298 | 1 | 3698 | 1 | 0.008 | 0.0024 | 0 | 0 | 1 | 1 | 0 | 0.4 | 1 | 1.1 | 0.9
16.1561 | 6.8123 | 1 | 3699 | 1 | 0.008 | 0.0024 | 0 | 0 | 1 | 1 | 0 | 0.4 | 1 | 1.1 | 0.9
16.1544 | 5.779 | 1 | 3700 | 1 | 0.008 | 0.0024 | 0 | 0 | 1 | 1 | 0 | 0.4 | 1 | 1.1 | 0.9
14.9614 | 6.3193 | 1 | 3701 | 1 | 0.008 | 0.0024 | 0 | 0 | 1 | 1 | 0 | 0.4 | 1 | 1.1 | 0.9
16.1842 | 5.493 | 1 | 3702 | 1 | 0.008 | 0.0024 | 0 | 0 | 1 | 1 | 0 | 0.4 | 1 | 1.1 | 0.9
15.2456 | 5.5772 | 1 | 3703 | 1 | 0.008 | 0.0024 | 0 | 0 | 1 | 1 | 0 | 0.4 | 1 | 1.1 | 0.9
15.7544 | 6.2947 | 1 | 3704 | 1 | 0.008 | 0.0024 | 0 | 0 | 1 | 1 | 0 | 0.4 | 1 | 1.1 | 0.9
16.2439 | 6.714 | 1 | 3705 | 1 | 0.008 | 0.0024 | 0 | 0 | 1 | 1 | 0 | 0.4 | 1 | 1.1 | 0.9
14.9193 | 6.1965 | 1 | 3706 | 1 | 0.008 | 0.0024 | 0 | 0 | 1 | 1 | 0 | 0.4 | 1 | 1.1 | 0.9
15.8 | 5.9982 | 1 | 3707 | 1 | 0.008 | 0.0024 | 0 | 0 | 1 | 1 | 0 | 0.4 | 1 | 1.1 | 0.9
16.3158 | 6.2035 | 1 | 3708 | 1 | 0.008 | 0.0024 | 0 | 0 | 1 | 1 | 0 | 0.4 | 1 | 1.1 | 0.9
16.414 | 6.5702 | 1 | 3709 | 1 | 0.008 | 0.0024 | 0 | 0 | 1 | 1 | 0 | 0.4 | 1 | 1.1 | 0.9
14.8842 | 6.4456 | 1 | 3710 | 1 | 0.008 | 0.0024 | 0 | 0 | 1 | 1 | 0 | 0.4 | 1 | 1.1 | 0.9
16.0912 | 5.4965 | 1 | 3711 | 1 | 0.008 | 0.0024 | 0 | 0 | 1 | 1 | 0 | 0.4 | 1 | 1.1 | 0.9
16.2544 | 6.1298 | 1 | 3712 | 1 | 0.008 | 0.0024 | 0 | 0 | 1 | 1 | 0 | 0.4 | 1 | 1.1 | 0.9
15.3719 | 6.1105 | 1 | 3713 | 1 | 0.008 | 0.0024 | 0 | 0 | 1 | 1 | 0 | 0.4 | 1 | 1.1 | 0.9
14.686 | 6.7684 | 1 | 3714 | 1 | 0.008 | 0.0024 | 0 | 0 | 1 | 1 | 0 | 0.4 | 1 | 1.1 | 0.9
14.1807 | 5.3403 | 1 | 3715 | 1 | 0.008 | 0.0024 | 0 | 0 | 1 | 1 | 0 | 0.4 | 1 | 1.1 | 0.9
16.0333 | 5.2825 | 1 | 3716 | 1 | 0.008 | 0.0024 | 0 | 0 | 1 | 1 | 0 | 0.4 | 1 | 1.1 | 0.9
16.1088 | 5.8965 | 1 | 3717 | 1 | 0.008 | 0.0024 | 0 | 0 | 1 | 1 | 0 | 0.4 | 1 | 1.1 | 0.9
15.7754 | 5.4754 | 1 | 3718 | 1 | 0.008 | 0.0024 | 0 | 0 | 1 | 1 | 0 | 0.4 | 1 | 1.1 | 0.9
14.6544 | 5.3825 | 1 | 3719 | 1 | 0.008 | 0.0024 | 0 | 0 | 1 | 1 | 0 | 0.4 | 1 | 1.1 | 0.9
16.3614 | 6.7474 | 1 | 3720 | 1 | 0.008 | 0.0024 | 0 | 0 | 1 | 1 | 0 | 0.4 | 1 | 1.1 | 0.9
15.9246 | 6.5702 | 1 | 3721 | 1 | 0.008 | 0.0024 | 0 | 0 | 1 | 1 | 0 | 0.4 | 1 | 1.1 | 0.9
16.393 | 5.5544 | 1 | 3722 | 1 | 0.008 | 0.0024 | 0 | 0 | 1 | 1 | 0 | 0.4 | 1 | 1.1 | 0.9
15.4211 | 6.2491 | 1 | 3723 | 1 | 0.008 | 0.0024 | 0 | 0 | 1 | 1 | 0 | 0.4 | 1 | 1.1 | 0.9
16.293 | 5.5386 | 1 | 3724 | 1 | 0.008 | 0.0024 | 0 | 0 | 1 | 1 | 0 | 0.4 | 1 | 1.1 | 0.9
14.3684 | 9.6667 | 1 | 3725 | 1 | 0.008 | 0.0024 | 0 | 0 | 1 | 1 | 0 | 0.4 | 1 | 1.1 | 0.9
15.0561 | 6.1246 | 1 | 3726 | 1 | 0.008 | 0.0024 | 0 | 0 | 1 | 1 | 0 | 0.4 | 1 | 1.1 | 0.9
14.8526 | 6.0877 | 3 | 3727 | 1 | 0.024 | 0.0072 | 0 | 0 | 1 | 1 | 0 | 0.4 | 1 | 1.1 | 0.9
16.0912 | 5.8158 | 1 | 3728 | 1 | 0.008 | 0.0024 | 0 | 0 | 1 | 1 | 0 | 0.4 | 1 | 1.1 | 0.9
16.2035 | 6.3702 | 1 | 3729 | 1 | 0.008 | 0.0024 | 0 | 0 | 1 | 1 | 0 | 0.4 | 1 | 1.1 | 0.9
15.2877 | 6.0123 | 1 | 3730 | 1 | 0.008 | 0.0024 | 0 | 0 | 1 | 1 | 0 | 0.4 | 1 | 1.1 | 0.9
15.2596 | 6.6491 | 1 | 3731 | 1 | 0.008 | 0.0024 | 0 | 0 | 1 | 1 | 0 | 0.4 | 1 | 1.1 | 0.9
15.6509 | 5.6667 | 1 | 3732 | 1 | 0.008 | 0.0024 | 0 | 0 | 1 | 1 | 0 | 0.4 | 1 | 1.1 | 0.9
15.2596 | 5.9596 | 1 | 3733 | 1 | 0.008 | 0.0024 | 0 | 0 | 1 | 1 | 0 | 0.4 | 1 | 1.1 | 0.9
15.0772 | 6.6579 | 1 | 3734 | 1 | 0.008 | 0.0024 | 0 | 0 | 1 | 1 | 0 | 0.4 | 1 | 1.1 | 0.9
15.1386 | 6.7281 | 1 | 3735 | 1 | 0.008 | 0.0024 | 0 | 0 | 1 | 1 | 0 | 0.4 | 1 | 1.1 | 0.9
16.1789 | 6.3544 | 1 | 3736 | 1 | 0.008 | 0.0024 | 0 | 0 | 1 | 1 | 0 | 0.4 | 1 | 1.1 | 0.9
16.1544 | 6.1649 | 1 | 3737 | 1 | 0.008 | 0.0024 | 0 | 0 | 1 | 1 | 0 | 0.4 | 1 | 1.1 | 0.9
14.5333 | 6.221 | 1 | 3738 | 1 | 0.008 | 0.0024 | 0 | 0 | 1 | 1 | 0 | 0.4 | 1 | 1.1 | 0.9
14.8509 | 6.193 | 1 | 3739 | 1 | 0.008 | 0.0024 | 0 | 0 | 1 | 1 | 0 | 0.4 | 1 | 1.1 | 0.9
16.014 | 5.6053 | 1 | 3740 | 1 | 0.008 | 0.0024 | 0 | 0 | 1 | 1 | 0 | 0.4 | 1 | 1.1 | 0.9
16.2368 | 6.3193 | 1 | 3741 | 1 | 0.008 | 0.0024 | 0 | 0 | 1 | 1 | 0 | 0.4 | 1 | 1.1 | 0.9
14.0456 | 5.6597 | 1 | 3742 | 1 | 0.008 | 0.0024 | 0 | 0 | 1 | 1 | 0 | 0.4 | 1 | 1.1 | 0.9
15.8474 | 5.5702 | 1 | 3743 | 1 | 0.008 | 0.0024 | 0 | 0 | 1 | 1 | 0 | 0.4 | 1 | 1.1 | 0.9
15.014 | 6.1456 | 1 | 3744 | 1 | 0.008 | 0.0024 | 0 | 0 | 1 | 1 | 0 | 0.4 | 1 | 1.1 | 0.9
14.4789 | 8.4544 | 1 | 3745 | 1 | 0.008 | 0.0024 | 0 | 0 | 1 | 1 | 0 | 0.4 | 1 | 1.1 | 0.9
16.4193 | 6.0719 | 1 | 3746 | 1 | 0.008 | 0.0024 | 0 | 0 | 1 | 1 | 0 | 0.4 | 1 | 1.1 | 0.9
14.2965 | 5.4351 | 1 | 3747 | 1 | 0.008 | 0.0024 | 0 | 0 | 1 | 1 | 0 | 0.4 | 1 | 1.1 | 0.9
15.3632 | 6.1403 | 2 | 3748 | 1 | 0.016 | 0.0048 | 0 | 0 | 1 | 1 | 0 | 0.4 | 1 | 1.1 | 0.9
14.1982 | 5.3 | 2 | 3749 | 1 | 0.016 | 0.0048 | 0 | 0 | 1 | 1 | 0 | 0.4 | 1 | 1.1 | 0.9
15.7456 | 6.8561 | 2 | 3750 | 1 | 0.016 | 0.0048 | 0 | 0 | 1 | 1 | 0 | 0.4 | 1 | 1.1 | 0.9
15.4333 | 6.9842 | 2 | 3751 | 1 | 0.016 | 0.0048 | 0 | 0 | 1 | 1 | 0 | 0.4 | 1 | 1.1 | 0.9
14.5684 | 8.4842 | 2 | 3752 | 1 | 0.016 | 0.0048 | 0 | 0 | 1 | 1 | 0 | 0.4 | 1 | 1.1 | 0.9
15.3246 | 5.8789 | 2 | 3753 | 1 | 0.016 | 0.0048 | 0 | 0 | 1 | 1 | 0 | 0.4 | 1 | 1.1 | 0.9
15.1175 | 6.779 | 2 | 3754 | 1 | 0.016 | 0.0048 | 0 | 0 | 1 | 1 | 0 | 0.4 | 1 | 1.1 | 0.9
16.4298 | 5.2491 | 2 | 3755 | 1 | 0.016 | 0.0048 | 0 | 0 | 1 | 1 | 0 | 0.4 | 1 | 1.1 | 0.9
14.9754 | 5.9632 | 2 | 3756 | 1 | 0.016 | 0.0048 | 0 | 0 | 1 | 1 | 0 | 0.4 | 1 | 1.1 | 0.9
14.3175 | 7.4421 | 2 | 3757 | 1 | 0.016 | 0.0048 | 0 | 0 | 1 | 1 | 0 | 0.4 | 1 | 1.1 | 0.9
15.1596 | 6.8316 | 2 | 3758 | 1 | 0.016 | 0.0048 | 0 | 0 | 1 | 1 | 0 | 0.4 | 1 | 1.1 | 0.9
15.3702 | 6.1228 | 2 | 3759 | 1 | 0.016 | 0.0048 | 0 | 0 | 1 | 1 | 0 | 0.4 | 1 | 1.1 | 0.9
14.5246 | 5.9035 | 2 | 3760 | 1 | 0.016 | 0.0048 | 0 | 0 | 1 | 1 | 0 | 0.4 | 1 | 1.1 | 0.9
16.3596 | 5.321 | 2 | 3761 | 1 | 0.016 | 0.0048 | 0 | 0 | 1 | 1 | 0 | 0.4 | 1 | 1.1 | 0.9
14.2158 | 7.2228 | 2 | 3762 | 1 | 0.016 | 0.0048 | 0 | 0 | 1 | 1 | 0 | 0.4 | 1 | 1.1 | 0.9
15.6351 | 6.4596 | 2 | 3763 | 1 | 0.016 | 0.0048 | 0 | 0 | 1 | 1 | 0 | 0.4 | 1 | 1.1 | 0.9
16.2333 | 5.3561 | 2 | 3764 | 1 | 0.016 | 0.0048 | 0 | 0 | 1 | 1 | 0 | 0.4 | 1 | 1.1 | 0.9
16.0509 | 5.9877 | 2 | 3765 | 1 | 0.016 | 0.0048 | 0 | 0 | 1 | 1 | 0 | 0.4 | 1 | 1.1 | 0.9
14.2421 | 7.8842 | 2 | 3766 | 1 | 0.016 | 0.0048 | 0 | 0 | 1 | 1 | 0 | 0.4 | 1 | 1.1 | 0.9
15.8579 | 6.3772 | 2 | 3767 | 1 | 0.016 | 0.0048 | 0 | 0 | 1 | 1 | 0 | 0.4 | 1 | 1.1 | 0.9
14.3193 | 7.4333 | 2 | 3768 | 1 | 0.016 | 0.0048 | 0 | 0 | 1 | 1 | 0 | 0.4 | 1 | 1.1 | 0.9
15.6702 | 6.7877 | 2 | 3769 | 1 | 0.016 | 0.0048 | 0 | 0 | 1 | 1 | 0 | 0.4 | 1 | 1.1 | 0.9
14.4421 | 7.3421 | 2 | 3770 | 1 | 0.016 | 0.0048 | 0 | 0 | 1 | 1 | 0 | 0.4 | 1 | 1.1 | 0.9
15.8912 | 6.4632 | 2 | 3771 | 1 | 0.016 | 0.0048 | 0 | 0 | 1 | 1 | 0 | 0.4 | 1 | 1.1 | 0.9
16.0912 | 5.6544 | 2 | 3772 | 1 | 0.016 | 0.0048 | 0 | 0 | 1 | 1 | 0 | 0.4 | 1 | 1.1 | 0.9
15.2474 | 6.0175 | 2 | 3773 | 1 | 0.016 | 0.0048 | 0 | 0 | 1 | 1 | 0 | 0.4 | 1 | 1.1 | 0.9
14.5737 | 7.3 | 2 | 3774 | 1 | 0.016 | 0.0048 | 0 | 0 | 1 | 1 | 0 | 0.4 | 1 | 1.1 | 0.9
14.5895 | 7.0772 | 2 | 3775 | 1 | 0.016 | 0.0048 | 0 | 0 | 1 | 1 | 0 | 0.4 | 1 | 1.1 | 0.9
14.9316 | 6.5789 | 2 | 3776 | 1 | 0.016 | 0.0048 | 0 | 0 | 1 | 1 | 0 | 0.4 | 1 | 1.1 | 0.9
14.514 | 5.7193 | 2 | 3777 | 1 | 0.016 | 0.0048 | 0 | 0 | 1 | 1 | 0 | 0.4 | 1 | 1.1 | 0.9
15.9333 | 8.193 | 2 | 3778 | 1 | 0.016 | 0.0048 | 0 | 0 | 1 | 1 | 0 | 0.4 | 1 | 1.1 | 0.9
15.8912 | 6.2246 | 2 | 3779 | 1 | 0.016 | 0.0048 | 0 | 0 | 1 | 1 | 0 | 0.4 | 1 | 1.1 | 0.9
14.5544 | 7.2456 | 2 | 3780 | 1 | 0.016 | 0.0048 | 0 | 0 | 1 | 1 | 0 | 0.4 | 1 | 1.1 | 0.9
15.9351 | 5.8351 | 2 | 3781 | 1 | 0.016 | 0.0048 | 0 | 0 | 1 | 1 | 0 | 0.4 | 1 | 1.1 | 0.9
15.9912 | 5.2526 | 2 | 3782 | 1 | 0.016 | 0.0048 | 0 | 0 | 1 | 1 | 0 | 0.4 | 1 | 1.1 | 0.9
15.2825 | 6.4246 | 2 | 3783 | 1 | 0.016 | 0.0048 | 0 | 0 | 1 | 1 | 0 | 0.4 | 1 | 1.1 | 0.9
16.0456 | 5.4263 | 2 | 3784 | 1 | 0.016 | 0.0048 | 0 | 0 | 1 | 1 | 0 | 0.4 | 1 | 1.1 | 0.9
15.1386 | 6.793 | 2 | 3785 | 1 | 0.016 | 0.0048 | 0 | 0 | 1 | 1 | 0 | 0.4 | 1 | 1.1 | 0.9
16.314 | 6.5281 | 2 | 3786 | 1 | 0.016 | 0.0048 | 0 | 0 | 1 | 1 | 0 | 0.4 | 1 | 1.1 | 0.9
15.7105 | 5.9017 | 2 | 3787 | 1 | 0.016 | 0.0048 | 0 | 0 | 1 | 1 | 0 | 0.4 | 1 | 1.1 | 0.9
15.6684 | 5.6649 | 2 | 3788 | 1 | 0.016 | 0.0048 | 0 | 0 | 1 | 1 | 0 | 0.4 | 1 | 1.1 | 0.9
14.6632 | 5.9544 | 2 | 3789 | 1 | 0.016 | 0.0048 | 0 | 0 | 1 | 1 | 0 | 0.4 | 1 | 1.1 | 0.9
15.6895 | 6.2807 | 2 | 3790 | 1 | 0.016 | 0.0048 | 0 | 0 | 1 | 1 | 0 | 0.4 | 1 | 1.1 | 0.9
14.114 | 5.3649 | 2 | 3791 | 1 | 0.016 | 0.0048 | 0 | 0 | 1 | 1 | 0 | 0.4 | 1 | 1.1 | 0.9
16.2877 | 6.4596 | 2 | 3792 | 1 | 0.016 | 0.0048 | 0 | 0 | 1 | 1 | 0 | 0.4 | 1 | 1.1 | 0.9
16.3491 | 6.0983 | 2 | 3793 | 1 | 0.016 | 0.0048 | 0 | 0 | 1 | 1 | 0 | 0.4 | 1 | 1.1 | 0.9
15.7158 | 6.3281 | 2 | 3794 | 1 | 0.016 | 0.0048 | 0 | 0 | 1 | 1 | 0 | 0.4 | 1 | 1.1 | 0.9
15.8754 | 6.2351 | 2 | 3795 | 1 | 0.016 | 0.0048 | 0 | 0 | 1 | 1 | 0 | 0.4 | 1 | 1.1 | 0.9
16.3807 | 6.4614 | 2 | 3796 | 1 | 0.016 | 0.0048 | 0 | 0 | 1 | 1 | 0 | 0.4 | 1 | 1.1 | 0.9
16.014 | 5.8439 | 2 | 3797 | 1 | 0.016 | 0.0048 | 0 | 0 | 1 | 1 | 0 | 0.4 | 1 | 1.1 | 0.9
14.3684 | 7.6246 | 2 | 3798 | 1 | 0.016 | 0.0048 | 0 | 0 | 1 | 1 | 0 | 0.4 | 1 | 1.1 | 0.9
15.4281 | 6.0597 | 2 | 3799 | 1 | 0.016 | 0.0048 | 0 | 0 | 1 | 1 | 0 | 0.4 | 1 | 1.1 | 0.9
16.4754 | 5.2667 | 2 | 3800 | 1 | 0.016 | 0.0048 | 0 | 0 | 1 | 1 | 0 | 0.4 | 1 | 1.1 | 0.9
14.7474 | 6.786 | 2 | 3801 | 1 | 0.016 | 0.0048 | 0 | 0 | 1 | 1 | 0 | 0.4 | 1 | 1.1 | 0.9
14.507 | 8.3877 | 2 | 3802 | 1 | 0.016 | 0.0048 | 0 | 0 | 1 | 1 | 0 | 0.4 | 1 | 1.1 | 0.9
16.3649 | 6.0947 | 2 | 3803 | 1 | 0.016 | 0.0048 | 0 | 0 | 1 | 1 | 0 | 0.4 | 1 | 1.1 | 0.9
14.7649 | 6.5035 | 2 | 3804 | 1 | 0.016 | 0.0048 | 0 | 0 | 1 | 1 | 0 | 0.4 | 1 | 1.1 | 0.9
16.1965 | 6.8439 | 2 | 3805 | 1 | 0.016 | 0.0048 | 0 | 0 | 1 | 1 | 0 | 0.4 | 1 | 1.1 | 0.9
15.8579 | 5.3386 | 2 | 3806 | 1 | 0.016 | 0.0048 | 0 | 0 | 1 | 1 | 0 | 0.4 | 1 | 1.1 | 0.9
16.2912 | 6.3947 | 2 | 3807 | 1 | 0.016 | 0.0048 | 0 | 0 | 1 | 1 | 0 | 0.4 | 1 | 1.1 | 0.9
14.3263 | 7.8526 | 2 | 3808 | 1 | 0.016 | 0.0048 | 0 | 0 | 1 | 1 | 0 | 0.4 | 1 | 1.1 | 0.9
14.0737 | 5.3193 | 2 | 3809 | 1 | 0.016 | 0.0048 | 0 | 0 | 1 | 1 | 0 | 0.4 | 1 | 1.1 | 0.9
15.6368 | 6.1649 | 2 | 3810 | 1 | 0.016 | 0.0048 | 0 | 0 | 1 | 1 | 0 | 0.4 | 1 | 1.1 | 0.9
15.2386 | 6.2772 | 2 | 3811 | 1 | 0.016 | 0.0048 | 0 | 0 | 1 | 1 | 0 | 0.4 | 1 | 1.1 | 0.9
14.9842 | 6.1263 | 2 | 3812 | 1 | 0.016 | 0.0048 | 0 | 0 | 1 | 1 | 0 | 0.4 | 1 | 1.1 | 0.9
16.3684 | 5.5474 | 2 | 3813 | 1 | 0.016 | 0.0048 | 0 | 0 | 1 | 1 | 0 | 0.4 | 1 | 1.1 | 0.9
15.9737 | 5.9596 | 2 | 3814 | 1 | 0.016 | 0.0048 | 0 | 0 | 1 | 1 | 0 | 0.4 | 1 | 1.1 | 0.9
15.8737 | 6.1561 | 2 | 3815 | 1 | 0.016 | 0.0048 | 0 | 0 | 1 | 1 | 0 | 0.4 | 1 | 1.1 | 0.9
15.314 | 6.2298 | 2 | 3816 | 1 | 0.016 | 0.0048 | 0 | 0 | 1 | 1 | 0 | 0.4 | 1 | 1.1 | 0.9
16.1439 | 7.9456 | 2 | 3817 | 1 | 0.016 | 0.0048 | 0 | 0 | 1 | 1 | 0 | 0.4 | 1 | 1.1 | 0.9
16.1088 | 6.2017 | 2 | 3818 | 1 | 0.016 | 0.0048 | 0 | 0 | 1 | 1 | 0 | 0.4 | 1 | 1.1 | 0.9
14.2614 | 5.3053 | 2 | 3819 | 1 | 0.016 | 0.0048 | 0 | 0 | 1 | 1 | 0 | 0.4 | 1 | 1.1 | 0.9
15.6491 | 5.7123 | 2 | 3820 | 1 | 0.016 | 0.0048 | 0 | 0 | 1 | 1 | 0 | 0.4 | 1 | 1.1 | 0.9
16.0596 | 6.3053 | 2 | 3821 | 1 | 0.016 | 0.0048 | 0 | 0 | 1 | 1 | 0 | 0.4 | 1 | 1.1 | 0.9
15.0702 | 6.1649 | 2 | 3822 | 1 | 0.016 | 0.0048 | 0 | 0 | 1 | 1 | 0 | 0.4 | 1 | 1.1 | 0.9
14.5 | 8.3544 | 2 | 3823 | 1 | 0.016 | 0.0048 | 0 | 0 | 1 | 1 | 0 | 0.4 | 1 | 1.1 | 0.9
15.3579 | 6.221 | 2 | 3824 | 1 | 0.016 | 0.0048 | 0 | 0 | 1 | 1 | 0 | 0.4 | 1 | 1.1 | 0.9
14.2228 | 7.3105 | 2 | 3825 | 1 | 0.016 | 0.0048 | 0 | 0 | 1 | 1 | 0 | 0.4 | 1 | 1.1 | 0.9
16.1421 | 5.6474 | 2 | 3826 | 1 | 0.016 | 0.0048 | 0 | 0 | 1 | 1 | 0 | 0.4 | 1 | 1.1 | 0.9
15.9246 | 5.4281 | 2 | 3827 | 1 | 0.016 | 0.0048 | 0 | 0 | 1 | 1 | 0 | 0.4 | 1 | 1.1 | 0.9
16.1018 | 5.2351 | 2 | 3828 | 1 | 0.016 | 0.0048 | 0 | 0 | 1 | 1 | 0 | 0.4 | 1 | 1.1 | 0.9
15.0632 | 5.3526 | 2 | 3829 | 1 | 0.016 | 0.0048 | 0 | 0 | 1 | 1 | 0 | 0.4 | 1 | 1.1 | 0.9
16.0491 | 5.7053 | 2 | 3830 | 1 | 0.016 | 0.0048 | 0 | 0 | 1 | 1 | 0 | 0.4 | 1 | 1.1 | 0.9
14.9895 | 5.8632 | 2 | 3831 | 1 | 0.016 | 0.0048 | 0 | 0 | 1 | 1 | 0 | 0.4 | 1 | 1.1 | 0.9
15.3456 | 6.8561 | 2 | 3832 | 1 | 0.016 | 0.0048 | 0 | 0 | 1 | 1 | 0 | 0.4 | 1 | 1.1 | 0.9
15.9281 | 5.5316 | 2 | 3833 | 1 | 0.016 | 0.0048 | 0 | 0 | 1 | 1 | 0 | 0.4 | 1 | 1.1 | 0.9
16.493 | 6.5754 | 2 | 3834 | 1 | 0.016 | 0.0048 | 0 | 0 | 1 | 1 | 0 | 0.4 | 1 | 1.1 | 0.9
15.5246 | 6.1456 | 2 | 3835 | 1 | 0.016 | 0.0048 | 0 | 0 | 1 | 1 | 0 | 0.4 | 1 | 1.1 | 0.9
15.0158 | 6.6263 | 2 | 3836 | 1 | 0.016 | 0.0048 | 0 | 0 | 1 | 1 | 0 | 0.4 | 1 | 1.1 | 0.9
15.0561 | 5.8088 | 2 | 3837 | 1 | 0.016 | 0.0048 | 0 | 0 | 1 | 1 | 0 | 0.4 | 1 | 1.1 | 0.9
14.5421 | 8.3649 | 2 | 3838 | 1 | 0.016 | 0.0048 | 0 | 0 | 1 | 1 | 0 | 0.4 | 1 | 1.1 | 0.9
15.8123 | 5.4719 | 2 | 3839 | 1 | 0.016 | 0.0048 | 0 | 0 | 1 | 1 | 0 | 0.4 | 1 | 1.1 | 0.9
14.9193 | 6.2509 | 2 | 3840 | 1 | 0.016 | 0.0048 | 0 | 0 | 1 | 1 | 0 | 0.4 | 1 | 1.1 | 0.9
14.6018 | 6.3281 | 2 | 3841 | 1 | 0.016 | 0.0048 | 0 | 0 | 1 | 1 | 0 | 0.4 | 1 | 1.1 | 0.9
14.9263 | 5.6351 | 2 | 3842 | 1 | 0.016 | 0.0048 | 0 | 0 | 1 | 1 | 0 | 0.4 | 1 | 1.1 | 0.9
15.5404 | 5.8632 | 2 | 3843 | 1 | 0.016 | 0.0048 | 0 | 0 | 1 | 1 | 0 | 0.4 | 1 | 1.1 | 0.9
16.3263 | 5.8193 | 2 | 3844 | 1 | 0.016 | 0.0048 | 0 | 0 | 1 | 1 | 0 | 0.4 | 1 | 1.1 | 0.9
15.0509 | 6.2228 | 2 | 3845 | 1 | 0.016 | 0.0048 | 0 | 0 | 1 | 1 | 0 | 0.4 | 1 | 1.1 | 0.9
15.9053 | 5.4912 | 2 | 3846 | 1 | 0.016 | 0.0048 | 0 | 0 | 1 | 1 | 0 | 0.4 | 1 | 1.1 | 0.9
14.5 | 7.9491 | 2 | 3847 | 1 | 0.016 | 0.0048 | 0 | 0 | 1 | 1 | 0 | 0.4 | 1 | 1.1 | 0.9
15.2842 | 6.1018 | 2 | 3848 | 1 | 0.016 | 0.0048 | 0 | 0 | 1 | 1 | 0 | 0.4 | 1 | 1.1 | 0.9
16.2667 | 5.9807 | 2 | 3849 | 1 | 0.016 | 0.0048 | 0 | 0 | 1 | 1 | 0 | 0.4 | 1 | 1.1 | 0.9
15.307 | 6.186 | 2 | 3850 | 1 | 0.016 | 0.0048 | 0 | 0 | 1 | 1 | 0 | 0.4 | 1 | 1.1 | 0.9
15.2649 | 7.1105 | 2 | 3851 | 1 | 0.016 | 0.0048 | 0 | 0 | 1 | 1 | 0 | 0.4 | 1 | 1.1 | 0.9
15.0474 | 5.2825 | 2 | 3852 | 1 | 0.016 | 0.0048 | 0 | 0 | 1 | 1 | 0 | 0.4 | 1 | 1.1 | 0.9
14.6632 | 5.3228 | 2 | 3853 | 1 | 0.016 | 0.0048 | 0 | 0 | 1 | 1 | 0 | 0.4 | 1 | 1.1 | 0.9
14.9368 | 7.3684 | 2 | 3854 | 1 | 0.016 | 0.0048 | 0 | 0 | 1 | 1 | 0 | 0.4 | 1 | 1.1 | 0.9
14.7579 | 5.6807 | 2 | 3855 | 1 | 0.016 | 0.0048 | 0 | 0 | 1 | 1 | 0 | 0.4 | 1 | 1.1 | 0.9
14.2842 | 7.7912 | 2 | 3856 | 1 | 0.016 | 0.0048 | 0 | 0 | 1 | 1 | 0 | 0.4 | 1 | 1.1 | 0.9
15.2281 | 5.5526 | 2 | 3857 | 1 | 0.016 | 0.0048 | 0 | 0 | 1 | 1 | 0 | 0.4 | 1 | 1.1 | 0.9
16.307 | 6.0246 | 2 | 3858 | 1 | 0.016 | 0.0048 | 0 | 0 | 1 | 1 | 0 | 0.4 | 1 | 1.1 | 0.9
14.0544 | 5.7053 | 2 | 3859 | 1 | 0.016 | 0.0048 | 0 | 0 | 1 | 1 | 0 | 0.4 | 1 | 1.1 | 0.9
15.4491 | 5.9491 | 2 | 3860 | 1 | 0.016 | 0.0048 | 0 | 0 | 1 | 1 | 0 | 0.4 | 1 | 1.1 | 0.9
14.4807 | 8.5123 | 2 | 3861 | 1 | 0.016 | 0.0048 | 0 | 0 | 1 | 1 | 0 | 0.4 | 1 | 1.1 | 0.9
16.3088 | 6.1035 | 2 | 3862 | 1 | 0.016 | 0.0048 | 0 | 0 | 1 | 1 | 0 | 0.4 | 1 | 1.1 | 0.9
15.7456 | 6.3123 | 2 | 3863 | 1 | 0.016 | 0.0048 | 0 | 0 | 1 | 1 | 0 | 0.4 | 1 | 1.1 | 0.9
16.3246 | 5.7947 | 2 | 3864 | 1 | 0.016 | 0.0048 | 0 | 0 | 1 | 1 | 0 | 0.4 | 1 | 1.1 | 0.9
16.0456 | 5.7368 | 2 | 3865 | 1 | 0.016 | 0.0048 | 0 | 0 | 1 | 1 | 0 | 0.4 | 1 | 1.1 | 0.9
14.493 | 6.1947 | 2 | 3866 | 1 | 0.016 | 0.0048 | 0 | 0 | 1 | 1 | 0 | 0.4 | 1 | 1.1 | 0.9
16.3456 | 6.8193 | 2 | 3867 | 1 | 0.016 | 0.0048 | 0 | 0 | 1 | 1 | 0 | 0.4 | 1 | 1.1 | 0.9
15.8947 | 6.2298 | 2 | 3868 | 1 | 0.016 | 0.0048 | 0 | 0 | 1 | 1 | 0 | 0.4 | 1 | 1.1 | 0.9
14.3211 | 7.8368 | 2 | 3869 | 1 | 0.016 | 0.0048 | 0 | 0 | 1 | 1 | 0 | 0.4 | 1 | 1.1 | 0.9
15.3421 | 5.3 | 2 | 3870 | 1 | 0.016 | 0.0048 | 0 | 0 | 1 | 1 | 0 | 0.4 | 1 | 1.1 | 0.9
14.9228 | 6.0526 | 2 | 3871 | 1 | 0.016 | 0.0048 | 0 | 0 | 1 | 1 | 0 | 0.4 | 1 | 1.1 | 0.9
14.5456 | 6.286 | 2 | 3872 | 1 | 0.016 | 0.0048 | 0 | 0 | 1 | 1 | 0 | 0.4 | 1 | 1.1 | 0.9
14.2719 | 7.6281 | 2 | 3873 | 1 | 0.016 | 0.0048 | 0 | 0 | 1 | 1 | 0 | 0.4 | 1 | 1.1 | 0.9
15 | 6.2667 | 2 | 3874 | 1 | 0.016 | 0.0048 | 0 | 0 | 1 | 1 | 0 | 0.4 | 1 | 1.1 | 0.9
16.4211 | 5.5719 | 2 | 3875 | 1 | 0.016 | 0.0048 | 0 | 0 | 1 | 1 | 0 | 0.4 | 1 | 1.1 | 0.9
15.1421 | 6.5474 | 2 | 3876 | 1 | 0.016 | 0.0048 | 0 | 0 | 1 | 1 | 0 | 0.4 | 1 | 1.1 | 0.9
16.2035 | 5.507 | 2 | 3877 | 1 | 0.016 | 0.0048 | 0 | 0 | 1 | 1 | 0 | 0.4 | 1 | 1.1 | 0.9
14.5228 | 7.4842 | 2 | 3878 | 1 | 0.016 | 0.0048 | 0 | 0 | 1 | 1 | 0 | 0.4 | 1 | 1.1 | 0.9
16.2754 | 6.5983 | 2 | 3879 | 1 | 0.016 | 0.0048 | 0 | 0 | 1 | 1 | 0 | 0.4 | 1 | 1.1 | 0.9
16.4368 | 6.0509 | 2 | 3880 | 1 | 0.016 | 0.0048 | 0 | 0 | 1 | 1 | 0 | 0.4 | 1 | 1.1 | 0.9
15.8825 | 6.3772 | 2 | 3881 | 1 | 0.016 | 0.0048 | 0 | 0 | 1 | 1 | 0 | 0.4 | 1 | 1.1 | 0.9
15.9474 | 5.8193 | 2 | 3882 | 1 | 0.016 | 0.0048 | 0 | 0 | 1 | 1 | 0 | 0.4 | 1 | 1.1 | 0.9
14.586 | 7.0965 | 2 | 3883 | 1 | 0.016 | 0.0048 | 0 | 0 | 1 | 1 | 0 | 0.4 | 1 | 1.1 | 0.9
14.8772 | 5.4596 | 2 | 3884 | 1 | 0.016 | 0.0048 | 0 | 0 | 1 | 1 | 0 | 0.4 | 1 | 1.1 | 0.9
15.9877 | 5.5368 | 2 | 3885 | 1 | 0.016 | 0.0048 | 0 | 0 | 1 | 1 | 0 | 0.4 | 1 | 1.1 | 0.9
15.3316 | 5.5737 | 2 | 3886 | 1 | 0.016 | 0.0048 | 0 | 0 | 1 | 1 | 0 | 0.4 | 1 | 1.1 | 0.9
15.9351 | 5.614 | 2 | 3887 | 1 | 0.016 | 0.0048 | 0 | 0 | 1 | 1 | 0 | 0.4 | 1 | 1.1 | 0.9
15.4123 | 5.7263 | 2 | 3888 | 1 | 0.016 | 0.0048 | 0 | 0 | 1 | 1 | 0 | 0.4 | 1 | 1.1 | 0.9
15.4456 | 6.5123 | 2 | 3889 | 1 | 0.016 | 0.0048 | 0 | 0 | 1 | 1 | 0 | 0.4 | 1 | 1.1 | 0.9
15.6825 | 6.8403 | 2 | 3890 | 1 | 0.016 | 0.0048 | 0 | 0 | 1 | 1 | 0 | 0.4 | 1 | 1.1 | 0.9
15.9333 | 6.3421 | 2 | 3891 | 1 | 0.016 | 0.0048 | 0 | 0 | 1 | 1 | 0 | 0.4 | 1 | 1.1 | 0.9
15.8193 | 6.5614 | 2 | 3892 | 1 | 0.016 | 0.0048 | 0 | 0 | 1 | 1 | 0 | 0.4 | 1 | 1.1 | 0.9
14.6649 | 6.8965 | 2 | 3893 | 1 | 0.016 | 0.0048 | 0 | 0 | 1 | 1 | 0 | 0.4 | 1 | 1.1 | 0.9
16.3421 | 7.9211 | 2 | 3894 | 1 | 0.016 | 0.0048 | 0 | 0 | 1 | 1 | 0 | 0.4 | 1 | 1.1 | 0.9
16.0088 | 6.6298 | 2 | 3895 | 1 | 0.016 | 0.0048 | 0 | 0 | 1 | 1 | 0 | 0.4 | 1 | 1.1 | 0.9
15.593 | 7.114 | 2 | 3896 | 1 | 0.016 | 0.0048 | 0 | 0 | 1 | 1 | 0 | 0.4 | 1 | 1.1 | 0.9
14.8491 | 5.4509 | 2 | 3897 | 1 | 0.016 | 0.0048 | 0 | 0 | 1 | 1 | 0 | 0.4 | 1 | 1.1 | 0.9
15.2947 | 6.5281 | 2 | 3898 | 1 | 0.016 | 0.0048 | 0 | 0 | 1 | 1 | 0 | 0.4 | 1 | 1.1 | 0.9
15.914 | 5.786 | 2 | 3899 | 1 | 0.016 | 0.0048 | 0 | 0 | 1 | 1 | 0 | 0.4 | 1 | 1.1 | 0.9
16.1912 | 6.3912 | 2 | 3900 | 1 | 0.016 | 0.0048 | 0 | 0 | 1 | 1 | 0 | 0.4 | 1 | 1.1 | 0.9
16.2719 | 5.6421 | 2 | 3901 | 1 | 0.016 | 0.0048 | 0 | 0 | 1 | 1 | 0 | 0.4 | 1 | 1.1 | 0.9
15.9281 | 6.5386 | 2 | 3902 | 1 | 0.016 | 0.0048 | 0 | 0 | 1 | 1 | 0 | 0.4 | 1 | 1.1 | 0.9
15.7509 | 5.8193 | 2 | 3903 | 1 | 0.016 | 0.0048 | 0 | 0 | 1 | 1 | 0 | 0.4 | 1 | 1.1 | 0.9
14.6263 | 5.9912 | 2 | 3904 | 1 | 0.016 | 0.0048 | 0 | 0 | 1 | 1 | 0 | 0.4 | 1 | 1.1 | 0.9
15.5772 | 6.9965 | 2 | 3905 | 1 | 0.016 | 0.0048 | 0 | 0 | 1 | 1 | 0 | 0.4 | 1 | 1.1 | 0.9
16.2053 | 6.4316 | 2 | 3906 | 1 | 0.016 | 0.0048 | 0 | 0 | 1 | 1 | 0 | 0.4 | 1 | 1.1 | 0.9
16.4228 | 6.3298 | 2 | 3907 | 1 | 0.016 | 0.0048 | 0 | 0 | 1 | 1 | 0 | 0.4 | 1 | 1.1 | 0.9
15.6649 | 6.0649 | 2 | 3908 | 1 | 0.016 | 0.0048 | 0 | 0 | 1 | 1 | 0 | 0.4 | 1 | 1.1 | 0.9
14.5035 | 8.5316 | 2 | 3909 | 1 | 0.016 | 0.0048 | 0 | 0 | 1 | 1 | 0 | 0.4 | 1 | 1.1 | 0.9
15.9561 | 6.3684 | 2 | 3910 | 1 | 0.016 | 0.0048 | 0 | 0 | 1 | 1 | 0 | 0.4 | 1 | 1.1 | 0.9
15.6509 | 6.6772 | 2 | 3911 | 1 | 0.016 | 0.0048 | 0 | 0 | 1 | 1 | 0 | 0.4 | 1 | 1.1 | 0.9
16.014 | 5.7263 | 2 | 3912 | 1 | 0.016 | 0.0048 | 0 | 0 | 1 | 1 | 0 | 0.4 | 1 | 1.1 | 0.9
16.3158 | 6.4561 | 2 | 3913 | 1 | 0.016 | 0.0048 | 0 | 0 | 1 | 1 | 0 | 0.4 | 1 | 1.1 | 0.9
14.7684 | 6.7439 | 2 | 3914 | 1 | 0.016 | 0.0048 | 0 | 0 | 1 | 1 | 0 | 0.4 | 1 | 1.1 | 0.9
15.6965 | 6.7474 | 2 | 3915 | 1 | 0.016 | 0.0048 | 0 | 0 | 1 | 1 | 0 | 0.4 | 1 | 1.1 | 0.9
15.2105 | 5.2175 | 2 | 3916 | 1 | 0.016 | 0.0048 | 0 | 0 | 1 | 1 | 0 | 0.4 | 1 | 1.1 | 0.9
15.6789 | 7.1719 | 2 | 3917 | 1 | 0.016 | 0.0048 | 0 | 0 | 1 | 1 | 0 | 0.4 | 1 | 1.1 | 0.9
15.693 | 6.9579 | 2 | 3918 | 1 | 0.016 | 0.0048 | 0 | 0 | 1 | 1 | 0 | 0.4 | 1 | 1.1 | 0.9
16.4246 | 8.0175 | 2 | 3919 | 1 | 0.016 | 0.0048 | 0 | 0 | 1 | 1 | 0 | 0.4 | 1 | 1.1 | 0.9
15.3825 | 6.314 | 2 | 3920 | 1 | 0.016 | 0.0048 | 0 | 0 | 1 | 1 | 0 | 0.4 | 1 | 1.1 | 0.9
15.6842 | 7.186 | 2 | 3921 | 1 | 0.016 | 0.0048 | 0 | 0 | 1 | 1 | 0 | 0.4 | 1 | 1.1 | 0.9
14.9789 | 6.007 | 2 | 3922 | 1 | 0.016 | 0.0048 | 0 | 0 | 1 | 1 | 0 | 0.4 | 1 | 1.1 | 0.9
16.4404 | 6.7561 | 2 | 3923 | 1 | 0.016 | 0.0048 | 0 | 0 | 1 | 1 | 0 | 0.4 | 1 | 1.1 | 0.9
16.2877 | 6.8772 | 2 | 3924 | 1 | 0.016 | 0.0048 | 0 | 0 | 1 | 1 | 0 | 0.4 | 1 | 1.1 | 0.9
14.7579 | 6.4088 | 2 | 3925 | 1 | 0.016 | 0.0048 | 0 | 0 | 1 | 1 | 0 | 0.4 | 1 | 1.1 | 0.9
14.5421 | 7.4439 | 2 | 3926 | 1 | 0.016 | 0.0048 | 0 | 0 | 1 | 1 | 0 | 0.4 | 1 | 1.1 | 0.9
15.7772 | 6.7 | 2 | 3927 | 1 | 0.016 | 0.0048 | 0 | 0 | 1 | 1 | 0 | 0.4 | 1 | 1.1 | 0.9
15.0404 | 5.2298 | 2 | 3928 | 1 | 0.016 | 0.0048 | 0 | 0 | 1 | 1 | 0 | 0.4 | 1 | 1.1 | 0.9
14.2263 | 7.4632 | 2 | 3929 | 1 | 0.016 | 0.0048 | 0 | 0 | 1 | 1 | 0 | 0.4 | 1 | 1.1 | 0.9
15.8053 | 5.6386 | 2 | 3930 | 1 | 0.016 | 0.0048 | 0 | 0 | 1 | 1 | 0 | 0.4 | 1 | 1.1 | 0.9
15.2789 | 5.9456 | 2 | 3931 | 1 | 0.016 | 0.0048 | 0 | 0 | 1 | 1 | 0 | 0.4 | 1 | 1.1 | 0.9
14.7421 | 6.0333 | 2 | 3932 | 1 | 0.016 | 0.0048 | 0 | 0 | 1 | 1 | 0 | 0.4 | 1 | 1.1 | 0.9
15.0965 | 6.1684 | 2 | 3933 | 1 | 0.016 | 0.0048 | 0 | 0 | 1 | 1 | 0 | 0.4 | 1 | 1.1 | 0.9
15.8316 | 6.5842 | 2 | 3934 | 1 | 0.016 | 0.0048 | 0 | 0 | 1 | 1 | 0 | 0.4 | 1 | 1.1 | 0.9
16.0526 | 5.4421 | 2 | 3935 | 1 | 0.016 | 0.0048 | 0 | 0 | 1 | 1 | 0 | 0.4 | 1 | 1.1 | 0.9
14.8351 | 5.2579 | 2 | 3936 | 1 | 0.016 | 0.0048 | 0 | 0 | 1 | 1 | 0 | 0.4 | 1 | 1.1 | 0.9
16.2632 | 5.9579 | 2 | 3937 | 1 | 0.016 | 0.0048 | 0 | 0 | 1 | 1 | 0 | 0.4 | 1 | 1.1 | 0.9
16.3526 | 5.907 | 2 | 3938 | 1 | 0.016 | 0.0048 | 0 | 0 | 1 | 1 | 0 | 0.4 | 1 | 1.1 | 0.9
16.2105 | 5.3474 | 2 | 3939 | 1 | 0.016 | 0.0048 | 0 | 0 | 1 | 1 | 0 | 0.4 | 1 | 1.1 | 0.9
15.4912 | 5.3491 | 2 | 3940 | 1 | 0.016 | 0.0048 | 0 | 0 | 1 | 1 | 0 | 0.4 | 1 | 1.1 | 0.9
14.8965 | 5.386 | 2 | 3941 | 1 | 0.016 | 0.0048 | 0 | 0 | 1 | 1 | 0 | 0.4 | 1 | 1.1 | 0.9
15.2316 | 5.5 | 2 | 3942 | 1 | 0.016 | 0.0048 | 0 | 0 | 1 | 1 | 0 | 0.4 | 1 | 1.1 | 0.9
15.8965 | 5.6263 | 2 | 3943 | 1 | 0.016 | 0.0048 | 0 | 0 | 1 | 1 | 0 | 0.4 | 1 | 1.1 | 0.9
15.2456 | 5.6842 | 2 | 3944 | 1 | 0.016 | 0.0048 | 0 | 0 | 1 | 1 | 0 | 0.4 | 1 | 1.1 | 0.9
15.2263 | 6.5456 | 2 | 3945 | 1 | 0.016 | 0.0048 | 0 | 0 | 1 | 1 | 0 | 0.4 | 1 | 1.1 | 0.9
16.3123 | 6.2596 | 2 | 3946 | 1 | 0.016 | 0.0048 | 0 | 0 | 1 | 1 | 0 | 0.4 | 1 | 1.1 | 0.9
15.0228 | 6.2877 | 2 | 3947 | 1 | 0.016 | 0.0048 | 0 | 0 | 1 | 1 | 0 | 0.4 | 1 | 1.1 | 0.9
16.3789 | 5.3421 | 2 | 3948 | 1 | 0.016 | 0.0048 | 0 | 0 | 1 | 1 | 0 | 0.4 | 1 | 1.1 | 0.9
15.3211 | 5.9719 | 2 | 3949 | 1 | 0.016 | 0.0048 | 0 | 0 | 1 | 1 | 0 | 0.4 | 1 | 1.1 | 0.9
16.3474 | 5.8491 | 2 | 3950 | 1 | 0.016 | 0.0048 | 0 | 0 | 1 | 1 | 0 | 0.4 | 1 | 1.1 | 0.9
14.8649 | 5.293 | 2 | 3951 | 1 | 0.016 | 0.0048 | 0 | 0 | 1 | 1 | 0 | 0.4 | 1 | 1.1 | 0.9
15.207 | 6.486 | 2 | 3952 | 1 | 0.016 | 0.0048 | 0 | 0 | 1 | 1 | 0 | 0.4 | 1 | 1.1 | 0.9
16.393 | 7.8 | 2 | 3953 | 1 | 0.016 | 0.0048 | 0 | 0 | 1 | 1 | 0 | 0.4 | 1 | 1.1 | 0.9
15.2789 | 6.807 | 2 | 3954 | 1 | 0.016 | 0.0048 | 0 | 0 | 1 | 1 | 0 | 0.4 | 1 | 1.1 | 0.9
15.7825 | 6.2825 | 2 | 3955 | 1 | 0.016 | 0.0048 | 0 | 0 | 1 | 1 | 0 | 0.4 | 1 | 1.1 | 0.9
14.3105 | 5.7298 | 2 | 3956 | 1 | 0.016 | 0.0048 | 0 | 0 | 1 | 1 | 0 | 0.4 | 1 | 1.1 | 0.9
16.3246 | 6.6456 | 2 | 3957 | 1 | 0.016 | 0.0048 | 0 | 0 | 1 | 1 | 0 | 0.4 | 1 | 1.1 | 0.9
14.5807 | 5.6597 | 2 | 3958 | 1 | 0.016 | 0.0048 | 0 | 0 | 1 | 1 | 0 | 0.4 | 1 | 1.1 | 0.9
15.1211 | 6.3088 | 2 | 3959 | 1 | 0.016 | 0.0048 | 0 | 0 | 1 | 1 | 0 | 0.4 | 1 | 1.1 | 0.9
16.4211 | 5.6 | 2 | 3960 | 1 | 0.016 | 0.0048 | 0 | 0 | 1 | 1 | 0 | 0.4 | 1 | 1.1 | 0.9
14.7491 | 5.8368 | 2 | 3961 | 1 | 0.016 | 0.0048 | 0 | 0 | 1 | 1 | 0 | 0.4 | 1 | 1.1 | 0.9
15.1281 | 5.9 | 2 | 3962 | 1 | 0.016 | 0.0048 | 0 | 0 | 1 | 1 | 0 | 0.4 | 1 | 1.1 | 0.9
14.5895 | 5.9877 | 2 | 3963 | 1 | 0.016 | 0.0048 | 0 | 0 | 1 | 1 | 0 | 0.4 | 1 | 1.1 | 0.9
16.1316 | 5.3754 | 2 | 3964 | 1 | 0.016 | 0.0048 | 0 | 0 | 1 | 1 | 0 | 0.4 | 1 | 1.1 | 0.9
16.3614 | 6.4105 | 2 | 3965 | 1 | 0.016 | 0.0048 | 0 | 0 | 1 | 1 | 0 | 0.4 | 1 | 1.1 | 0.9
15.5211 | 6.1877 | 2 | 3966 | 1 | 0.016 | 0.0048 | 0 | 0 | 1 | 1 | 0 | 0.4 | 1 | 1.1 | 0.9
15.6702 | 6.6526 | 2 | 3967 | 1 | 0.016 | 0.0048 | 0 | 0 | 1 | 1 | 0 | 0.4 | 1 | 1.1 | 0.9
16.0684 | 8.4088 | 2 | 3968 | 1 | 0.016 | 0.0048 | 0 | 0 | 1 | 1 | 0 | 0.4 | 1 | 1.1 | 0.9
15.2947 | 6.2912 | 2 | 3969 | 1 | 0.016 | 0.0048 | 0 | 0 | 1 | 1 | 0 | 0.4 | 1 | 1.1 | 0.9
15.6842 | 6.0158 | 2 | 3970 | 1 | 0.016 | 0.0048 | 0 | 0 | 1 | 1 | 0 | 0.4 | 1 | 1.1 | 0.9
15.3175 | 5.2491 | 2 | 3971 | 1 | 0.016 | 0.0048 | 0 | 0 | 1 | 1 | 0 | 0.4 | 1 | 1.1 | 0.9
15.5579 | 6.207 | 2 | 3972 | 1 | 0.016 | 0.0048 | 0 | 0 | 1 | 1 | 0 | 0.4 | 1 | 1.1 | 0.9
15.1825 | 6.7667 | 2 | 3973 | 1 | 0.016 | 0.0048 | 0 | 0 | 1 | 1 | 0 | 0.4 | 1 | 1.1 | 0.9
15.0561 | 5.9684 | 2 | 3974 | 1 | 0.016 | 0.0048 | 0 | 0 | 1 | 1 | 0 | 0.4 | 1 | 1.1 | 0.9
16.2404 | 6.8281 | 2 | 3975 | 1 | 0.016 | 0.0048 | 0 | 0 | 1 | 1 | 0 | 0.4 | 1 | 1.1 | 0.9
15.8298 | 5.4667 | 2 | 3976 | 1 | 0.016 | 0.0048 | 0 | 0 | 1 | 1 | 0 | 0.4 | 1 | 1.1 | 0.9
14.8632 | 6.5877 | 2 | 3977 | 1 | 0.016 | 0.0048 | 0 | 0 | 1 | 1 | 0 | 0.4 | 1 | 1.1 | 0.9
15.7368 | 7.1649 | 2 | 3978 | 1 | 0.016 | 0.0048 | 0 | 0 | 1 | 1 | 0 | 0.4 | 1 | 1.1 | 0.9
16.2018 | 5.3842 | 2 | 3979 | 1 | 0.016 | 0.0048 | 0 | 0 | 1 | 1 | 0 | 0.4 | 1 | 1.1 | 0.9
15.1632 | 5.7123 | 2 | 3980 | 1 | 0.016 | 0.0048 | 0 | 0 | 1 | 1 | 0 | 0.4 | 1 | 1.1 | 0.9
15.4737 | 7.1982 | 2 | 3981 | 1 | 0.016 | 0.0048 | 0 | 0 | 1 | 1 | 0 | 0.4 | 1 | 1.1 | 0.9
15.6895 | 6.0368 | 2 | 3982 | 1 | 0.016 | 0.0048 | 0 | 0 | 1 | 1 | 0 | 0.4 | 1 | 1.1 | 0.9
14.2228 | 7.5158 | 2 | 3983 | 1 | 0.016 | 0.0048 | 0 | 0 | 1 | 1 | 0 | 0.4 | 1 | 1.1 | 0.9
16.0737 | 6.714 | 2 | 3984 | 1 | 0.016 | 0.0048 | 0 | 0 | 1 | 1 | 0 | 0.4 | 1 | 1.1 | 0.9
15.1947 | 6.8491 | 2 | 3985 | 1 | 0.016 | 0.0048 | 0 | 0 | 1 | 1 | 0 | 0.4 | 1 | 1.1 | 0.9
14.6018 | 6.0614 | 2 | 3986 | 1 | 0.016 | 0.0048 | 0 | 0 | 1 | 1 | 0 | 0.4 | 1 | 1.1 | 0.9
15.6491 | 5.6403 | 2 | 3987 | 1 | 0.016 | 0.0048 | 0 | 0 | 1 | 1 | 0 | 0.4 | 1 | 1.1 | 0.9
15.9053 | 6.1947 | 2 | 3988 | 1 | 0.016 | 0.0048 | 0 | 0 | 1 | 1 | 0 | 0.4 | 1 | 1.1 | 0.9
15.2561 | 6.9105 | 2 | 3989 | 1 | 0.016 | 0.0048 | 0 | 0 | 1 | 1 | 0 | 0.4 | 1 | 1.1 | 0.9
14.4684 | 5.9035 | 2 | 3990 | 1 | 0.016 | 0.0048 | 0 | 0 | 1 | 1 | 0 | 0.4 | 1 | 1.1 | 0.9
15.8772 | 5.3368 | 2 | 3991 | 1 | 0.016 | 0.0048 | 0 | 0 | 1 | 1 | 0 | 0.4 | 1 | 1.1 | 0.9
14.6368 | 8.5491 | 2 | 3992 | 1 | 0.016 | 0.0048 | 0 | 0 | 1 | 1 | 0 | 0.4 | 1 | 1.1 | 0.9
14.0386 | 5.8281 | 2 | 3993 | 1 | 0.016 | 0.0048 | 0 | 0 | 1 | 1 | 0 | 0.4 | 1 | 1.1 | 0.9
14.293 | 7.3561 | 2 | 3994 | 1 | 0.016 | 0.0048 | 0 | 0 | 1 | 1 | 0 | 0.4 | 1 | 1.1 | 0.9
14.5912 | 6.1807 | 2 | 3995 | 1 | 0.016 | 0.0048 | 0 | 0 | 1 | 1 | 0 | 0.4 | 1 | 1.1 | 0.9
16.2596 | 6.1123 | 2 | 3996 | 1 | 0.016 | 0.0048 | 0 | 0 | 1 | 1 | 0 | 0.4 | 1 | 1.1 | 0.9
16.2123 | 5.7017 | 2 | 3997 | 1 | 0.016 | 0.0048 | 0 | 0 | 1 | 1 | 0 | 0.4 | 1 | 1.1 | 0.9
16.4649 | 5.2702 | 2 | 3998 | 1 | 0.016 | 0.0048 | 0 | 0 | 1 | 1 | 0 | 0.4 | 1 | 1.1 | 0.9
14.2842 | 5.4702 | 2 | 3999 | 1 | 0.016 | 0.0048 | 0 | 0 | 1 | 1 | 0 | 0.4 | 1 | 1.1 | 0.9
14.9018 | 5.607 | 2 | 4000 | 1 | 0.016 | 0.0048 | 0 | 0 | 1 | 1 | 0 | 0.4 | 1 | 1.1 | 0.9
15.7386 | 6.0351 | 2 | 4001 | 1 | 0.016 | 0.0048 | 0 | 0 | 1 | 1 | 0 | 0.4 | 1 | 1.1 | 0.9
15.7649 | 7.5 | 2 | 4002 | 1 | 0.016 | 0.0048 | 0 | 0 | 1 | 1 | 0 | 0.4 | 1 | 1.1 | 0.9
16.0754 | 6.4123 | 2 | 4003 | 1 | 0.016 | 0.0048 | 0 | 0 | 1 | 1 | 0 | 0.4 | 1 | 1.1 | 0.9
15.1123 | 5.6421 | 2 | 4004 | 1 | 0.016 | 0.0048 | 0 | 0 | 1 | 1 | 0 | 0.4 | 1 | 1.1 | 0.9
16.4281 | 6.2877 | 2 | 4005 | 1 | 0.016 | 0.0048 | 0 | 0 | 1 | 1 | 0 | 0.4 | 1 | 1.1 | 0.9
15.2333 | 5.6175 | 2 | 4006 | 1 | 0.016 | 0.0048 | 0 | 0 | 1 | 1 | 0 | 0.4 | 1 | 1.1 | 0.9
15.7491 | 6.2509 | 2 | 4007 | 1 | 0.016 | 0.0048 | 0 | 0 | 1 | 1 | 0 | 0.4 | 1 | 1.1 | 0.9
16.0825 | 8.8263 | 2 | 4008 | 1 | 0.016 | 0.0048 | 0 | 0 | 1 | 1 | 0 | 0.4 | 1 | 1.1 | 0.9
15.5877 | 7.0667 | 2 | 4009 | 1 | 0.016 | 0.0048 | 0 | 0 | 1 | 1 | 0 | 0.4 | 1 | 1.1 | 0.9
14.4246 | 7.386 | 2 | 4010 | 1 | 0.016 | 0.0048 | 0 | 0 | 1 | 1 | 0 | 0.4 | 1 | 1.1 | 0.9
16.3737 | 5.8702 | 2 | 4011 | 1 | 0.016 | 0.0048 | 0 | 0 | 1 | 1 | 0 | 0.4 | 1 | 1.1 | 0.9
15.0158 | 5.8035 | 2 | 4012 | 1 | 0.016 | 0.0048 | 0 | 0 | 1 | 1 | 0 | 0.4 | 1 | 1.1 | 0.9
14.5053 | 6.2614 | 2 | 4013 | 1 | 0.016 | 0.0048 | 0 | 0 | 1 | 1 | 0 | 0.4 | 1 | 1.1 | 0.9
16.0509 | 6.2842 | 2 | 4014 | 1 | 0.016 | 0.0048 | 0 | 0 | 1 | 1 | 0 | 0.4 | 1 | 1.1 | 0.9
14.4649 | 5.6877 | 2 | 4015 | 1 | 0.016 | 0.0048 | 0 | 0 | 1 | 1 | 0 | 0.4 | 1 | 1.1 | 0.9
16.193 | 6.4491 | 2 | 4016 | 1 | 0.016 | 0.0048 | 0 | 0 | 1 | 1 | 0 | 0.4 | 1 | 1.1 | 0.9
15.9018 | 6.6281 | 2 | 4017 | 1 | 0.016 | 0.0048 | 0 | 0 | 1 | 1 | 0 | 0.4 | 1 | 1.1 | 0.9
15.2737 | 6.0684 | 2 | 4018 | 1 | 0.016 | 0.0048 | 0 | 0 | 1 | 1 | 0 | 0.4 | 1 | 1.1 | 0.9
14.8737 | 5.9719 | 2 | 4019 | 1 | 0.016 | 0.0048 | 0 | 0 | 1 | 1 | 0 | 0.4 | 1 | 1.1 | 0.9
14.6982 | 5.3474 | 2 | 4020 | 1 | 0.016 | 0.0048 | 0 | 0 | 1 | 1 | 0 | 0.4 | 1 | 1.1 | 0.9
16.0439 | 5.6421 | 2 | 4021 | 1 | 0.016 | 0.0048 | 0 | 0 | 1 | 1 | 0 | 0.4 | 1 | 1.1 | 0.9
15.1491 | 5.2719 | 2 | 4022 | 1 | 0.016 | 0.0048 | 0 | 0 | 1 | 1 | 0 | 0.4 | 1 | 1.1 | 0.9
15.8789 | 5.6526 | 2 | 4023 | 1 | 0.016 | 0.0048 | 0 | 0 | 1 | 1 | 0 | 0.4 | 1 | 1.1 | 0.9
15.6965 | 5.6193 | 2 | 4024 | 1 | 0.016 | 0.0048 | 0 | 0 | 1 | 1 | 0 | 0.4 | 1 | 1.1 | 0.9
14.2667 | 7.8597 | 2 | 4025 | 1 | 0.016 | 0.0048 | 0 | 0 | 1 | 1 | 0 | 0.4 | 1 | 1.1 | 0.9
15.4789 | 7.2158 | 2 | 4026 | 1 | 0.016 | 0.0048 | 0 | 0 | 1 | 1 | 0 | 0.4 | 1 | 1.1 | 0.9
14.8246 | 6.2596 | 2 | 4027 | 1 | 0.016 | 0.0048 | 0 | 0 | 1 | 1 | 0 | 0.4 | 1 | 1.1 | 0.9
15.0491 | 6.4684 | 2 | 4028 | 1 | 0.016 | 0.0048 | 0 | 0 | 1 | 1 | 0 | 0.4 | 1 | 1.1 | 0.9
14.5368 | 6.8842 | 2 | 4029 | 1 | 0.016 | 0.0048 | 0 | 0 | 1 | 1 | 0 | 0.4 | 1 | 1.1 | 0.9
15.4719 | 7.1263 | 2 | 4030 | 1 | 0.016 | 0.0048 | 0 | 0 | 1 | 1 | 0 | 0.4 | 1 | 1.1 | 0.9
14.5667 | 6.9579 | 2 | 4031 | 1 | 0.016 | 0.0048 | 0 | 0 | 1 | 1 | 0 | 0.4 | 1 | 1.1 | 0.9
15.5684 | 6.086 | 2 | 4032 | 1 | 0.016 | 0.0048 | 0 | 0 | 1 | 1 | 0 | 0.4 | 1 | 1.1 | 0.9
15.8368 | 5.4351 | 2 | 4033 | 1 | 0.016 | 0.0048 | 0 | 0 | 1 | 1 | 0 | 0.4 | 1 | 1.1 | 0.9
15.1123 | 6.3474 | 2 | 4034 | 1 | 0.016 | 0.0048 | 0 | 0 | 1 | 1 | 0 | 0.4 | 1 | 1.1 | 0.9
16.0193 | 5.9035 | 2 | 4035 | 1 | 0.016 | 0.0048 | 0 | 0 | 1 | 1 | 0 | 0.4 | 1 | 1.1 | 0.9
16.0474 | 5.6649 | 2 | 4036 | 1 | 0.016 | 0.0048 | 0 | 0 | 1 | 1 | 0 | 0.4 | 1 | 1.1 | 0.9
16.0404 | 5.8667 | 2 | 4037 | 1 | 0.016 | 0.0048 | 0 | 0 | 1 | 1 | 0 | 0.4 | 1 | 1.1 | 0.9
14.0105 | 5.2035 | 2 | 4038 | 1 | 0.016 | 0.0048 | 0 | 0 | 1 | 1 | 0 | 0.4 | 1 | 1.1 | 0.9
16.0018 | 5.7316 | 2 | 4039 | 1 | 0.016 | 0.0048 | 0 | 0 | 1 | 1 | 0 | 0.4 | 1 | 1.1 | 0.9
16.2228 | 6.6298 | 2 | 4040 | 1 | 0.016 | 0.0048 | 0 | 0 | 1 | 1 | 0 | 0.4 | 1 | 1.1 | 0.9
16.2982 | 5.3298 | 2 | 4041 | 1 | 0.016 | 0.0048 | 0 | 0 | 1 | 1 | 0 | 0.4 | 1 | 1.1 | 0.9
14.5018 | 6.2509 | 2 | 4042 | 1 | 0.016 | 0.0048 | 0 | 0 | 1 | 1 | 0 | 0.4 | 1 | 1.1 | 0.9
14.3965 | 7.3053 | 2 | 4043 | 1 | 0.016 | 0.0048 | 0 | 0 | 1 | 1 | 0 | 0.4 | 1 | 1.1 | 0.9
14.7439 | 5.9351 | 2 | 4044 | 1 | 0.016 | 0.0048 | 0 | 0 | 1 | 1 | 0 | 0.4 | 1 | 1.1 | 0.9
14.9544 | 6.1982 | 2 | 4045 | 1 | 0.016 | 0.0048 | 0 | 0 | 1 | 1 | 0 | 0.4 | 1 | 1.1 | 0.9
15.7421 | 6.486 | 2 | 4046 | 1 | 0.016 | 0.0048 | 0 | 0 | 1 | 1 | 0 | 0.4 | 1 | 1.1 | 0.9
15.3579 | 5.786 | 2 | 4047 | 1 | 0.016 | 0.0048 | 0 | 0 | 1 | 1 | 0 | 0.4 | 1 | 1.1 | 0.9
16.2175 | 6.6526 | 2 | 4048 | 1 | 0.016 | 0.0048 | 0 | 0 | 1 | 1 | 0 | 0.4 | 1 | 1.1 | 0.9
15.1298 | 6.3246 | 2 | 4049 | 1 | 0.016 | 0.0048 | 0 | 0 | 1 | 1 | 0 | 0.4 | 1 | 1.1 | 0.9
16.2281 | 5.7965 | 2 | 4050 | 1 | 0.016 | 0.0048 | 0 | 0 | 1 | 1 | 0 | 0.4 | 1 | 1.1 | 0.9
15.086 | 6.3298 | 2 | 4051 | 1 | 0.016 | 0.0048 | 0 | 0 | 1 | 1 | 0 | 0.4 | 1 | 1.1 | 0.9
14.6193 | 7.1246 | 2 | 4052 | 1 | 0.016 | 0.0048 | 0 | 0 | 1 | 1 | 0 | 0.4 | 1 | 1.1 | 0.9
14.4281 | 7.6053 | 2 | 4053 | 1 | 0.016 | 0.0048 | 0 | 0 | 1 | 1 | 0 | 0.4 | 1 | 1.1 | 0.9
16.0789 | 5.2912 | 2 | 4054 | 1 | 0.016 | 0.0048 | 0 | 0 | 1 | 1 | 0 | 0.4 | 1 | 1.1 | 0.9
16.4316 | 5.9702 | 2 | 4055 | 1 | 0.016 | 0.0048 | 0 | 0 | 1 | 1 | 0 | 0.4 | 1 | 1.1 | 0.9
16.3175 | 5.7737 | 2 | 4056 | 1 | 0.016 | 0.0048 | 0 | 0 | 1 | 1 | 0 | 0.4 | 1 | 1.1 | 0.9
15.4298 | 7.0526 | 2 | 4057 | 1 | 0.016 | 0.0048 | 0 | 0 | 1 | 1 | 0 | 0.4 | 1 | 1.1 | 0.9
15.8754 | 6.0983 | 2 | 4058 | 1 | 0.016 | 0.0048 | 0 | 0 | 1 | 1 | 0 | 0.4 | 1 | 1.1 | 0.9
14.5386 | 6.1965 | 2 | 4059 | 1 | 0.016 | 0.0048 | 0 | 0 | 1 | 1 | 0 | 0.4 | 1 | 1.1 | 0.9
14.4947 | 7.0105 | 2 | 4060 | 1 | 0.016 | 0.0048 | 0 | 0 | 1 | 1 | 0 | 0.4 | 1 | 1.1 | 0.9
16.4404 | 5.8807 | 2 | 4061 | 1 | 0.016 | 0.0048 | 0 | 0 | 1 | 1 | 0 | 0.4 | 1 | 1.1 | 0.9
15.1211 | 6.514 | 2 | 4062 | 1 | 0.016 | 0.0048 | 0 | 0 | 1 | 1 | 0 | 0.4 | 1 | 1.1 | 0.9
15.9825 | 5.5947 | 2 | 4063 | 1 | 0.016 | 0.0048 | 0 | 0 | 1 | 1 | 0 | 0.4 | 1 | 1.1 | 0.9
15.4088 | 5.7404 | 2 | 4064 | 1 | 0.016 | 0.0048 | 0 | 0 | 1 | 1 | 0 | 0.4 | 1 | 1.1 | 0.9
14.8526 | 6.093 | 2 | 4065 | 1 | 0.016 | 0.0048 | 0 | 0 | 1 | 1 | 0 | 0.4 | 1 | 1.1 | 0.9
14.6509 | 6.193 | 2 | 4066 | 1 | 0.016 | 0.0048 | 0 | 0 | 1 | 1 | 0 | 0.4 | 1 | 1.1 | 0.9
15.7474 | 7.3719 | 2 | 4067 | 1 | 0.016 | 0.0048 | 0 | 0 | 1 | 1 | 0 | 0.4 | 1 | 1.1 | 0.9
15.7526 | 6.6825 | 2 | 4068 | 1 | 0.016 | 0.0048 | 0 | 0 | 1 | 1 | 0 | 0.4 | 1 | 1.1 | 0.9
15.2509 | 7.886 | 2 | 4069 | 1 | 0.016 | 0.0048 | 0 | 0 | 1 | 1 | 0 | 0.4 | 1 | 1.1 | 0.9
15.7772 | 6.7614 | 2 | 4070 | 1 | 0.016 | 0.0048 | 0 | 0 | 1 | 1 | 0 | 0.4 | 1 | 1.1 | 0.9
15.9982 | 5.4807 | 2 | 4071 | 1 | 0.016 | 0.0048 | 0 | 0 | 1 | 1 | 0 | 0.4 | 1 | 1.1 | 0.9
16.1982 | 6.821 | 2 | 4072 | 1 | 0.016 | 0.0048 | 0 | 0 | 1 | 1 | 0 | 0.4 | 1 | 1.1 | 0.9
15.814 | 5.6947 | 2 | 4073 | 1 | 0.016 | 0.0048 | 0 | 0 | 1 | 1 | 0 | 0.4 | 1 | 1.1 | 0.9
14.5158 | 8.4298 | 2 | 4074 | 1 | 0.016 | 0.0048 | 0 | 0 | 1 | 1 | 0 | 0.4 | 1 | 1.1 | 0.9
16.4895 | 5.4158 | 2 | 4075 | 1 | 0.016 | 0.0048 | 0 | 0 | 1 | 1 | 0 | 0.4 | 1 | 1.1 | 0.9
15.2684 | 7.1175 | 2 | 4076 | 1 | 0.016 | 0.0048 | 0 | 0 | 1 | 1 | 0 | 0.4 | 1 | 1.1 | 0.9
16.4684 | 6.7842 | 2 | 4077 | 1 | 0.016 | 0.0048 | 0 | 0 | 1 | 1 | 0 | 0.4 | 1 | 1.1 | 0.9
14.5632 | 6.2246 | 2 | 4078 | 1 | 0.016 | 0.0048 | 0 | 0 | 1 | 1 | 0 | 0.4 | 1 | 1.1 | 0.9
16.3316 | 6.7333 | 2 | 4079 | 1 | 0.016 | 0.0048 | 0 | 0 | 1 | 1 | 0 | 0.4 | 1 | 1.1 | 0.9
16.393 | 5.8719 | 2 | 4080 | 1 | 0.016 | 0.0048 | 0 | 0 | 1 | 1 | 0 | 0.4 | 1 | 1.1 | 0.9
16.307 | 6.014 | 2 | 4081 | 1 | 0.016 | 0.0048 | 0 | 0 | 1 | 1 | 0 | 0.4 | 1 | 1.1 | 0.9
16.0596 | 6.3474 | 2 | 4082 | 1 | 0.016 | 0.0048 | 0 | 0 | 1 | 1 | 0 | 0.4 | 1 | 1.1 | 0.9
15.3053 | 6.5 | 2 | 4083 | 1 | 0.016 | 0.0048 | 0 | 0 | 1 | 1 | 0 | 0.4 | 1 | 1.1 | 0.9
14.7123 | 6.7228 | 2 | 4084 | 1 | 0.016 | 0.0048 | 0 | 0 | 1 | 1 | 0 | 0.4 | 1 | 1.1 | 0.9
14.1877 | 5.386 | 2 | 4085 | 1 | 0.016 | 0.0048 | 0 | 0 | 1 | 1 | 0 | 0.4 | 1 | 1.1 | 0.9
15.2351 | 6.0018 | 2 | 4086 | 1 | 0.016 | 0.0048 | 0 | 0 | 1 | 1 | 0 | 0.4 | 1 | 1.1 | 0.9
14.4509 | 7.3193 | 4 | 4087 | 1 | 0.032 | 0.0096 | 0 | 0 | 1 | 1 | 0 | 0.4 | 1 | 1.1 | 0.9
14.7368 | 5.9158 | 4 | 4088 | 1 | 0.032 | 0.0096 | 0 | 0 | 1 | 1 | 0 | 0.4 | 1 | 1.1 | 0.9
16.2386 | 5.2983 | 4 | 4089 | 1 | 0.032 | 0.0096 | 0 | 0 | 1 | 1 | 0 | 0.4 | 1 | 1.1 | 0.9
16.4158 | 5.8333 | 4 | 4090 | 1 | 0.032 | 0.0096 | 0 | 0 | 1 | 1 | 0 | 0.4 | 1 | 1.1 | 0.9
14.2789 | 7.9649 | 4 | 4091 | 1 | 0.032 | 0.0096 | 0 | 0 | 1 | 1 | 0 | 0.4 | 1 | 1.1 | 0.9
15.6526 | 6.7386 | 4 | 4092 | 1 | 0.032 | 0.0096 | 0 | 0 | 1 | 1 | 0 | 0.4 | 1 | 1.1 | 0.9
15.1368 | 6.6421 | 4 | 4093 | 1 | 0.032 | 0.0096 | 0 | 0 | 1 | 1 | 0 | 0.4 | 1 | 1.1 | 0.9
15.9825 | 7.4491 | 4 | 4094 | 1 | 0.032 | 0.0096 | 0 | 0 | 1 | 1 | 0 | 0.4 | 1 | 1.1 | 0.9
15.1877 | 6.8193 | 4 | 4095 | 1 | 0.032 | 0.0096 | 0 | 0 | 1 | 1 | 0 | 0.4 | 1 | 1.1 | 0.9
15.5474 | 6.8333 | 4 | 4096 | 1 | 0.032 | 0.0096 | 0 | 0 | 1 | 1 | 0 | 0.4 | 1 | 1.1 | 0.9
15.1474 | 5.2404 | 4 | 4097 | 1 | 0.032 | 0.0096 | 0 | 0 | 1 | 1 | 0 | 0.4 | 1 | 1.1 | 0.9
15.6 | 6.2456 | 4 | 4098 | 1 | 0.032 | 0.0096 | 0 | 0 | 1 | 1 | 0 | 0.4 | 1 | 1.1 | 0.9
16.1193 | 6.3649 | 4 | 4099 | 1 | 0.032 | 0.0096 | 0 | 0 | 1 | 1 | 0 | 0.4 | 1 | 1.1 | 0.9
16.4298 | 5.5544 | 4 | 4100 | 1 | 0.032 | 0.0096 | 0 | 0 | 1 | 1 | 0 | 0.4 | 1 | 1.1 | 0.9
14.8825 | 5.7368 | 4 | 4101 | 1 | 0.032 | 0.0096 | 0 | 0 | 1 | 1 | 0 | 0.4 | 1 | 1.1 | 0.9
14.9544 | 5.8877 | 4 | 4102 | 1 | 0.032 | 0.0096 | 0 | 0 | 1 | 1 | 0 | 0.4 | 1 | 1.1 | 0.9
16.0088 | 6.2439 | 4 | 4103 | 1 | 0.032 | 0.0096 | 0 | 0 | 1 | 1 | 0 | 0.4 | 1 | 1.1 | 0.9
14.614 | 7.1035 | 4 | 4104 | 1 | 0.032 | 0.0096 | 0 | 0 | 1 | 1 | 0 | 0.4 | 1 | 1.1 | 0.9
15.9053 | 5.9439 | 4 | 4105 | 1 | 0.032 | 0.0096 | 0 | 0 | 1 | 1 | 0 | 0.4 | 1 | 1.1 | 0.9
15.6 | 7.1368 | 4 | 4106 | 1 | 0.032 | 0.0096 | 0 | 0 | 1 | 1 | 0 | 0.4 | 1 | 1.1 | 0.9
14.8632 | 6.3316 | 4 | 4107 | 1 | 0.032 | 0.0096 | 0 | 0 | 1 | 1 | 0 | 0.4 | 1 | 1.1 | 0.9
15.4351 | 6.4509 | 4 | 4108 | 1 | 0.032 | 0.0096 | 0 | 0 | 1 | 1 | 0 | 0.4 | 1 | 1.1 | 0.9
15.9 | 5.9825 | 4 | 4109 | 1 | 0.032 | 0.0096 | 0 | 0 | 1 | 1 | 0 | 0.4 | 1 | 1.1 | 0.9
15.9965 | 5.3965 | 4 | 4110 | 1 | 0.032 | 0.0096 | 0 | 0 | 1 | 1 | 0 | 0.4 | 1 | 1.1 | 0.9
14.6228 | 5.786 | 4 | 4111 | 1 | 0.032 | 0.0096 | 0 | 0 | 1 | 1 | 0 | 0.4 | 1 | 1.1 | 0.9
15.2105 | 5.9333 | 4 | 4112 | 1 | 0.032 | 0.0096 | 0 | 0 | 1 | 1 | 0 | 0.4 | 1 | 1.1 | 0.9
16.1035 | 8.0772 | 4 | 4113 | 1 | 0.032 | 0.0096 | 0 | 0 | 1 | 1 | 0 | 0.4 | 1 | 1.1 | 0.9
14.7667 | 6.0579 | 4 | 4114 | 1 | 0.032 | 0.0096 | 0 | 0 | 1 | 1 | 0 | 0.4 | 1 | 1.1 | 0.9
14.9895 | 5.7298 | 4 | 4115 | 1 | 0.032 | 0.0096 | 0 | 0 | 1 | 1 | 0 | 0.4 | 1 | 1.1 | 0.9
14.7614 | 6.2895 | 4 | 4116 | 1 | 0.032 | 0.0096 | 0 | 0 | 1 | 1 | 0 | 0.4 | 1 | 1.1 | 0.9
15.0228 | 5.8982 | 4 | 4117 | 1 | 0.032 | 0.0096 | 0 | 0 | 1 | 1 | 0 | 0.4 | 1 | 1.1 | 0.9
15.0982 | 5.3947 | 4 | 4118 | 1 | 0.032 | 0.0096 | 0 | 0 | 1 | 1 | 0 | 0.4 | 1 | 1.1 | 0.9
15.0789 | 6.9193 | 4 | 4119 | 1 | 0.032 | 0.0096 | 0 | 0 | 1 | 1 | 0 | 0.4 | 1 | 1.1 | 0.9
16.4561 | 5.3825 | 4 | 4120 | 1 | 0.032 | 0.0096 | 0 | 0 | 1 | 1 | 0 | 0.4 | 1 | 1.1 | 0.9
15.1439 | 5.7842 | 4 | 4121 | 1 | 0.032 | 0.0096 | 0 | 0 | 1 | 1 | 0 | 0.4 | 1 | 1.1 | 0.9
15.6316 | 5.6368 | 4 | 4122 | 1 | 0.032 | 0.0096 | 0 | 0 | 1 | 1 | 0 | 0.4 | 1 | 1.1 | 0.9
16.1895 | 5.4105 | 4 | 4123 | 1 | 0.032 | 0.0096 | 0 | 0 | 1 | 1 | 0 | 0.4 | 1 | 1.1 | 0.9
16.1456 | 7.8754 | 4 | 4124 | 1 | 0.032 | 0.0096 | 0 | 0 | 1 | 1 | 0 | 0.4 | 1 | 1.1 | 0.9
15.9386 | 6.2404 | 4 | 4125 | 1 | 0.032 | 0.0096 | 0 | 0 | 1 | 1 | 0 | 0.4 | 1 | 1.1 | 0.9
16.007 | 6.5316 | 4 | 4126 | 1 | 0.032 | 0.0096 | 0 | 0 | 1 | 1 | 0 | 0.4 | 1 | 1.1 | 0.9
15.2211 | 5.9 | 4 | 4127 | 1 | 0.032 | 0.0096 | 0 | 0 | 1 | 1 | 0 | 0.4 | 1 | 1.1 | 0.9
15.2684 | 6.6035 | 4 | 4128 | 1 | 0.032 | 0.0096 | 0 | 0 | 1 | 1 | 0 | 0.4 | 1 | 1.1 | 0.9
15.0509 | 6.2526 | 4 | 4129 | 1 | 0.032 | 0.0096 | 0 | 0 | 1 | 1 | 0 | 0.4 | 1 | 1.1 | 0.9
15.7982 | 5.7807 | 4 | 4130 | 1 | 0.032 | 0.0096 | 0 | 0 | 1 | 1 | 0 | 0.4 | 1 | 1.1 | 0.9
15.186 | 6.3772 | 4 | 4131 | 1 | 0.032 | 0.0096 | 0 | 0 | 1 | 1 | 0 | 0.4 | 1 | 1.1 | 0.9
16.4105 | 5.2544 | 4 | 4132 | 1 | 0.032 | 0.0096 | 0 | 0 | 1 | 1 | 0 | 0.4 | 1 | 1.1 | 0.9
15.2053 | 5.9877 | 4 | 4133 | 1 | 0.032 | 0.0096 | 0 | 0 | 1 | 1 | 0 | 0.4 | 1 | 1.1 | 0.9
16.0404 | 5.5018 | 4 | 4134 | 1 | 0.032 | 0.0096 | 0 | 0 | 1 | 1 | 0 | 0.4 | 1 | 1.1 | 0.9
14.4667 | 7.1053 | 4 | 4135 | 1 | 0.032 | 0.0096 | 0 | 0 | 1 | 1 | 0 | 0.4 | 1 | 1.1 | 0.9
15.7561 | 5.7404 | 4 | 4136 | 1 | 0.032 | 0.0096 | 0 | 0 | 1 | 1 | 0 | 0.4 | 1 | 1.1 | 0.9
15.9526 | 5.3263 | 4 | 4137 | 1 | 0.032 | 0.0096 | 0 | 0 | 1 | 1 | 0 | 0.4 | 1 | 1.1 | 0.9
16.0228 | 5.7649 | 4 | 4138 | 1 | 0.032 | 0.0096 | 0 | 0 | 1 | 1 | 0 | 0.4 | 1 | 1.1 | 0.9
16.4789 | 5.9053 | 4 | 4139 | 1 | 0.032 | 0.0096 | 0 | 0 | 1 | 1 | 0 | 0.4 | 1 | 1.1 | 0.9
16.0456 | 8.0877 | 4 | 4140 | 1 | 0.032 | 0.0096 | 0 | 0 | 1 | 1 | 0 | 0.4 | 1 | 1.1 | 0.9
15.7807 | 6.1035 | 4 | 4141 | 1 | 0.032 | 0.0096 | 0 | 0 | 1 | 1 | 0 | 0.4 | 1 | 1.1 | 0.9
15.8035 | 6.5737 | 4 | 4142 | 1 | 0.032 | 0.0096 | 0 | 0 | 1 | 1 | 0 | 0.4 | 1 | 1.1 | 0.9
15.0404 | 6.5614 | 4 | 4143 | 1 | 0.032 | 0.0096 | 0 | 0 | 1 | 1 | 0 | 0.4 | 1 | 1.1 | 0.9
14.4614 | 7.1719 | 4 | 4144 | 1 | 0.032 | 0.0096 | 0 | 0 | 1 | 1 | 0 | 0.4 | 1 | 1.1 | 0.9
14.2 | 7.2561 | 4 | 4145 | 1 | 0.032 | 0.0096 | 0 | 0 | 1 | 1 | 0 | 0.4 | 1 | 1.1 | 0.9
14.4333 | 8.5632 | 4 | 4146 | 1 | 0.032 | 0.0096 | 0 | 0 | 1 | 1 | 0 | 0.4 | 1 | 1.1 | 0.9
14.8632 | 6.386 | 4 | 4147 | 1 | 0.032 | 0.0096 | 0 | 0 | 1 | 1 | 0 | 0.4 | 1 | 1.1 | 0.9
15.8544 | 5.7947 | 4 | 4148 | 1 | 0.032 | 0.0096 | 0 | 0 | 1 | 1 | 0 | 0.4 | 1 | 1.1 | 0.9
15.6246 | 8.9912 | 4 | 4149 | 1 | 0.032 | 0.0096 | 0 | 0 | 1 | 1 | 0 | 0.4 | 1 | 1.1 | 0.9
15.3263 | 6.5421 | 4 | 4150 | 1 | 0.032 | 0.0096 | 0 | 0 | 1 | 1 | 0 | 0.4 | 1 | 1.1 | 0.9
14.8789 | 5.8842 | 4 | 4151 | 1 | 0.032 | 0.0096 | 0 | 0 | 1 | 1 | 0 | 0.4 | 1 | 1.1 | 0.9
15.3298 | 6.1825 | 4 | 4152 | 1 | 0.032 | 0.0096 | 0 | 0 | 1 | 1 | 0 | 0.4 | 1 | 1.1 | 0.9
15.5211 | 5.7088 | 4 | 4153 | 1 | 0.032 | 0.0096 | 0 | 0 | 1 | 1 | 0 | 0.4 | 1 | 1.1 | 0.9
15.0772 | 5.9807 | 4 | 4154 | 1 | 0.032 | 0.0096 | 0 | 0 | 1 | 1 | 0 | 0.4 | 1 | 1.1 | 0.9
15.5807 | 6.779 | 4 | 4155 | 1 | 0.032 | 0.0096 | 0 | 0 | 1 | 1 | 0 | 0.4 | 1 | 1.1 | 0.9
15.6895 | 6.2667 | 4 | 4156 | 1 | 0.032 | 0.0096 | 0 | 0 | 1 | 1 | 0 | 0.4 | 1 | 1.1 | 0.9
14.7579 | 5.707 | 4 | 4157 | 1 | 0.032 | 0.0096 | 0 | 0 | 1 | 1 | 0 | 0.4 | 1 | 1.1 | 0.9
14.4947 | 7.9088 | 4 | 4158 | 1 | 0.032 | 0.0096 | 0 | 0 | 1 | 1 | 0 | 0.4 | 1 | 1.1 | 0.9
14.4053 | 7.6018 | 4 | 4159 | 1 | 0.032 | 0.0096 | 0 | 0 | 1 | 1 | 0 | 0.4 | 1 | 1.1 | 0.9
16.3544 | 6.1193 | 4 | 4160 | 1 | 0.032 | 0.0096 | 0 | 0 | 1 | 1 | 0 | 0.4 | 1 | 1.1 | 0.9
15.6368 | 6.5035 | 4 | 4161 | 1 | 0.032 | 0.0096 | 0 | 0 | 1 | 1 | 0 | 0.4 | 1 | 1.1 | 0.9
14.286 | 7.4088 | 4 | 4162 | 1 | 0.032 | 0.0096 | 0 | 0 | 1 | 1 | 0 | 0.4 | 1 | 1.1 | 0.9
15.0877 | 5.9281 | 4 | 4163 | 1 | 0.032 | 0.0096 | 0 | 0 | 1 | 1 | 0 | 0.4 | 1 | 1.1 | 0.9
16.3684 | 6.6053 | 4 | 4164 | 1 | 0.032 | 0.0096 | 0 | 0 | 1 | 1 | 0 | 0.4 | 1 | 1.1 | 0.9
15.5193 | 6.6579 | 4 | 4165 | 1 | 0.032 | 0.0096 | 0 | 0 | 1 | 1 | 0 | 0.4 | 1 | 1.1 | 0.9
15.6193 | 6 | 4 | 4166 | 1 | 0.032 | 0.0096 | 0 | 0 | 1 | 1 | 0 | 0.4 | 1 | 1.1 | 0.9
16.0035 | 5.9895 | 4 | 4167 | 1 | 0.032 | 0.0096 | 0 | 0 | 1 | 1 | 0 | 0.4 | 1 | 1.1 | 0.9
16.2053 | 5.9017 | 4 | 4168 | 1 | 0.032 | 0.0096 | 0 | 0 | 1 | 1 | 0 | 0.4 | 1 | 1.1 | 0.9
14.8193 | 6.393 | 4 | 4169 | 1 | 0.032 | 0.0096 | 0 | 0 | 1 | 1 | 0 | 0.4 | 1 | 1.1 | 0.9
14.3789 | 7.5561 | 4 | 4170 | 1 | 0.032 | 0.0096 | 0 | 0 | 1 | 1 | 0 | 0.4 | 1 | 1.1 | 0.9
14.5754 | 5.8579 | 4 | 4171 | 1 | 0.032 | 0.0096 | 0 | 0 | 1 | 1 | 0 | 0.4 | 1 | 1.1 | 0.9
14.3579 | 6.1526 | 4 | 4172 | 1 | 0.032 | 0.0096 | 0 | 0 | 1 | 1 | 0 | 0.4 | 1 | 1.1 | 0.9
15.4298 | 7.0579 | 4 | 4173 | 1 | 0.032 | 0.0096 | 0 | 0 | 1 | 1 | 0 | 0.4 | 1 | 1.1 | 0.9
15.7614 | 7.4561 | 4 | 4174 | 1 | 0.032 | 0.0096 | 0 | 0 | 1 | 1 | 0 | 0.4 | 1 | 1.1 | 0.9
15.4649 | 6.9403 | 4 | 4175 | 1 | 0.032 | 0.0096 | 0 | 0 | 1 | 1 | 0 | 0.4 | 1 | 1.1 | 0.9
15.7035 | 6.3281 | 4 | 4176 | 1 | 0.032 | 0.0096 | 0 | 0 | 1 | 1 | 0 | 0.4 | 1 | 1.1 | 0.9
14.7982 | 6.3298 | 4 | 4177 | 1 | 0.032 | 0.0096 | 0 | 0 | 1 | 1 | 0 | 0.4 | 1 | 1.1 | 0.9
15.6105 | 7.0228 | 4 | 4178 | 1 | 0.032 | 0.0096 | 0 | 0 | 1 | 1 | 0 | 0.4 | 1 | 1.1 | 0.9
15.3737 | 6.514 | 4 | 4179 | 1 | 0.032 | 0.0096 | 0 | 0 | 1 | 1 | 0 | 0.4 | 1 | 1.1 | 0.9
16.0632 | 5.8456 | 4 | 4180 | 1 | 0.032 | 0.0096 | 0 | 0 | 1 | 1 | 0 | 0.4 | 1 | 1.1 | 0.9
14.7614 | 6.6947 | 4 | 4181 | 1 | 0.032 | 0.0096 | 0 | 0 | 1 | 1 | 0 | 0.4 | 1 | 1.1 | 0.9
16.4877 | 5.6403 | 4 | 4182 | 1 | 0.032 | 0.0096 | 0 | 0 | 1 | 1 | 0 | 0.4 | 1 | 1.1 | 0.9
15.6526 | 5.6579 | 4 | 4183 | 1 | 0.032 | 0.0096 | 0 | 0 | 1 | 1 | 0 | 0.4 | 1 | 1.1 | 0.9
15.8544 | 5.8474 | 4 | 4184 | 1 | 0.032 | 0.0096 | 0 | 0 | 1 | 1 | 0 | 0.4 | 1 | 1.1 | 0.9
15.107 | 6.8298 | 4 | 4185 | 1 | 0.032 | 0.0096 | 0 | 0 | 1 | 1 | 0 | 0.4 | 1 | 1.1 | 0.9
15.2877 | 8.6561 | 4 | 4186 | 1 | 0.032 | 0.0096 | 0 | 0 | 1 | 1 | 0 | 0.4 | 1 | 1.1 | 0.9
15.3579 | 6.1632 | 4 | 4187 | 1 | 0.032 | 0.0096 | 0 | 0 | 1 | 1 | 0 | 0.4 | 1 | 1.1 | 0.9
16.4895 | 5.4544 | 4 | 4188 | 1 | 0.032 | 0.0096 | 0 | 0 | 1 | 1 | 0 | 0.4 | 1 | 1.1 | 0.9
14.5965 | 7.193 | 4 | 4189 | 1 | 0.032 | 0.0096 | 0 | 0 | 1 | 1 | 0 | 0.4 | 1 | 1.1 | 0.9
15.514 | 5.8789 | 4 | 4190 | 1 | 0.032 | 0.0096 | 0 | 0 | 1 | 1 | 0 | 0.4 | 1 | 1.1 | 0.9
14.2193 | 5.3649 | 4 | 4191 | 1 | 0.032 | 0.0096 | 0 | 0 | 1 | 1 | 0 | 0.4 | 1 | 1.1 | 0.9
15.4088 | 8.1474 | 4 | 4192 | 1 | 0.032 | 0.0096 | 0 | 0 | 1 | 1 | 0 | 0.4 | 1 | 1.1 | 0.9
16.2789 | 5.5579 | 4 | 4193 | 1 | 0.032 | 0.0096 | 0 | 0 | 1 | 1 | 0 | 0.4 | 1 | 1.1 | 0.9
15.2649 | 6.0983 | 4 | 4194 | 1 | 0.032 | 0.0096 | 0 | 0 | 1 | 1 | 0 | 0.4 | 1 | 1.1 | 0.9
16.4614 | 5.221 | 4 | 4195 | 1 | 0.032 | 0.0096 | 0 | 0 | 1 | 1 | 0 | 0.4 | 1 | 1.1 | 0.9
15.0298 | 6.5456 | 4 | 4196 | 1 | 0.032 | 0.0096 | 0 | 0 | 1 | 1 | 0 | 0.4 | 1 | 1.1 | 0.9
15.6053 | 6.7719 | 4 | 4197 | 1 | 0.032 | 0.0096 | 0 | 0 | 1 | 1 | 0 | 0.4 | 1 | 1.1 | 0.9
16.2965 | 6.0667 | 4 | 4198 | 1 | 0.032 | 0.0096 | 0 | 0 | 1 | 1 | 0 | 0.4 | 1 | 1.1 | 0.9
15.4018 | 5.607 | 4 | 4199 | 1 | 0.032 | 0.0096 | 0 | 0 | 1 | 1 | 0 | 0.4 | 1 | 1.1 | 0.9
15.0596 | 6.179 | 4 | 4200 | 1 | 0.032 | 0.0096 | 0 | 0 | 1 | 1 | 0 | 0.4 | 1 | 1.1 | 0.9
15.5404 | 6.2509 | 4 | 4201 | 1 | 0.032 | 0.0096 | 0 | 0 | 1 | 1 | 0 | 0.4 | 1 | 1.1 | 0.9
16.1211 | 6.9579 | 4 | 4202 | 1 | 0.032 | 0.0096 | 0 | 0 | 1 | 1 | 0 | 0.4 | 1 | 1.1 | 0.9
14.0175 | 5.3 | 4 | 4203 | 1 | 0.032 | 0.0096 | 0 | 0 | 1 | 1 | 0 | 0.4 | 1 | 1.1 | 0.9
14.8877 | 6.3386 | 4 | 4204 | 1 | 0.032 | 0.0096 | 0 | 0 | 1 | 1 | 0 | 0.4 | 1 | 1.1 | 0.9
15.7789 | 6.3193 | 4 | 4205 | 1 | 0.032 | 0.0096 | 0 | 0 | 1 | 1 | 0 | 0.4 | 1 | 1.1 | 0.9
14.2947 | 5.3246 | 4 | 4206 | 1 | 0.032 | 0.0096 | 0 | 0 | 1 | 1 | 0 | 0.4 | 1 | 1.1 | 0.9
14.4614 | 5.9193 | 4 | 4207 | 1 | 0.032 | 0.0096 | 0 | 0 | 1 | 1 | 0 | 0.4 | 1 | 1.1 | 0.9
14.9316 | 5.5947 | 4 | 4208 | 1 | 0.032 | 0.0096 | 0 | 0 | 1 | 1 | 0 | 0.4 | 1 | 1.1 | 0.9
14.4632 | 8.579 | 4 | 4209 | 1 | 0.032 | 0.0096 | 0 | 0 | 1 | 1 | 0 | 0.4 | 1 | 1.1 | 0.9
14.5368 | 8.386 | 4 | 4210 | 1 | 0.032 | 0.0096 | 0 | 0 | 1 | 1 | 0 | 0.4 | 1 | 1.1 | 0.9
15.2561 | 5.814 | 4 | 4211 | 1 | 0.032 | 0.0096 | 0 | 0 | 1 | 1 | 0 | 0.4 | 1 | 1.1 | 0.9
15.0439 | 5.7544 | 4 | 4212 | 1 | 0.032 | 0.0096 | 0 | 0 | 1 | 1 | 0 | 0.4 | 1 | 1.1 | 0.9
15.7316 | 5.7579 | 4 | 4213 | 1 | 0.032 | 0.0096 | 0 | 0 | 1 | 1 | 0 | 0.4 | 1 | 1.1 | 0.9
16.2825 | 8.6544 | 4 | 4214 | 1 | 0.032 | 0.0096 | 0 | 0 | 1 | 1 | 0 | 0.4 | 1 | 1.1 | 0.9
14.3368 | 7.5667 | 4 | 4215 | 1 | 0.032 | 0.0096 | 0 | 0 | 1 | 1 | 0 | 0.4 | 1 | 1.1 | 0.9
14.8965 | 5.2983 | 4 | 4216 | 1 | 0.032 | 0.0096 | 0 | 0 | 1 | 1 | 0 | 0.4 | 1 | 1.1 | 0.9
14.9368 | 5.8877 | 4 | 4217 | 1 | 0.032 | 0.0096 | 0 | 0 | 1 | 1 | 0 | 0.4 | 1 | 1.1 | 0.9
14.6439 | 6.2316 | 4 | 4218 | 1 | 0.032 | 0.0096 | 0 | 0 | 1 | 1 | 0 | 0.4 | 1 | 1.1 | 0.9
16.4088 | 6.3351 | 4 | 4219 | 1 | 0.032 | 0.0096 | 0 | 0 | 1 | 1 | 0 | 0.4 | 1 | 1.1 | 0.9
15.0316 | 6.3421 | 4 | 4220 | 1 | 0.032 | 0.0096 | 0 | 0 | 1 | 1 | 0 | 0.4 | 1 | 1.1 | 0.9
16.0193 | 5.4561 | 4 | 4221 | 1 | 0.032 | 0.0096 | 0 | 0 | 1 | 1 | 0 | 0.4 | 1 | 1.1 | 0.9
15.9719 | 5.6544 | 4 | 4222 | 1 | 0.032 | 0.0096 | 0 | 0 | 1 | 1 | 0 | 0.4 | 1 | 1.1 | 0.9
14.4772 | 5.786 | 4 | 4223 | 1 | 0.032 | 0.0096 | 0 | 0 | 1 | 1 | 0 | 0.4 | 1 | 1.1 | 0.9
14.5439 | 8.5404 | 4 | 4224 | 1 | 0.032 | 0.0096 | 0 | 0 | 1 | 1 | 0 | 0.4 | 1 | 1.1 | 0.9
15.2825 | 6.1123 | 4 | 4225 | 1 | 0.032 | 0.0096 | 0 | 0 | 1 | 1 | 0 | 0.4 | 1 | 1.1 | 0.9
15.6754 | 6.7228 | 4 | 4226 | 1 | 0.032 | 0.0096 | 0 | 0 | 1 | 1 | 0 | 0.4 | 1 | 1.1 | 0.9
15.3754 | 5.8316 | 4 | 4227 | 1 | 0.032 | 0.0096 | 0 | 0 | 1 | 1 | 0 | 0.4 | 1 | 1.1 | 0.9
15.493 | 6.8018 | 4 | 4228 | 1 | 0.032 | 0.0096 | 0 | 0 | 1 | 1 | 0 | 0.4 | 1 | 1.1 | 0.9
14.7649 | 5.8842 | 4 | 4229 | 1 | 0.032 | 0.0096 | 0 | 0 | 1 | 1 | 0 | 0.4 | 1 | 1.1 | 0.9
14.2526 | 7.814 | 4 | 4230 | 1 | 0.032 | 0.0096 | 0 | 0 | 1 | 1 | 0 | 0.4 | 1 | 1.1 | 0.9
16.1175 | 9.6772 | 4 | 4231 | 1 | 0.032 | 0.0096 | 0 | 0 | 1 | 1 | 0 | 0.4 | 1 | 1.1 | 0.9
15.2737 | 6.1754 | 4 | 4232 | 1 | 0.032 | 0.0096 | 0 | 0 | 1 | 1 | 0 | 0.4 | 1 | 1.1 | 0.9
14.6333 | 6.9246 | 4 | 4233 | 1 | 0.032 | 0.0096 | 0 | 0 | 1 | 1 | 0 | 0.4 | 1 | 1.1 | 0.9
14.3404 | 8.1017 | 4 | 4234 | 1 | 0.032 | 0.0096 | 0 | 0 | 1 | 1 | 0 | 0.4 | 1 | 1.1 | 0.9
16.0649 | 6.8526 | 4 | 4235 | 1 | 0.032 | 0.0096 | 0 | 0 | 1 | 1 | 0 | 0.4 | 1 | 1.1 | 0.9
15.893 | 5.7526 | 4 | 4236 | 1 | 0.032 | 0.0096 | 0 | 0 | 1 | 1 | 0 | 0.4 | 1 | 1.1 | 0.9
14.7474 | 5.7193 | 4 | 4237 | 1 | 0.032 | 0.0096 | 0 | 0 | 1 | 1 | 0 | 0.4 | 1 | 1.1 | 0.9
15.2825 | 6.2667 | 4 | 4238 | 1 | 0.032 | 0.0096 | 0 | 0 | 1 | 1 | 0 | 0.4 | 1 | 1.1 | 0.9
15.9228 | 6.0579 | 4 | 4239 | 1 | 0.032 | 0.0096 | 0 | 0 | 1 | 1 | 0 | 0.4 | 1 | 1.1 | 0.9
15.0737 | 5.807 | 4 | 4240 | 1 | 0.032 | 0.0096 | 0 | 0 | 1 | 1 | 0 | 0.4 | 1 | 1.1 | 0.9
14.3719 | 5.6316 | 4 | 4241 | 1 | 0.032 | 0.0096 | 0 | 0 | 1 | 1 | 0 | 0.4 | 1 | 1.1 | 0.9
16.0965 | 5.3667 | 4 | 4242 | 1 | 0.032 | 0.0096 | 0 | 0 | 1 | 1 | 0 | 0.4 | 1 | 1.1 | 0.9
16.1263 | 6.0877 | 4 | 4243 | 1 | 0.032 | 0.0096 | 0 | 0 | 1 | 1 | 0 | 0.4 | 1 | 1.1 | 0.9
14.3368 | 5.386 | 4 | 4244 | 1 | 0.032 | 0.0096 | 0 | 0 | 1 | 1 | 0 | 0.4 | 1 | 1.1 | 0.9
15.0737 | 5.4386 | 4 | 4245 | 1 | 0.032 | 0.0096 | 0 | 0 | 1 | 1 | 0 | 0.4 | 1 | 1.1 | 0.9
16.1965 | 5.6403 | 4 | 4246 | 1 | 0.032 | 0.0096 | 0 | 0 | 1 | 1 | 0 | 0.4 | 1 | 1.1 | 0.9
16.0175 | 6.0281 | 4 | 4247 | 1 | 0.032 | 0.0096 | 0 | 0 | 1 | 1 | 0 | 0.4 | 1 | 1.1 | 0.9
15.5526 | 6.4193 | 4 | 4248 | 1 | 0.032 | 0.0096 | 0 | 0 | 1 | 1 | 0 | 0.4 | 1 | 1.1 | 0.9
16.086 | 8.9614 | 4 | 4249 | 1 | 0.032 | 0.0096 | 0 | 0 | 1 | 1 | 0 | 0.4 | 1 | 1.1 | 0.9
15.7561 | 7.3298 | 4 | 4250 | 1 | 0.032 | 0.0096 | 0 | 0 | 1 | 1 | 0 | 0.4 | 1 | 1.1 | 0.9
15.3281 | 6.7737 | 4 | 4251 | 1 | 0.032 | 0.0096 | 0 | 0 | 1 | 1 | 0 | 0.4 | 1 | 1.1 | 0.9
16.2772 | 5.2123 | 4 | 4252 | 1 | 0.032 | 0.0096 | 0 | 0 | 1 | 1 | 0 | 0.4 | 1 | 1.1 | 0.9
14.2667 | 7.2544 | 4 | 4253 | 1 | 0.032 | 0.0096 | 0 | 0 | 1 | 1 | 0 | 0.4 | 1 | 1.1 | 0.9
14.4246 | 5.8035 | 4 | 4254 | 1 | 0.032 | 0.0096 | 0 | 0 | 1 | 1 | 0 | 0.4 | 1 | 1.1 | 0.9
14.9772 | 5.5877 | 4 | 4255 | 1 | 0.032 | 0.0096 | 0 | 0 | 1 | 1 | 0 | 0.4 | 1 | 1.1 | 0.9
14.0404 | 5.3263 | 4 | 4256 | 1 | 0.032 | 0.0096 | 0 | 0 | 1 | 1 | 0 | 0.4 | 1 | 1.1 | 0.9
14.3351 | 5.5158 | 4 | 4257 | 1 | 0.032 | 0.0096 | 0 | 0 | 1 | 1 | 0 | 0.4 | 1 | 1.1 | 0.9
15.9789 | 6.2456 | 4 | 4258 | 1 | 0.032 | 0.0096 | 0 | 0 | 1 | 1 | 0 | 0.4 | 1 | 1.1 | 0.9
14.5316 | 5.793 | 4 | 4259 | 1 | 0.032 | 0.0096 | 0 | 0 | 1 | 1 | 0 | 0.4 | 1 | 1.1 | 0.9
15.1281 | 6.2649 | 4 | 4260 | 1 | 0.032 | 0.0096 | 0 | 0 | 1 | 1 | 0 | 0.4 | 1 | 1.1 | 0.9
14.3228 | 5.2719 | 4 | 4261 | 1 | 0.032 | 0.0096 | 0 | 0 | 1 | 1 | 0 | 0.4 | 1 | 1.1 | 0.9
15.3789 | 6.814 | 4 | 4262 | 1 | 0.032 | 0.0096 | 0 | 0 | 1 | 1 | 0 | 0.4 | 1 | 1.1 | 0.9
14.9684 | 5.5912 | 4 | 4263 | 1 | 0.032 | 0.0096 | 0 | 0 | 1 | 1 | 0 | 0.4 | 1 | 1.1 | 0.9
14.4386 | 6.1667 | 4 | 4264 | 1 | 0.032 | 0.0096 | 0 | 0 | 1 | 1 | 0 | 0.4 | 1 | 1.1 | 0.9
15.8719 | 5.9105 | 4 | 4265 | 1 | 0.032 | 0.0096 | 0 | 0 | 1 | 1 | 0 | 0.4 | 1 | 1.1 | 0.9
16.2404 | 5.3298 | 4 | 4266 | 1 | 0.032 | 0.0096 | 0 | 0 | 1 | 1 | 0 | 0.4 | 1 | 1.1 | 0.9
15.1421 | 5.7474 | 4 | 4267 | 1 | 0.032 | 0.0096 | 0 | 0 | 1 | 1 | 0 | 0.4 | 1 | 1.1 | 0.9
14.8404 | 5.4509 | 4 | 4268 | 1 | 0.032 | 0.0096 | 0 | 0 | 1 | 1 | 0 | 0.4 | 1 | 1.1 | 0.9
16.2018 | 6.1526 | 4 | 4269 | 1 | 0.032 | 0.0096 | 0 | 0 | 1 | 1 | 0 | 0.4 | 1 | 1.1 | 0.9
15.107 | 6.3281 | 4 | 4270 | 1 | 0.032 | 0.0096 | 0 | 0 | 1 | 1 | 0 | 0.4 | 1 | 1.1 | 0.9
16.2456 | 5.5649 | 4 | 4271 | 1 | 0.032 | 0.0096 | 0 | 0 | 1 | 1 | 0 | 0.4 | 1 | 1.1 | 0.9
15.693 | 6.2754 | 4 | 4272 | 1 | 0.032 | 0.0096 | 0 | 0 | 1 | 1 | 0 | 0.4 | 1 | 1.1 | 0.9
16.3404 | 6.3754 | 4 | 4273 | 1 | 0.032 | 0.0096 | 0 | 0 | 1 | 1 | 0 | 0.4 | 1 | 1.1 | 0.9
15.2298 | 6.2825 | 4 | 4274 | 1 | 0.032 | 0.0096 | 0 | 0 | 1 | 1 | 0 | 0.4 | 1 | 1.1 | 0.9
14.6719 | 5.8053 | 4 | 4275 | 1 | 0.032 | 0.0096 | 0 | 0 | 1 | 1 | 0 | 0.4 | 1 | 1.1 | 0.9
14.8018 | 6.4526 | 4 | 4276 | 1 | 0.032 | 0.0096 | 0 | 0 | 1 | 1 | 0 | 0.4 | 1 | 1.1 | 0.9
15.1298 | 6.4561 | 4 | 4277 | 1 | 0.032 | 0.0096 | 0 | 0 | 1 | 1 | 0 | 0.4 | 1 | 1.1 | 0.9
15.7649 | 5.5983 | 4 | 4278 | 1 | 0.032 | 0.0096 | 0 | 0 | 1 | 1 | 0 | 0.4 | 1 | 1.1 | 0.9
15.3912 | 5.9632 | 4 | 4279 | 1 | 0.032 | 0.0096 | 0 | 0 | 1 | 1 | 0 | 0.4 | 1 | 1.1 | 0.9
15.5561 | 6.8386 | 4 | 4280 | 1 | 0.032 | 0.0096 | 0 | 0 | 1 | 1 | 0 | 0.4 | 1 | 1.1 | 0.9
15.893 | 6.4053 | 4 | 4281 | 1 | 0.032 | 0.0096 | 0 | 0 | 1 | 1 | 0 | 0.4 | 1 | 1.1 | 0.9
15.6439 | 6.7895 | 4 | 4282 | 1 | 0.032 | 0.0096 | 0 | 0 | 1 | 1 | 0 | 0.4 | 1 | 1.1 | 0.9
16.2737 | 6.7807 | 4 | 4283 | 1 | 0.032 | 0.0096 | 0 | 0 | 1 | 1 | 0 | 0.4 | 1 | 1.1 | 0.9
16.307 | 6.4614 | 4 | 4284 | 1 | 0.032 | 0.0096 | 0 | 0 | 1 | 1 | 0 | 0.4 | 1 | 1.1 | 0.9
15.6789 | 7.1474 | 4 | 4285 | 1 | 0.032 | 0.0096 | 0 | 0 | 1 | 1 | 0 | 0.4 | 1 | 1.1 | 0.9
14.5632 | 6.2 | 4 | 4286 | 1 | 0.032 | 0.0096 | 0 | 0 | 1 | 1 | 0 | 0.4 | 1 | 1.1 | 0.9
15.7614 | 5.9895 | 4 | 4287 | 1 | 0.032 | 0.0096 | 0 | 0 | 1 | 1 | 0 | 0.4 | 1 | 1.1 | 0.9
15.8807 | 5.9281 | 4 | 4288 | 1 | 0.032 | 0.0096 | 0 | 0 | 1 | 1 | 0 | 0.4 | 1 | 1.1 | 0.9
15.7386 | 9.0456 | 4 | 4289 | 1 | 0.032 | 0.0096 | 0 | 0 | 1 | 1 | 0 | 0.4 | 1 | 1.1 | 0.9
16.2807 | 5.9105 | 4 | 4290 | 1 | 0.032 | 0.0096 | 0 | 0 | 1 | 1 | 0 | 0.4 | 1 | 1.1 | 0.9
15.7982 | 6.1526 | 4 | 4291 | 1 | 0.032 | 0.0096 | 0 | 0 | 1 | 1 | 0 | 0.4 | 1 | 1.1 | 0.9
16.2789 | 8.6632 | 4 | 4292 | 1 | 0.032 | 0.0096 | 0 | 0 | 1 | 1 | 0 | 0.4 | 1 | 1.1 | 0.9
16.386 | 6.4772 | 4 | 4293 | 1 | 0.032 | 0.0096 | 0 | 0 | 1 | 1 | 0 | 0.4 | 1 | 1.1 | 0.9
14.614 | 7.0842 | 4 | 4294 | 1 | 0.032 | 0.0096 | 0 | 0 | 1 | 1 | 0 | 0.4 | 1 | 1.1 | 0.9
15.4333 | 6.8719 | 4 | 4295 | 1 | 0.032 | 0.0096 | 0 | 0 | 1 | 1 | 0 | 0.4 | 1 | 1.1 | 0.9
16.286 | 5.8123 | 4 | 4296 | 1 | 0.032 | 0.0096 | 0 | 0 | 1 | 1 | 0 | 0.4 | 1 | 1.1 | 0.9
15.8368 | 6.2368 | 4 | 4297 | 1 | 0.032 | 0.0096 | 0 | 0 | 1 | 1 | 0 | 0.4 | 1 | 1.1 | 0.9
16.4281 | 5.8825 | 4 | 4298 | 1 | 0.032 | 0.0096 | 0 | 0 | 1 | 1 | 0 | 0.4 | 1 | 1.1 | 0.9
16.4246 | 5.8491 | 4 | 4299 | 1 | 0.032 | 0.0096 | 0 | 0 | 1 | 1 | 0 | 0.4 | 1 | 1.1 | 0.9
16.3298 | 6.0035 | 4 | 4300 | 1 | 0.032 | 0.0096 | 0 | 0 | 1 | 1 | 0 | 0.4 | 1 | 1.1 | 0.9
16.4509 | 6.086 | 4 | 4301 | 1 | 0.032 | 0.0096 | 0 | 0 | 1 | 1 | 0 | 0.4 | 1 | 1.1 | 0.9
14.193 | 5.2333 | 4 | 4302 | 1 | 0.032 | 0.0096 | 0 | 0 | 1 | 1 | 0 | 0.4 | 1 | 1.1 | 0.9
15.4088 | 6.3719 | 4 | 4303 | 1 | 0.032 | 0.0096 | 0 | 0 | 1 | 1 | 0 | 0.4 | 1 | 1.1 | 0.9
14.9439 | 5.2684 | 4 | 4304 | 1 | 0.032 | 0.0096 | 0 | 0 | 1 | 1 | 0 | 0.4 | 1 | 1.1 | 0.9
15.8895 | 5.6053 | 4 | 4305 | 1 | 0.032 | 0.0096 | 0 | 0 | 1 | 1 | 0 | 0.4 | 1 | 1.1 | 0.9
16.4105 | 8.0263 | 4 | 4306 | 1 | 0.032 | 0.0096 | 0 | 0 | 1 | 1 | 0 | 0.4 | 1 | 1.1 | 0.9
15.6561 | 6.5474 | 4 | 4307 | 1 | 0.032 | 0.0096 | 0 | 0 | 1 | 1 | 0 | 0.4 | 1 | 1.1 | 0.9
15.6649 | 6.6035 | 4 | 4308 | 1 | 0.032 | 0.0096 | 0 | 0 | 1 | 1 | 0 | 0.4 | 1 | 1.1 | 0.9
14.0737 | 5.7491 | 4 | 4309 | 1 | 0.032 | 0.0096 | 0 | 0 | 1 | 1 | 0 | 0.4 | 1 | 1.1 | 0.9
16.4175 | 5.3105 | 4 | 4310 | 1 | 0.032 | 0.0096 | 0 | 0 | 1 | 1 | 0 | 0.4 | 1 | 1.1 | 0.9
14.307 | 8.1561 | 4 | 4311 | 1 | 0.032 | 0.0096 | 0 | 0 | 1 | 1 | 0 | 0.4 | 1 | 1.1 | 0.9
16.0561 | 6.0404 | 4 | 4312 | 1 | 0.032 | 0.0096 | 0 | 0 | 1 | 1 | 0 | 0.4 | 1 | 1.1 | 0.9
14.9719 | 5.8088 | 4 | 4313 | 1 | 0.032 | 0.0096 | 0 | 0 | 1 | 1 | 0 | 0.4 | 1 | 1.1 | 0.9
15.4123 | 5.7123 | 4 | 4314 | 1 | 0.032 | 0.0096 | 0 | 0 | 1 | 1 | 0 | 0.4 | 1 | 1.1 | 0.9
16.4263 | 5.5895 | 4 | 4315 | 1 | 0.032 | 0.0096 | 0 | 0 | 1 | 1 | 0 | 0.4 | 1 | 1.1 | 0.9
14.5035 | 8.3702 | 4 | 4316 | 1 | 0.032 | 0.0096 | 0 | 0 | 1 | 1 | 0 | 0.4 | 1 | 1.1 | 0.9
14.5807 | 6.0404 | 4 | 4317 | 1 | 0.032 | 0.0096 | 0 | 0 | 1 | 1 | 0 | 0.4 | 1 | 1.1 | 0.9
15.3632 | 6.5298 | 4 | 4318 | 1 | 0.032 | 0.0096 | 0 | 0 | 1 | 1 | 0 | 0.4 | 1 | 1.1 | 0.9
15.1877 | 5.5544 | 4 | 4319 | 1 | 0.032 | 0.0096 | 0 | 0 | 1 | 1 | 0 | 0.4 | 1 | 1.1 | 0.9
14.6316 | 6.8421 | 4 | 4320 | 1 | 0.032 | 0.0096 | 0 | 0 | 1 | 1 | 0 | 0.4 | 1 | 1.1 | 0.9
16.2807 | 8.8702 | 4 | 4321 | 1 | 0.032 | 0.0096 | 0 | 0 | 1 | 1 | 0 | 0.4 | 1 | 1.1 | 0.9
15.2754 | 6.1281 | 4 | 4322 | 1 | 0.032 | 0.0096 | 0 | 0 | 1 | 1 | 0 | 0.4 | 1 | 1.1 | 0.9
15.7263 | 5.7035 | 4 | 4323 | 1 | 0.032 | 0.0096 | 0 | 0 | 1 | 1 | 0 | 0.4 | 1 | 1.1 | 0.9
15.8947 | 5.9158 | 4 | 4324 | 1 | 0.032 | 0.0096 | 0 | 0 | 1 | 1 | 0 | 0.4 | 1 | 1.1 | 0.9
14.8018 | 6.4211 | 4 | 4325 | 1 | 0.032 | 0.0096 | 0 | 0 | 1 | 1 | 0 | 0.4 | 1 | 1.1 | 0.9
14.5404 | 7.3263 | 4 | 4326 | 1 | 0.032 | 0.0096 | 0 | 0 | 1 | 1 | 0 | 0.4 | 1 | 1.1 | 0.9
16.3561 | 5.4316 | 4 | 4327 | 1 | 0.032 | 0.0096 | 0 | 0 | 1 | 1 | 0 | 0.4 | 1 | 1.1 | 0.9
15.7509 | 6.3772 | 4 | 4328 | 1 | 0.032 | 0.0096 | 0 | 0 | 1 | 1 | 0 | 0.4 | 1 | 1.1 | 0.9
16.1561 | 6.2263 | 4 | 4329 | 1 | 0.032 | 0.0096 | 0 | 0 | 1 | 1 | 0 | 0.4 | 1 | 1.1 | 0.9
16.2684 | 6.3982 | 4 | 4330 | 1 | 0.032 | 0.0096 | 0 | 0 | 1 | 1 | 0 | 0.4 | 1 | 1.1 | 0.9
15.4105 | 6.8509 | 4 | 4331 | 1 | 0.032 | 0.0096 | 0 | 0 | 1 | 1 | 0 | 0.4 | 1 | 1.1 | 0.9
14.2825 | 7.821 | 4 | 4332 | 1 | 0.032 | 0.0096 | 0 | 0 | 1 | 1 | 0 | 0.4 | 1 | 1.1 | 0.9
15.8491 | 5.6228 | 4 | 4333 | 1 | 0.032 | 0.0096 | 0 | 0 | 1 | 1 | 0 | 0.4 | 1 | 1.1 | 0.9
14.8877 | 6.3 | 4 | 4334 | 1 | 0.032 | 0.0096 | 0 | 0 | 1 | 1 | 0 | 0.4 | 1 | 1.1 | 0.9
14.3316 | 7.3351 | 4 | 4335 | 1 | 0.032 | 0.0096 | 0 | 0 | 1 | 1 | 0 | 0.4 | 1 | 1.1 | 0.9
16.0386 | 6.4702 | 4 | 4336 | 1 | 0.032 | 0.0096 | 0 | 0 | 1 | 1 | 0 | 0.4 | 1 | 1.1 | 0.9
16.0895 | 5.2895 | 4 | 4337 | 1 | 0.032 | 0.0096 | 0 | 0 | 1 | 1 | 0 | 0.4 | 1 | 1.1 | 0.9
15.2088 | 6.8351 | 4 | 4338 | 1 | 0.032 | 0.0096 | 0 | 0 | 1 | 1 | 0 | 0.4 | 1 | 1.1 | 0.9
16.0351 | 6.5737 | 4 | 4339 | 1 | 0.032 | 0.0096 | 0 | 0 | 1 | 1 | 0 | 0.4 | 1 | 1.1 | 0.9
15.193 | 6.8053 | 4 | 4340 | 1 | 0.032 | 0.0096 | 0 | 0 | 1 | 1 | 0 | 0.4 | 1 | 1.1 | 0.9
16.3088 | 6.5877 | 4 | 4341 | 1 | 0.032 | 0.0096 | 0 | 0 | 1 | 1 | 0 | 0.4 | 1 | 1.1 | 0.9
15.3509 | 5.6246 | 4 | 4342 | 1 | 0.032 | 0.0096 | 0 | 0 | 1 | 1 | 0 | 0.4 | 1 | 1.1 | 0.9
15.8895 | 6.4491 | 4 | 4343 | 1 | 0.032 | 0.0096 | 0 | 0 | 1 | 1 | 0 | 0.4 | 1 | 1.1 | 0.9
16.3947 | 5.9474 | 4 | 4344 | 1 | 0.032 | 0.0096 | 0 | 0 | 1 | 1 | 0 | 0.4 | 1 | 1.1 | 0.9
15.2544 | 5.779 | 4 | 4345 | 1 | 0.032 | 0.0096 | 0 | 0 | 1 | 1 | 0 | 0.4 | 1 | 1.1 | 0.9
14.0421 | 5.6737 | 4 | 4346 | 1 | 0.032 | 0.0096 | 0 | 0 | 1 | 1 | 0 | 0.4 | 1 | 1.1 | 0.9
15.4351 | 8.0421 | 4 | 4347 | 1 | 0.032 | 0.0096 | 0 | 0 | 1 | 1 | 0 | 0.4 | 1 | 1.1 | 0.9
15.9474 | 6.7158 | 5 | 4348 | 1 | 0.044 | 0.0132 | 0 | 0 | 1 | 1 | 0 | 0.4 | 1 | 1.1 | 0.9
16.1175 | 5.8702 | 4 | 4349 | 1 | 0.032 | 0.0096 | 0 | 0 | 1 | 1 | 0 | 0.4 | 1 | 1.1 | 0.9
14.5404 | 5.8368 | 4 | 4350 | 1 | 0.032 | 0.0096 | 0 | 0 | 1 | 1 | 0 | 0.4 | 1 | 1.1 | 0.9
16.0018 | 6.2895 | 4 | 4351 | 1 | 0.032 | 0.0096 | 0 | 0 | 1 | 1 | 0 | 0.4 | 1 | 1.1 | 0.9
16.2737 | 5.2035 | 4 | 4352 | 1 | 0.032 | 0.0096 | 0 | 0 | 1 | 1 | 0 | 0.4 | 1 | 1.1 | 0.9
16.1561 | 6.3491 | 4 | 4353 | 1 | 0.032 | 0.0096 | 0 | 0 | 1 | 1 | 0 | 0.4 | 1 | 1.1 | 0.9
16.1614 | 6.3474 | 4 | 4354 | 1 | 0.032 | 0.0096 | 0 | 0 | 1 | 1 | 0 | 0.4 | 1 | 1.1 | 0.9
16.1123 | 5.5491 | 4 | 4355 | 1 | 0.032 | 0.0096 | 0 | 0 | 1 | 1 | 0 | 0.4 | 1 | 1.1 | 0.9
15.5386 | 6.0719 | 4 | 4356 | 1 | 0.032 | 0.0096 | 0 | 0 | 1 | 1 | 0 | 0.4 | 1 | 1.1 | 0.9
15.4561 | 5.9842 | 4 | 4357 | 1 | 0.032 | 0.0096 | 0 | 0 | 1 | 1 | 0 | 0.4 | 1 | 1.1 | 0.9
14.5649 | 7.3544 | 4 | 4358 | 1 | 0.032 | 0.0096 | 0 | 0 | 1 | 1 | 0 | 0.4 | 1 | 1.1 | 0.9
14.3509 | 7.9842 | 4 | 4359 | 1 | 0.032 | 0.0096 | 0 | 0 | 1 | 1 | 0 | 0.4 | 1 | 1.1 | 0.9
15.7333 | 6.507 | 4 | 4360 | 1 | 0.032 | 0.0096 | 0 | 0 | 1 | 1 | 0 | 0.4 | 1 | 1.1 | 0.9
14.9421 | 5.207 | 4 | 4361 | 1 | 0.032 | 0.0096 | 0 | 0 | 1 | 1 | 0 | 0.4 | 1 | 1.1 | 0.9
15.6772 | 6.3386 | 4 | 4362 | 1 | 0.032 | 0.0096 | 0 | 0 | 1 | 1 | 0 | 0.4 | 1 | 1.1 | 0.9
15.1228 | 6.7684 | 4 | 4363 | 1 | 0.032 | 0.0096 | 0 | 0 | 1 | 1 | 0 | 0.4 | 1 | 1.1 | 0.9
15.3509 | 6.7912 | 4 | 4364 | 1 | 0.032 | 0.0096 | 0 | 0 | 1 | 1 | 0 | 0.4 | 1 | 1.1 | 0.9
15.2491 | 5.8684 | 4 | 4365 | 1 | 0.032 | 0.0096 | 0 | 0 | 1 | 1 | 0 | 0.4 | 1 | 1.1 | 0.9
15.4246 | 6.4965 | 4 | 4366 | 1 | 0.032 | 0.0096 | 0 | 0 | 1 | 1 | 0 | 0.4 | 1 | 1.1 | 0.9
15.7404 | 6.5754 | 4 | 4367 | 1 | 0.032 | 0.0096 | 0 | 0 | 1 | 1 | 0 | 0.4 | 1 | 1.1 | 0.9
14.8684 | 6.2702 | 4 | 4368 | 1 | 0.032 | 0.0096 | 0 | 0 | 1 | 1 | 0 | 0.4 | 1 | 1.1 | 0.9
16.0842 | 6.4 | 4 | 4369 | 1 | 0.032 | 0.0096 | 0 | 0 | 1 | 1 | 0 | 0.4 | 1 | 1.1 | 0.9
16.4544 | 5.9386 | 4 | 4370 | 1 | 0.032 | 0.0096 | 0 | 0 | 1 | 1 | 0 | 0.4 | 1 | 1.1 | 0.9
15.2456 | 6.7404 | 4 | 4371 | 1 | 0.032 | 0.0096 | 0 | 0 | 1 | 1 | 0 | 0.4 | 1 | 1.1 | 0.9
16.1421 | 5.4754 | 4 | 4372 | 1 | 0.032 | 0.0096 | 0 | 0 | 1 | 1 | 0 | 0.4 | 1 | 1.1 | 0.9
14.8561 | 6.0018 | 4 | 4373 | 1 | 0.032 | 0.0096 | 0 | 0 | 1 | 1 | 0 | 0.4 | 1 | 1.1 | 0.9
14.0596 | 5.4017 | 4 | 4374 | 1 | 0.032 | 0.0096 | 0 | 0 | 1 | 1 | 0 | 0.4 | 1 | 1.1 | 0.9
15.5509 | 6.7298 | 4 | 4375 | 1 | 0.032 | 0.0096 | 0 | 0 | 1 | 1 | 0 | 0.4 | 1 | 1.1 | 0.9
15.9667 | 6.0368 | 4 | 4376 | 1 | 0.032 | 0.0096 | 0 | 0 | 1 | 1 | 0 | 0.4 | 1 | 1.1 | 0.9
16.3807 | 6.4 | 4 | 4377 | 1 | 0.032 | 0.0096 | 0 | 0 | 1 | 1 | 0 | 0.4 | 1 | 1.1 | 0.9
15.7281 | 5.6702 | 4 | 4378 | 1 | 0.032 | 0.0096 | 0 | 0 | 1 | 1 | 0 | 0.4 | 1 | 1.1 | 0.9
16.386 | 5.5105 | 4 | 4379 | 1 | 0.032 | 0.0096 | 0 | 0 | 1 | 1 | 0 | 0.4 | 1 | 1.1 | 0.9
15.8263 | 6.6386 | 4 | 4380 | 1 | 0.032 | 0.0096 | 0 | 0 | 1 | 1 | 0 | 0.4 | 1 | 1.1 | 0.9
15.1246 | 6.4175 | 4 | 4381 | 1 | 0.032 | 0.0096 | 0 | 0 | 1 | 1 | 0 | 0.4 | 1 | 1.1 | 0.9
16.4053 | 6.0316 | 4 | 4382 | 1 | 0.032 | 0.0096 | 0 | 0 | 1 | 1 | 0 | 0.4 | 1 | 1.1 | 0.9
15.6491 | 6.6982 | 4 | 4383 | 1 | 0.032 | 0.0096 | 0 | 0 | 1 | 1 | 0 | 0.4 | 1 | 1.1 | 0.9
16.4684 | 6.0789 | 4 | 4384 | 1 | 0.032 | 0.0096 | 0 | 0 | 1 | 1 | 0 | 0.4 | 1 | 1.1 | 0.9
16.2333 | 5.8123 | 4 | 4385 | 1 | 0.032 | 0.0096 | 0 | 0 | 1 | 1 | 0 | 0.4 | 1 | 1.1 | 0.9
16.4421 | 5.8403 | 4 | 4386 | 1 | 0.032 | 0.0096 | 0 | 0 | 1 | 1 | 0 | 0.4 | 1 | 1.1 | 0.9
14.5105 | 6.2737 | 4 | 4387 | 1 | 0.032 | 0.0096 | 0 | 0 | 1 | 1 | 0 | 0.4 | 1 | 1.1 | 0.9
15.5702 | 6.993 | 4 | 4388 | 1 | 0.032 | 0.0096 | 0 | 0 | 1 | 1 | 0 | 0.4 | 1 | 1.1 | 0.9
14.2123 | 5.8895 | 4 | 4389 | 1 | 0.032 | 0.0096 | 0 | 0 | 1 | 1 | 0 | 0.4 | 1 | 1.1 | 0.9
15.9228 | 5.479 | 4 | 4390 | 1 | 0.032 | 0.0096 | 0 | 0 | 1 | 1 | 0 | 0.4 | 1 | 1.1 | 0.9
14.2228 | 5.2281 | 4 | 4391 | 1 | 0.032 | 0.0096 | 0 | 0 | 1 | 1 | 0 | 0.4 | 1 | 1.1 | 0.9
15.4491 | 6.0579 | 4 | 4392 | 1 | 0.032 | 0.0096 | 0 | 0 | 1 | 1 | 0 | 0.4 | 1 | 1.1 | 0.9
14.9614 | 5.7316 | 4 | 4393 | 1 | 0.032 | 0.0096 | 0 | 0 | 1 | 1 | 0 | 0.4 | 1 | 1.1 | 0.9
15.7772 | 6.0053 | 4 | 4394 | 1 | 0.032 | 0.0096 | 0 | 0 | 1 | 1 | 0 | 0.4 | 1 | 1.1 | 0.9
14.386 | 7.7333 | 4 | 4395 | 1 | 0.032 | 0.0096 | 0 | 0 | 1 | 1 | 0 | 0.4 | 1 | 1.1 | 0.9
16.3211 | 6.8193 | 4 | 4396 | 1 | 0.032 | 0.0096 | 0 | 0 | 1 | 1 | 0 | 0.4 | 1 | 1.1 | 0.9
16.2088 | 5.6649 | 4 | 4397 | 1 | 0.032 | 0.0096 | 0 | 0 | 1 | 1 | 0 | 0.4 | 1 | 1.1 | 0.9
14.5351 | 7.4053 | 4 | 4398 | 1 | 0.032 | 0.0096 | 0 | 0 | 1 | 1 | 0 | 0.4 | 1 | 1.1 | 0.9
15.6737 | 6.7386 | 4 | 4399 | 1 | 0.032 | 0.0096 | 0 | 0 | 1 | 1 | 0 | 0.4 | 1 | 1.1 | 0.9
15.114 | 6.279 | 4 | 4400 | 1 | 0.032 | 0.0096 | 0 | 0 | 1 | 1 | 0 | 0.4 | 1 | 1.1 | 0.9
14.4912 | 5.8316 | 4 | 4401 | 1 | 0.032 | 0.0096 | 0 | 0 | 1 | 1 | 0 | 0.4 | 1 | 1.1 | 0.9
16.1386 | 5.286 | 4 | 4402 | 1 | 0.032 | 0.0096 | 0 | 0 | 1 | 1 | 0 | 0.4 | 1 | 1.1 | 0.9
14.9456 | 6.2877 | 4 | 4403 | 1 | 0.032 | 0.0096 | 0 | 0 | 1 | 1 | 0 | 0.4 | 1 | 1.1 | 0.9
15.3018 | 5.2719 | 4 | 4404 | 1 | 0.032 | 0.0096 | 0 | 0 | 1 | 1 | 0 | 0.4 | 1 | 1.1 | 0.9
14.5316 | 8.507 | 4 | 4405 | 1 | 0.032 | 0.0096 | 0 | 0 | 1 | 1 | 0 | 0.4 | 1 | 1.1 | 0.9
14.5316 | 7.193 | 4 | 4406 | 1 | 0.032 | 0.0096 | 0 | 0 | 1 | 1 | 0 | 0.4 | 1 | 1.1 | 0.9
16.1965 | 6.614 | 4 | 4407 | 1 | 0.032 | 0.0096 | 0 | 0 | 1 | 1 | 0 | 0.4 | 1 | 1.1 | 0.9
16.3368 | 6.5 | 4 | 4408 | 1 | 0.032 | 0.0096 | 0 | 0 | 1 | 1 | 0 | 0.4 | 1 | 1.1 | 0.9
16.107 | 6.1456 | 4 | 4409 | 1 | 0.032 | 0.0096 | 0 | 0 | 1 | 1 | 0 | 0.4 | 1 | 1.1 | 0.9
16.3526 | 6.8088 | 4 | 4410 | 1 | 0.032 | 0.0096 | 0 | 0 | 1 | 1 | 0 | 0.4 | 1 | 1.1 | 0.9
14.5123 | 5.6193 | 4 | 4411 | 1 | 0.032 | 0.0096 | 0 | 0 | 1 | 1 | 0 | 0.4 | 1 | 1.1 | 0.9
16.0491 | 6.307 | 4 | 4412 | 1 | 0.032 | 0.0096 | 0 | 0 | 1 | 1 | 0 | 0.4 | 1 | 1.1 | 0.9
16.1807 | 5.7175 | 4 | 4413 | 1 | 0.032 | 0.0096 | 0 | 0 | 1 | 1 | 0 | 0.4 | 1 | 1.1 | 0.9
14.5754 | 8.4632 | 4 | 4414 | 1 | 0.032 | 0.0096 | 0 | 0 | 1 | 1 | 0 | 0.4 | 1 | 1.1 | 0.9
15.9386 | 5.4737 | 4 | 4415 | 1 | 0.032 | 0.0096 | 0 | 0 | 1 | 1 | 0 | 0.4 | 1 | 1.1 | 0.9
15.4807 | 6.0561 | 4 | 4416 | 1 | 0.032 | 0.0096 | 0 | 0 | 1 | 1 | 0 | 0.4 | 1 | 1.1 | 0.9
16.2263 | 5.707 | 4 | 4417 | 1 | 0.032 | 0.0096 | 0 | 0 | 1 | 1 | 0 | 0.4 | 1 | 1.1 | 0.9
15.3596 | 5.7351 | 4 | 4418 | 1 | 0.032 | 0.0096 | 0 | 0 | 1 | 1 | 0 | 0.4 | 1 | 1.1 | 0.9
16.2895 | 6.3754 | 4 | 4419 | 1 | 0.032 | 0.0096 | 0 | 0 | 1 | 1 | 0 | 0.4 | 1 | 1.1 | 0.9
14.2702 | 7.2246 | 4 | 4420 | 1 | 0.032 | 0.0096 | 0 | 0 | 1 | 1 | 0 | 0.4 | 1 | 1.1 | 0.9
16.4456 | 5.2228 | 4 | 4421 | 1 | 0.032 | 0.0096 | 0 | 0 | 1 | 1 | 0 | 0.4 | 1 | 1.1 | 0.9
14.7404 | 6.7983 | 4 | 4422 | 1 | 0.032 | 0.0096 | 0 | 0 | 1 | 1 | 0 | 0.4 | 1 | 1.1 | 0.9
14.4474 | 7.7333 | 4 | 4423 | 1 | 0.032 | 0.0096 | 0 | 0 | 1 | 1 | 0 | 0.4 | 1 | 1.1 | 0.9
16.3702 | 5.293 | 4 | 4424 | 1 | 0.032 | 0.0096 | 0 | 0 | 1 | 1 | 0 | 0.4 | 1 | 1.1 | 0.9
15.4228 | 6.7544 | 4 | 4425 | 1 | 0.032 | 0.0096 | 0 | 0 | 1 | 1 | 0 | 0.4 | 1 | 1.1 | 0.9
15.4491 | 5.9807 | 4 | 4426 | 1 | 0.032 | 0.0096 | 0 | 0 | 1 | 1 | 0 | 0.4 | 1 | 1.1 | 0.9
16.2825 | 5.7088 | 8 | 4427 | 1 | 0.064 | 0.0192 | 0 | 0 | 1 | 1 | 0 | 0.4 | 1 | 1.1 | 0.9
16.0877 | 5.5298 | 8 | 4428 | 1 | 0.064 | 0.0192 | 0 | 0 | 1 | 1 | 0 | 0.4 | 1 | 1.1 | 0.9
15.8772 | 5.4298 | 8 | 4429 | 1 | 0.064 | 0.0192 | 0 | 0 | 1 | 1 | 0 | 0.4 | 1 | 1.1 | 0.9
16.2754 | 6.0228 | 8 | 4430 | 1 | 0.064 | 0.0192 | 0 | 0 | 1 | 1 | 0 | 0.4 | 1 | 1.1 | 0.9
16.1544 | 5.6 | 8 | 4431 | 1 | 0.064 | 0.0192 | 0 | 0 | 1 | 1 | 0 | 0.4 | 1 | 1.1 | 0.9
16.2526 | 6.093 | 8 | 4432 | 1 | 0.064 | 0.0192 | 0 | 0 | 1 | 1 | 0 | 0.4 | 1 | 1.1 | 0.9
14.7982 | 6.3982 | 8 | 4433 | 1 | 0.064 | 0.0192 | 0 | 0 | 1 | 1 | 0 | 0.4 | 1 | 1.1 | 0.9
15.9298 | 6.5544 | 8 | 4434 | 1 | 0.064 | 0.0192 | 0 | 0 | 1 | 1 | 0 | 0.4 | 1 | 1.1 | 0.9
14.5211 | 7.5544 | 8 | 4435 | 1 | 0.064 | 0.0192 | 0 | 0 | 1 | 1 | 0 | 0.4 | 1 | 1.1 | 0.9
14.2737 | 7.5895 | 8 | 4436 | 1 | 0.064 | 0.0192 | 0 | 0 | 1 | 1 | 0 | 0.4 | 1 | 1.1 | 0.9
15.6404 | 6.5702 | 8 | 4437 | 1 | 0.064 | 0.0192 | 0 | 0 | 1 | 1 | 0 | 0.4 | 1 | 1.1 | 0.9
15.1982 | 6.4719 | 8 | 4438 | 1 | 0.064 | 0.0192 | 0 | 0 | 1 | 1 | 0 | 0.4 | 1 | 1.1 | 0.9
15.8754 | 6.0105 | 8 | 4439 | 1 | 0.064 | 0.0192 | 0 | 0 | 1 | 1 | 0 | 0.4 | 1 | 1.1 | 0.9
16.2842 | 6.7667 | 8 | 4440 | 1 | 0.064 | 0.0192 | 0 | 0 | 1 | 1 | 0 | 0.4 | 1 | 1.1 | 0.9
16.0807 | 8.814 | 8 | 4441 | 1 | 0.064 | 0.0192 | 0 | 0 | 1 | 1 | 0 | 0.4 | 1 | 1.1 | 0.9
16.3895 | 5.2895 | 8 | 4442 | 1 | 0.064 | 0.0192 | 0 | 0 | 1 | 1 | 0 | 0.4 | 1 | 1.1 | 0.9
14.9351 | 6.0702 | 8 | 4443 | 1 | 0.064 | 0.0192 | 0 | 0 | 1 | 1 | 0 | 0.4 | 1 | 1.1 | 0.9
16.4526 | 7.3263 | 8 | 4444 | 1 | 0.064 | 0.0192 | 0 | 0 | 1 | 1 | 0 | 0.4 | 1 | 1.1 | 0.9
16.2368 | 7.1316 | 8 | 4445 | 1 | 0.064 | 0.0192 | 0 | 0 | 1 | 1 | 0 | 0.4 | 1 | 1.1 | 0.9
14.3175 | 9.9632 | 8 | 4446 | 1 | 0.064 | 0.0192 | 0 | 0 | 1 | 1 | 0 | 0.4 | 1 | 1.1 | 0.9
16.1509 | 5.8597 | 8 | 4447 | 1 | 0.064 | 0.0192 | 0 | 0 | 1 | 1 | 0 | 0.4 | 1 | 1.1 | 0.9
14.8544 | 5.8789 | 8 | 4448 | 1 | 0.064 | 0.0192 | 0 | 0 | 1 | 1 | 0 | 0.4 | 1 | 1.1 | 0.9
16.2772 | 6.8105 | 8 | 4449 | 1 | 0.064 | 0.0192 | 0 | 0 | 1 | 1 | 0 | 0.4 | 1 | 1.1 | 0.9
14.4561 | 5.6842 | 8 | 4450 | 1 | 0.064 | 0.0192 | 0 | 0 | 1 | 1 | 0 | 0.4 | 1 | 1.1 | 0.9
14.0614 | 5.3491 | 8 | 4451 | 1 | 0.064 | 0.0192 | 0 | 0 | 1 | 1 | 0 | 0.4 | 1 | 1.1 | 0.9
15.2877 | 6.0842 | 8 | 4452 | 1 | 0.064 | 0.0192 | 0 | 0 | 1 | 1 | 0 | 0.4 | 1 | 1.1 | 0.9
15.5825 | 6.0947 | 8 | 4453 | 1 | 0.064 | 0.0192 | 0 | 0 | 1 | 1 | 0 | 0.4 | 1 | 1.1 | 0.9
15.1526 | 6.2298 | 8 | 4454 | 1 | 0.064 | 0.0192 | 0 | 0 | 1 | 1 | 0 | 0.4 | 1 | 1.1 | 0.9
15.6509 | 6.714 | 8 | 4455 | 1 | 0.064 | 0.0192 | 0 | 0 | 1 | 1 | 0 | 0.4 | 1 | 1.1 | 0.9
16.2667 | 6.4842 | 8 | 4456 | 1 | 0.064 | 0.0192 | 0 | 0 | 1 | 1 | 0 | 0.4 | 1 | 1.1 | 0.9
16.1719 | 6.0351 | 8 | 4457 | 1 | 0.064 | 0.0192 | 0 | 0 | 1 | 1 | 0 | 0.4 | 1 | 1.1 | 0.9
16.1228 | 6.3421 | 8 | 4458 | 1 | 0.064 | 0.0192 | 0 | 0 | 1 | 1 | 0 | 0.4 | 1 | 1.1 | 0.9
15.7965 | 5.3737 | 8 | 4459 | 1 | 0.064 | 0.0192 | 0 | 0 | 1 | 1 | 0 | 0.4 | 1 | 1.1 | 0.9
15.2193 | 6.6807 | 8 | 4460 | 1 | 0.064 | 0.0192 | 0 | 0 | 1 | 1 | 0 | 0.4 | 1 | 1.1 | 0.9
16.3947 | 6.4281 | 8 | 4461 | 1 | 0.064 | 0.0192 | 0 | 0 | 1 | 1 | 0 | 0.4 | 1 | 1.1 | 0.9
14.5632 | 5.9403 | 8 | 4462 | 1 | 0.064 | 0.0192 | 0 | 0 | 1 | 1 | 0 | 0.4 | 1 | 1.1 | 0.9
15.8719 | 5.7596 | 8 | 4463 | 1 | 0.064 | 0.0192 | 0 | 0 | 1 | 1 | 0 | 0.4 | 1 | 1.1 | 0.9
16.2596 | 6.5983 | 8 | 4464 | 1 | 0.064 | 0.0192 | 0 | 0 | 1 | 1 | 0 | 0.4 | 1 | 1.1 | 0.9
14.8105 | 5.9017 | 8 | 4465 | 1 | 0.064 | 0.0192 | 0 | 0 | 1 | 1 | 0 | 0.4 | 1 | 1.1 | 0.9
15.2789 | 6.6702 | 8 | 4466 | 1 | 0.064 | 0.0192 | 0 | 0 | 1 | 1 | 0 | 0.4 | 1 | 1.1 | 0.9
15.2912 | 6.586 | 8 | 4467 | 1 | 0.064 | 0.0192 | 0 | 0 | 1 | 1 | 0 | 0.4 | 1 | 1.1 | 0.9
15.3877 | 6.2825 | 8 | 4468 | 1 | 0.064 | 0.0192 | 0 | 0 | 1 | 1 | 0 | 0.4 | 1 | 1.1 | 0.9
16.2842 | 6.5947 | 8 | 4469 | 1 | 0.064 | 0.0192 | 0 | 0 | 1 | 1 | 0 | 0.4 | 1 | 1.1 | 0.9
14.9211 | 5.5684 | 8 | 4470 | 1 | 0.064 | 0.0192 | 0 | 0 | 1 | 1 | 0 | 0.4 | 1 | 1.1 | 0.9
15.0684 | 6.8877 | 8 | 4471 | 1 | 0.064 | 0.0192 | 0 | 0 | 1 | 1 | 0 | 0.4 | 1 | 1.1 | 0.9
15.2684 | 5.4123 | 8 | 4472 | 1 | 0.064 | 0.0192 | 0 | 0 | 1 | 1 | 0 | 0.4 | 1 | 1.1 | 0.9
14.5228 | 7.0351 | 8 | 4473 | 1 | 0.064 | 0.0192 | 0 | 0 | 1 | 1 | 0 | 0.4 | 1 | 1.1 | 0.9
15.4614 | 6.493 | 8 | 4474 | 1 | 0.064 | 0.0192 | 0 | 0 | 1 | 1 | 0 | 0.4 | 1 | 1.1 | 0.9
15.8474 | 5.8333 | 8 | 4475 | 1 | 0.064 | 0.0192 | 0 | 0 | 1 | 1 | 0 | 0.4 | 1 | 1.1 | 0.9
16.0807 | 5.6105 | 9 | 4476 | 1 | 0.1 | 0.03 | 0 | 0 | 1 | 1 | 0 | 0.4 | 1 | 1.1 | 0.9
15.0737 | 6.1123 | 8 | 4477 | 1 | 0.064 | 0.0192 | 0 | 0 | 1 | 1 | 0 | 0.4 | 1 | 1.1 | 0.9
14.3754 | 8.1211 | 8 | 4478 | 1 | 0.064 | 0.0192 | 0 | 0 | 1 | 1 | 0 | 0.4 | 1 | 1.1 | 0.9
15.7579 | 6.0404 | 8 | 4479 | 1 | 0.064 | 0.0192 | 0 | 0 | 1 | 1 | 0 | 0.4 | 1 | 1.1 | 0.9
16.0702 | 6.3842 | 8 | 4480 | 1 | 0.064 | 0.0192 | 0 | 0 | 1 | 1 | 0 | 0.4 | 1 | 1.1 | 0.9
16.3035 | 5.5719 | 8 | 4481 | 1 | 0.064 | 0.0192 | 0 | 0 | 1 | 1 | 0 | 0.4 | 1 | 1.1 | 0.9
14.3789 | 8.1053 | 8 | 4482 | 1 | 0.064 | 0.0192 | 0 | 0 | 1 | 1 | 0 | 0.4 | 1 | 1.1 | 0.9
15.4596 | 6.7807 | 8 | 4483 | 1 | 0.064 | 0.0192 | 0 | 0 | 1 | 1 | 0 | 0.4 | 1 | 1.1 | 0.9
16.3807 | 6.8649 | 8 | 4484 | 1 | 0.064 | 0.0192 | 0 | 0 | 1 | 1 | 0 | 0.4 | 1 | 1.1 | 0.9
15.2912 | 5.8877 | 8 | 4485 | 1 | 0.064 | 0.0192 | 0 | 0 | 1 | 1 | 0 | 0.4 | 1 | 1.1 | 0.9
14.4965 | 7.2825 | 8 | 4486 | 1 | 0.064 | 0.0192 | 0 | 0 | 1 | 1 | 0 | 0.4 | 1 | 1.1 | 0.9
14.8053 | 6.2175 | 8 | 4487 | 1 | 0.064 | 0.0192 | 0 | 0 | 1 | 1 | 0 | 0.4 | 1 | 1.1 | 0.9
15.3737 | 5.6456 | 8 | 4488 | 1 | 0.064 | 0.0192 | 0 | 0 | 1 | 1 | 0 | 0.4 | 1 | 1.1 | 0.9
15.793 | 6.5351 | 8 | 4489 | 1 | 0.064 | 0.0192 | 0 | 0 | 1 | 1 | 0 | 0.4 | 1 | 1.1 | 0.9
16.3193 | 5.7842 | 8 | 4490 | 1 | 0.064 | 0.0192 | 0 | 0 | 1 | 1 | 0 | 0.4 | 1 | 1.1 | 0.9
16.1211 | 6.2632 | 8 | 4491 | 1 | 0.064 | 0.0192 | 0 | 0 | 1 | 1 | 0 | 0.4 | 1 | 1.1 | 0.9
15.2404 | 7.7105 | 8 | 4492 | 1 | 0.064 | 0.0192 | 0 | 0 | 1 | 1 | 0 | 0.4 | 1 | 1.1 | 0.9
16.0351 | 5.6842 | 8 | 4493 | 1 | 0.064 | 0.0192 | 0 | 0 | 1 | 1 | 0 | 0.4 | 1 | 1.1 | 0.9
14.093 | 5.7456 | 8 | 4494 | 1 | 0.064 | 0.0192 | 0 | 0 | 1 | 1 | 0 | 0.4 | 1 | 1.1 | 0.9
14.9737 | 6.3965 | 8 | 4495 | 1 | 0.064 | 0.0192 | 0 | 0 | 1 | 1 | 0 | 0.4 | 1 | 1.1 | 0.9
14.9877 | 5.2298 | 8 | 4496 | 1 | 0.064 | 0.0192 | 0 | 0 | 1 | 1 | 0 | 0.4 | 1 | 1.1 | 0.9
16.1596 | 6.0597 | 8 | 4497 | 1 | 0.064 | 0.0192 | 0 | 0 | 1 | 1 | 0 | 0.4 | 1 | 1.1 | 0.9
15.9614 | 5.6228 | 8 | 4498 | 1 | 0.064 | 0.0192 | 0 | 0 | 1 | 1 | 0 | 0.4 | 1 | 1.1 | 0.9
16.393 | 6.521 | 8 | 4499 | 1 | 0.064 | 0.0192 | 0 | 0 | 1 | 1 | 0 | 0.4 | 1 | 1.1 | 0.9
14.5298 | 7.1667 | 8 | 4500 | 1 | 0.064 | 0.0192 | 0 | 0 | 1 | 1 | 0 | 0.4 | 1 | 1.1 | 0.9
15.1544 | 5.9298 | 8 | 4501 | 1 | 0.064 | 0.0192 | 0 | 0 | 1 | 1 | 0 | 0.4 | 1 | 1.1 | 0.9
14.5018 | 5.7825 | 8 | 4502 | 1 | 0.064 | 0.0192 | 0 | 0 | 1 | 1 | 0 | 0.4 | 1 | 1.1 | 0.9
14.2649 | 5.2298 | 8 | 4503 | 1 | 0.064 | 0.0192 | 0 | 0 | 1 | 1 | 0 | 0.4 | 1 | 1.1 | 0.9
15.1614 | 5.7017 | 8 | 4504 | 1 | 0.064 | 0.0192 | 0 | 0 | 1 | 1 | 0 | 0.4 | 1 | 1.1 | 0.9
14.7018 | 6.8737 | 8 | 4505 | 1 | 0.064 | 0.0192 | 0 | 0 | 1 | 1 | 0 | 0.4 | 1 | 1.1 | 0.9
14.5649 | 5.9298 | 8 | 4506 | 1 | 0.064 | 0.0192 | 0 | 0 | 1 | 1 | 0 | 0.4 | 1 | 1.1 | 0.9
15.7825 | 6.786 | 8 | 4507 | 1 | 0.064 | 0.0192 | 0 | 0 | 1 | 1 | 0 | 0.4 | 1 | 1.1 | 0.9
14.4754 | 8.5649 | 8 | 4508 | 1 | 0.064 | 0.0192 | 0 | 0 | 1 | 1 | 0 | 0.4 | 1 | 1.1 | 0.9
15.3368 | 5.679 | 8 | 4509 | 1 | 0.064 | 0.0192 | 0 | 0 | 1 | 1 | 0 | 0.4 | 1 | 1.1 | 0.9
15.0193 | 6.093 | 8 | 4510 | 1 | 0.064 | 0.0192 | 0 | 0 | 1 | 1 | 0 | 0.4 | 1 | 1.1 | 0.9
14.4561 | 7.5825 | 8 | 4511 | 1 | 0.064 | 0.0192 | 0 | 0 | 1 | 1 | 0 | 0.4 | 1 | 1.1 | 0.9
14.2246 | 5.8877 | 8 | 4512 | 1 | 0.064 | 0.0192 | 0 | 0 | 1 | 1 | 0 | 0.4 | 1 | 1.1 | 0.9
16.1579 | 6.6316 | 8 | 4513 | 1 | 0.064 | 0.0192 | 0 | 0 | 1 | 1 | 0 | 0.4 | 1 | 1.1 | 0.9
14.5614 | 6.9439 | 8 | 4514 | 1 | 0.064 | 0.0192 | 0 | 0 | 1 | 1 | 0 | 0.4 | 1 | 1.1 | 0.9
15.907 | 6.0105 | 8 | 4515 | 1 | 0.064 | 0.0192 | 0 | 0 | 1 | 1 | 0 | 0.4 | 1 | 1.1 | 0.9
14.2456 | 7.5404 | 8 | 4516 | 1 | 0.064 | 0.0192 | 0 | 0 | 1 | 1 | 0 | 0.4 | 1 | 1.1 | 0.9
16.2789 | 6.1667 | 8 | 4517 | 1 | 0.064 | 0.0192 | 0 | 0 | 1 | 1 | 0 | 0.4 | 1 | 1.1 | 0.9
16.293 | 6.3 | 8 | 4518 | 1 | 0.064 | 0.0192 | 0 | 0 | 1 | 1 | 0 | 0.4 | 1 | 1.1 | 0.9
14.2474 | 7.9281 | 8 | 4519 | 1 | 0.064 | 0.0192 | 0 | 0 | 1 | 1 | 0 | 0.4 | 1 | 1.1 | 0.9
15.8982 | 5.7263 | 8 | 4520 | 1 | 0.064 | 0.0192 | 0 | 0 | 1 | 1 | 0 | 0.4 | 1 | 1.1 | 0.9
14.493 | 7.8895 | 8 | 4521 | 1 | 0.064 | 0.0192 | 0 | 0 | 1 | 1 | 0 | 0.4 | 1 | 1.1 | 0.9
16.3351 | 5.6263 | 8 | 4522 | 1 | 0.064 | 0.0192 | 0 | 0 | 1 | 1 | 0 | 0.4 | 1 | 1.1 | 0.9
15.7719 | 5.607 | 8 | 4523 | 1 | 0.064 | 0.0192 | 0 | 0 | 1 | 1 | 0 | 0.4 | 1 | 1.1 | 0.9
15.5825 | 8.5649 | 8 | 4524 | 1 | 0.064 | 0.0192 | 0 | 0 | 1 | 1 | 0 | 0.4 | 1 | 1.1 | 0.9
14.3158 | 7.821 | 8 | 4525 | 1 | 0.064 | 0.0192 | 0 | 0 | 1 | 1 | 0 | 0.4 | 1 | 1.1 | 0.9
16.0912 | 5.9754 | 8 | 4526 | 1 | 0.064 | 0.0192 | 0 | 0 | 1 | 1 | 0 | 0.4 | 1 | 1.1 | 0.9
15.1263 | 6.8228 | 8 | 4527 | 1 | 0.064 | 0.0192 | 0 | 0 | 1 | 1 | 0 | 0.4 | 1 | 1.1 | 0.9
14.4649 | 7.4439 | 8 | 4528 | 1 | 0.064 | 0.0192 | 0 | 0 | 1 | 1 | 0 | 0.4 | 1 | 1.1 | 0.9
14.3667 | 8.093 | 8 | 4529 | 1 | 0.064 | 0.0192 | 0 | 0 | 1 | 1 | 0 | 0.4 | 1 | 1.1 | 0.9
15.9246 | 5.5702 | 8 | 4530 | 1 | 0.064 | 0.0192 | 0 | 0 | 1 | 1 | 0 | 0.4 | 1 | 1.1 | 0.9
16.4158 | 6.1 | 8 | 4531 | 1 | 0.064 | 0.0192 | 0 | 0 | 1 | 1 | 0 | 0.4 | 1 | 1.1 | 0.9
15.7965 | 6.5579 | 8 | 4532 | 1 | 0.064 | 0.0192 | 0 | 0 | 1 | 1 | 0 | 0.4 | 1 | 1.1 | 0.9
14.0456 | 5.5649 | 8 | 4533 | 1 | 0.064 | 0.0192 | 0 | 0 | 1 | 1 | 0 | 0.4 | 1 | 1.1 | 0.9
14.7368 | 6.2193 | 8 | 4534 | 1 | 0.064 | 0.0192 | 0 | 0 | 1 | 1 | 0 | 0.4 | 1 | 1.1 | 0.9
16.1404 | 6.4228 | 8 | 4535 | 1 | 0.064 | 0.0192 | 0 | 0 | 1 | 1 | 0 | 0.4 | 1 | 1.1 | 0.9
15.8246 | 6.6281 | 8 | 4536 | 1 | 0.064 | 0.0192 | 0 | 0 | 1 | 1 | 0 | 0.4 | 1 | 1.1 | 0.9
15.8211 | 5.4088 | 8 | 4537 | 1 | 0.064 | 0.0192 | 0 | 0 | 1 | 1 | 0 | 0.4 | 1 | 1.1 | 0.9
16.4439 | 5.3544 | 8 | 4538 | 1 | 0.064 | 0.0192 | 0 | 0 | 1 | 1 | 0 | 0.4 | 1 | 1.1 | 0.9
16.4684 | 6.0597 | 8 | 4539 | 1 | 0.064 | 0.0192 | 0 | 0 | 1 | 1 | 0 | 0.4 | 1 | 1.1 | 0.9
15.2544 | 5.8263 | 8 | 4540 | 1 | 0.064 | 0.0192 | 0 | 0 | 1 | 1 | 0 | 0.4 | 1 | 1.1 | 0.9
15.8719 | 5.3509 | 1 | 4541 | 1 | 0.012 | 0.0036 | 0 | 0 | 1 | 1 | 0 | 0.4 | 1 | 1.1 | 0.9
15.6754 | 7.1123 | 1 | 4542 | 1 | 0.012 | 0.0036 | 0 | 0 | 1 | 1 | 0 | 0.4 | 1 | 1.1 | 0.9
16.0439 | 5.9439 | 1 | 4543 | 1 | 0.012 | 0.0036 | 0 | 0 | 1 | 1 | 0 | 0.4 | 1 | 1.1 | 0.9
16.4421 | 5.5702 | 1 | 4544 | 1 | 0.012 | 0.0036 | 0 | 0 | 1 | 1 | 0 | 0.4 | 1 | 1.1 | 0.9
15.9404 | 7.7053 | 1 | 4545 | 1 | 0.012 | 0.0036 | 0 | 0 | 1 | 1 | 0 | 0.4 | 1 | 1.1 | 0.9
14.9 | 6.0895 | 1 | 4546 | 1 | 0.012 | 0.0036 | 0 | 0 | 1 | 1 | 0 | 0.4 | 1 | 1.1 | 0.9
14.2509 | 7.9737 | 1 | 4547 | 1 | 0.012 | 0.0036 | 0 | 0 | 1 | 1 | 0 | 0.4 | 1 | 1.1 | 0.9
14.607 | 6.2246 | 1 | 4548 | 1 | 0.012 | 0.0036 | 0 | 0 | 1 | 1 | 0 | 0.4 | 1 | 1.1 | 0.9
15.8035 | 5.8597 | 1 | 4549 | 1 | 0.012 | 0.0036 | 0 | 0 | 1 | 1 | 0 | 0.4 | 1 | 1.1 | 0.9
15.3895 | 6.8281 | 1 | 4550 | 1 | 0.012 | 0.0036 | 0 | 0 | 1 | 1 | 0 | 0.4 | 1 | 1.1 | 0.9
14.8386 | 5.6649 | 1 | 4551 | 1 | 0.012 | 0.0036 | 0 | 0 | 1 | 1 | 0 | 0.4 | 1 | 1.1 | 0.9
15.6684 | 6.6684 | 1 | 4552 | 1 | 0.012 | 0.0036 | 0 | 0 | 1 | 1 | 0 | 0.4 | 1 | 1.1 | 0.9
14.7421 | 5.9982 | 1 | 4553 | 1 | 0.012 | 0.0036 | 0 | 0 | 1 | 1 | 0 | 0.4 | 1 | 1.1 | 0.9
15.3228 | 5.6298 | 1 | 4554 | 1 | 0.012 | 0.0036 | 0 | 0 | 1 | 1 | 0 | 0.4 | 1 | 1.1 | 0.9
16.4246 | 5.507 | 1 | 4555 | 1 | 0.012 | 0.0036 | 0 | 0 | 1 | 1 | 0 | 0.4 | 1 | 1.1 | 0.9
15.4649 | 5.8789 | 1 | 4556 | 1 | 0.012 | 0.0036 | 0 | 0 | 1 | 1 | 0 | 0.4 | 1 | 1.1 | 0.9
16.1123 | 5.3754 | 1 | 4557 | 1 | 0.012 | 0.0036 | 0 | 0 | 1 | 1 | 0 | 0.4 | 1 | 1.1 | 0.9
14.6719 | 6.893 | 1 | 4558 | 1 | 0.012 | 0.0036 | 0 | 0 | 1 | 1 | 0 | 0.4 | 1 | 1.1 | 0.9
16.3825 | 8.9333 | 1 | 4559 | 1 | 0.012 | 0.0036 | 0 | 0 | 1 | 1 | 0 | 0.4 | 1 | 1.1 | 0.9
16.1053 | 6.2877 | 1 | 4560 | 1 | 0.012 | 0.0036 | 0 | 0 | 1 | 1 | 0 | 0.4 | 1 | 1.1 | 0.9
15.2333 | 6.0667 | 1 | 4561 | 1 | 0.012 | 0.0036 | 0 | 0 | 1 | 1 | 0 | 0.4 | 1 | 1.1 | 0.9
15.1544 | 6.8018 | 1 | 4562 | 1 | 0.012 | 0.0036 | 0 | 0 | 1 | 1 | 0 | 0.4 | 1 | 1.1 | 0.9
15.9632 | 6.3316 | 1 | 4563 | 1 | 0.012 | 0.0036 | 0 | 0 | 1 | 1 | 0 | 0.4 | 1 | 1.1 | 0.9
15.1404 | 5.2088 | 1 | 4564 | 1 | 0.012 | 0.0036 | 0 | 0 | 1 | 1 | 0 | 0.4 | 1 | 1.1 | 0.9
16.2474 | 5.6982 | 1 | 4565 | 1 | 0.012 | 0.0036 | 0 | 0 | 1 | 1 | 0 | 0.4 | 1 | 1.1 | 0.9
15.6386 | 5.9912 | 1 | 4566 | 1 | 0.012 | 0.0036 | 0 | 0 | 1 | 1 | 0 | 0.4 | 1 | 1.1 | 0.9
16.2158 | 5.9263 | 1 | 4567 | 1 | 0.012 | 0.0036 | 0 | 0 | 1 | 1 | 0 | 0.4 | 1 | 1.1 | 0.9
14.6175 | 6.8982 | 1 | 4568 | 1 | 0.012 | 0.0036 | 0 | 0 | 1 | 1 | 0 | 0.4 | 1 | 1.1 | 0.9
15.9649 | 6.2509 | 1 | 4569 | 1 | 0.012 | 0.0036 | 0 | 0 | 1 | 1 | 0 | 0.4 | 1 | 1.1 | 0.9
15.8246 | 5.4421 | 1 | 4570 | 1 | 0.012 | 0.0036 | 0 | 0 | 1 | 1 | 0 | 0.4 | 1 | 1.1 | 0.9
16.4018 | 5.3667 | 1 | 4571 | 1 | 0.012 | 0.0036 | 0 | 0 | 1 | 1 | 0 | 0.4 | 1 | 1.1 | 0.9
16.3211 | 5.986 | 1 | 4572 | 1 | 0.012 | 0.0036 | 0 | 0 | 1 | 1 | 0 | 0.4 | 1 | 1.1 | 0.9
14.6088 | 5.9965 | 1 | 4573 | 1 | 0.012 | 0.0036 | 0 | 0 | 1 | 1 | 0 | 0.4 | 1 | 1.1 | 0.9
15.2667 | 6.8263 | 1 | 4574 | 1 | 0.012 | 0.0036 | 0 | 0 | 1 | 1 | 0 | 0.4 | 1 | 1.1 | 0.9
15.0877 | 6.1316 | 1 | 4575 | 1 | 0.012 | 0.0036 | 0 | 0 | 1 | 1 | 0 | 0.4 | 1 | 1.1 | 0.9
14.9281 | 5.4825 | 1 | 4576 | 1 | 0.012 | 0.0036 | 0 | 0 | 1 | 1 | 0 | 0.4 | 1 | 1.1 | 0.9
16.1649 | 5.2193 | 1 | 4577 | 1 | 0.012 | 0.0036 | 0 | 0 | 1 | 1 | 0 | 0.4 | 1 | 1.1 | 0.9
15.5246 | 6.9403 | 1 | 4578 | 1 | 0.012 | 0.0036 | 0 | 0 | 1 | 1 | 0 | 0.4 | 1 | 1.1 | 0.9
15.7316 | 6.2491 | 1 | 4579 | 1 | 0.012 | 0.0036 | 0 | 0 | 1 | 1 | 0 | 0.4 | 1 | 1.1 | 0.9
16.0368 | 6.8035 | 1 | 4580 | 1 | 0.012 | 0.0036 | 0 | 0 | 1 | 1 | 0 | 0.4 | 1 | 1.1 | 0.9
14.6491 | 5.3982 | 1 | 4581 | 1 | 0.012 | 0.0036 | 0 | 0 | 1 | 1 | 0 | 0.4 | 1 | 1.1 | 0.9
15.6667 | 5.7158 | 1 | 4582 | 1 | 0.012 | 0.0036 | 0 | 0 | 1 | 1 | 0 | 0.4 | 1 | 1.1 | 0.9
15.007 | 5.3105 | 1 | 4583 | 1 | 0.012 | 0.0036 | 0 | 0 | 1 | 1 | 0 | 0.4 | 1 | 1.1 | 0.9
16.0175 | 6.2702 | 1 | 4584 | 1 | 0.012 | 0.0036 | 0 | 0 | 1 | 1 | 0 | 0.4 | 1 | 1.1 | 0.9
15.7386 | 6.0509 | 1 | 4585 | 1 | 0.012 | 0.0036 | 0 | 0 | 1 | 1 | 0 | 0.4 | 1 | 1.1 | 0.9
16.4965 | 6.0053 | 1 | 4586 | 1 | 0.012 | 0.0036 | 0 | 0 | 1 | 1 | 0 | 0.4 | 1 | 1.1 | 0.9
14.893 | 6.114 | 1 | 4587 | 1 | 0.012 | 0.0036 | 0 | 0 | 1 | 1 | 0 | 0.4 | 1 | 1.1 | 0.9
16.0895 | 6.779 | 1 | 4588 | 1 | 0.012 | 0.0036 | 0 | 0 | 1 | 1 | 0 | 0.4 | 1 | 1.1 | 0.9
16.1175 | 9.6614 | 1 | 4589 | 1 | 0.012 | 0.0036 | 0 | 0 | 1 | 1 | 0 | 0.4 | 1 | 1.1 | 0.9
15.6877 | 7.5947 | 1 | 4590 | 1 | 0.012 | 0.0036 | 0 | 0 | 1 | 1 | 0 | 0.4 | 1 | 1.1 | 0.9
15.5719 | 5.807 | 1 | 4591 | 1 | 0.012 | 0.0036 | 0 | 0 | 1 | 1 | 0 | 0.4 | 1 | 1.1 | 0.9
16.3842 | 6.3632 | 1 | 4592 | 1 | 0.012 | 0.0036 | 0 | 0 | 1 | 1 | 0 | 0.4 | 1 | 1.1 | 0.9
14.5193 | 8.0175 | 1 | 4593 | 1 | 0.012 | 0.0036 | 0 | 0 | 1 | 1 | 0 | 0.4 | 1 | 1.1 | 0.9
15.8895 | 6.3982 | 1 | 4594 | 1 | 0.012 | 0.0036 | 0 | 0 | 1 | 1 | 0 | 0.4 | 1 | 1.1 | 0.9
15.6105 | 6.8982 | 1 | 4595 | 1 | 0.012 | 0.0036 | 0 | 0 | 1 | 1 | 0 | 0.4 | 1 | 1.1 | 0.9
14.993 | 5.4825 | 1 | 4596 | 1 | 0.012 | 0.0036 | 0 | 0 | 1 | 1 | 0 | 0.4 | 1 | 1.1 | 0.9
16.007 | 6.6754 | 1 | 4597 | 1 | 0.012 | 0.0036 | 0 | 0 | 1 | 1 | 0 | 0.4 | 1 | 1.1 | 0.9
16.107 | 5.6158 | 1 | 4598 | 1 | 0.012 | 0.0036 | 0 | 0 | 1 | 1 | 0 | 0.4 | 1 | 1.1 | 0.9
15.7754 | 7.0035 | 1 | 4599 | 1 | 0.012 | 0.0036 | 0 | 0 | 1 | 1 | 0 | 0.4 | 1 | 1.1 | 0.9
14.2509 | 8.5246 | 1 | 4600 | 1 | 0.012 | 0.0036 | 0 | 0 | 1 | 1 | 0 | 0.4 | 1 | 1.1 | 0.9
14.8158 | 5.4017 | 1 | 4601 | 1 | 0.012 | 0.0036 | 0 | 0 | 1 | 1 | 0 | 0.4 | 1 | 1.1 | 0.9
16.2596 | 5.4088 | 1 | 4602 | 1 | 0.012 | 0.0036 | 0 | 0 | 1 | 1 | 0 | 0.4 | 1 | 1.1 | 0.9
15.2596 | 5.5053 | 1 | 4603 | 1 | 0.012 | 0.0036 | 0 | 0 | 1 | 1 | 0 | 0.4 | 1 | 1.1 | 0.9
15.3018 | 6.7 | 1 | 4604 | 1 | 0.012 | 0.0036 | 0 | 0 | 1 | 1 | 0 | 0.4 | 1 | 1.1 | 0.9
15.4912 | 6.2561 | 1 | 4605 | 1 | 0.012 | 0.0036 | 0 | 0 | 1 | 1 | 0 | 0.4 | 1 | 1.1 | 0.9
16.3561 | 5.4158 | 1 | 4606 | 1 | 0.012 | 0.0036 | 0 | 0 | 1 | 1 | 0 | 0.4 | 1 | 1.1 | 0.9
16.2333 | 6.3947 | 1 | 4607 | 1 | 0.012 | 0.0036 | 0 | 0 | 1 | 1 | 0 | 0.4 | 1 | 1.1 | 0.9
16.1789 | 5.6053 | 1 | 4608 | 1 | 0.012 | 0.0036 | 0 | 0 | 1 | 1 | 0 | 0.4 | 1 | 1.1 | 0.9
16.2579 | 6.0281 | 1 | 4609 | 1 | 0.012 | 0.0036 | 0 | 0 | 1 | 1 | 0 | 0.4 | 1 | 1.1 | 0.9
15.1316 | 5.6614 | 1 | 4610 | 1 | 0.012 | 0.0036 | 0 | 0 | 1 | 1 | 0 | 0.4 | 1 | 1.1 | 0.9
16.3632 | 5.4035 | 1 | 4611 | 1 | 0.012 | 0.0036 | 0 | 0 | 1 | 1 | 0 | 0.4 | 1 | 1.1 | 0.9
14.9439 | 6.2526 | 1 | 4612 | 1 | 0.012 | 0.0036 | 0 | 0 | 1 | 1 | 0 | 0.4 | 1 | 1.1 | 0.9
15.5579 | 6.0825 | 1 | 4613 | 1 | 0.012 | 0.0036 | 0 | 0 | 1 | 1 | 0 | 0.4 | 1 | 1.1 | 0.9
16.3368 | 7.9351 | 1 | 4614 | 1 | 0.012 | 0.0036 | 0 | 0 | 1 | 1 | 0 | 0.4 | 1 | 1.1 | 0.9
14.8947 | 6.0684 | 1 | 4615 | 1 | 0.012 | 0.0036 | 0 | 0 | 1 | 1 | 0 | 0.4 | 1 | 1.1 | 0.9
16.3333 | 6.1035 | 1 | 4616 | 1 | 0.012 | 0.0036 | 0 | 0 | 1 | 1 | 0 | 0.4 | 1 | 1.1 | 0.9
16.4018 | 7.0281 | 1 | 4617 | 1 | 0.012 | 0.0036 | 0 | 0 | 1 | 1 | 0 | 0.4 | 1 | 1.1 | 0.9
15.1105 | 6.5018 | 1 | 4618 | 1 | 0.012 | 0.0036 | 0 | 0 | 1 | 1 | 0 | 0.4 | 1 | 1.1 | 0.9
14.8842 | 6.4614 | 1 | 4619 | 1 | 0.012 | 0.0036 | 0 | 0 | 1 | 1 | 0 | 0.4 | 1 | 1.1 | 0.9
16.0193 | 5.7649 | 1 | 4620 | 1 | 0.012 | 0.0036 | 0 | 0 | 1 | 1 | 0 | 0.4 | 1 | 1.1 | 0.9
15.5439 | 6.0316 | 1 | 4621 | 1 | 0.012 | 0.0036 | 0 | 0 | 1 | 1 | 0 | 0.4 | 1 | 1.1 | 0.9
14.9719 | 5.5404 | 1 | 4622 | 1 | 0.012 | 0.0036 | 0 | 0 | 1 | 1 | 0 | 0.4 | 1 | 1.1 | 0.9
16.3561 | 5.8807 | 1 | 4623 | 1 | 0.012 | 0.0036 | 0 | 0 | 1 | 1 | 0 | 0.4 | 1 | 1.1 | 0.9
14.4667 | 7.5105 | 1 | 4624 | 1 | 0.012 | 0.0036 | 0 | 0 | 1 | 1 | 0 | 0.4 | 1 | 1.1 | 0.9
16.1509 | 5.4351 | 1 | 4625 | 1 | 0.012 | 0.0036 | 0 | 0 | 1 | 1 | 0 | 0.4 | 1 | 1.1 | 0.9
14.5035 | 7.4737 | 1 | 4626 | 1 | 0.012 | 0.0036 | 0 | 0 | 1 | 1 | 0 | 0.4 | 1 | 1.1 | 0.9
14.307 | 8.1298 | 1 | 4627 | 1 | 0.012 | 0.0036 | 0 | 0 | 1 | 1 | 0 | 0.4 | 1 | 1.1 | 0.9
15.9737 | 5.6632 | 1 | 4628 | 1 | 0.012 | 0.0036 | 0 | 0 | 1 | 1 | 0 | 0.4 | 1 | 1.1 | 0.9
15.0912 | 5.6439 | 1 | 4629 | 1 | 0.012 | 0.0036 | 0 | 0 | 1 | 1 | 0 | 0.4 | 1 | 1.1 | 0.9
15.8614 | 5.8263 | 1 | 4630 | 1 | 0.012 | 0.0036 | 0 | 0 | 1 | 1 | 0 | 0.4 | 1 | 1.1 | 0.9
14.8702 | 6.0298 | 1 | 4631 | 1 | 0.012 | 0.0036 | 0 | 0 | 1 | 1 | 0 | 0.4 | 1 | 1.1 | 0.9
14.5333 | 5.9123 | 1 | 4632 | 1 | 0.012 | 0.0036 | 0 | 0 | 1 | 1 | 0 | 0.4 | 1 | 1.1 | 0.9
14.1246 | 5.3772 | 1 | 4633 | 1 | 0.012 | 0.0036 | 0 | 0 | 1 | 1 | 0 | 0.4 | 1 | 1.1 | 0.9
16.2 | 6.4281 | 1 | 4634 | 1 | 0.012 | 0.0036 | 0 | 0 | 1 | 1 | 0 | 0.4 | 1 | 1.1 | 0.9
16.4088 | 6.586 | 1 | 4635 | 1 | 0.012 | 0.0036 | 0 | 0 | 1 | 1 | 0 | 0.4 | 1 | 1.1 | 0.9
16.4281 | 6.3509 | 1 | 4636 | 1 | 0.012 | 0.0036 | 0 | 0 | 1 | 1 | 0 | 0.4 | 1 | 1.1 | 0.9
14.686 | 6.7825 | 1 | 4637 | 1 | 0.012 | 0.0036 | 0 | 0 | 1 | 1 | 0 | 0.4 | 1 | 1.1 | 0.9
16.2211 | 6.6403 | 1 | 4638 | 1 | 0.012 | 0.0036 | 0 | 0 | 1 | 1 | 0 | 0.4 | 1 | 1.1 | 0.9
16.3947 | 5.893 | 1 | 4639 | 1 | 0.012 | 0.0036 | 0 | 0 | 1 | 1 | 0 | 0.4 | 1 | 1.1 | 0.9
14.9421 | 5.4632 | 1 | 4640 | 1 | 0.012 | 0.0036 | 0 | 0 | 1 | 1 | 0 | 0.4 | 1 | 1.1 | 0.9
15.9298 | 5.586 | 1 | 4641 | 1 | 0.012 | 0.0036 | 0 | 0 | 1 | 1 | 0 | 0.4 | 1 | 1.1 | 0.9
15.1333 | 7.1211 | 1 | 4642 | 1 | 0.012 | 0.0036 | 0 | 0 | 1 | 1 | 0 | 0.4 | 1 | 1.1 | 0.9
14.9368 | 5.693 | 1 | 4643 | 1 | 0.012 | 0.0036 | 0 | 0 | 1 | 1 | 0 | 0.4 | 1 | 1.1 | 0.9
16.1123 | 6.4017 | 1 | 4644 | 1 | 0.012 | 0.0036 | 0 | 0 | 1 | 1 | 0 | 0.4 | 1 | 1.1 | 0.9
16.4175 | 6.7614 | 1 | 4645 | 1 | 0.012 | 0.0036 | 0 | 0 | 1 | 1 | 0 | 0.4 | 1 | 1.1 | 0.9
16.0351 | 5.3842 | 1 | 4646 | 1 | 0.012 | 0.0036 | 0 | 0 | 1 | 1 | 0 | 0.4 | 1 | 1.1 | 0.9
15.2965 | 6.779 | 1 | 4647 | 1 | 0.012 | 0.0036 | 0 | 0 | 1 | 1 | 0 | 0.4 | 1 | 1.1 | 0.9
14.6211 | 6.2316 | 1 | 4648 | 1 | 0.012 | 0.0036 | 0 | 0 | 1 | 1 | 0 | 0.4 | 1 | 1.1 | 0.9
15.0053 | 5.3439 | 1 | 4649 | 1 | 0.012 | 0.0036 | 0 | 0 | 1 | 1 | 0 | 0.4 | 1 | 1.1 | 0.9
15.3018 | 6.6667 | 1 | 4650 | 1 | 0.012 | 0.0036 | 0 | 0 | 1 | 1 | 0 | 0.4 | 1 | 1.1 | 0.9
16.4263 | 8.7965 | 1 | 4651 | 1 | 0.012 | 0.0036 | 0 | 0 | 1 | 1 | 0 | 0.4 | 1 | 1.1 | 0.9
15.1649 | 6.193 | 1 | 4652 | 1 | 0.012 | 0.0036 | 0 | 0 | 1 | 1 | 0 | 0.4 | 1 | 1.1 | 0.9
16.3088 | 6.2754 | 1 | 4653 | 1 | 0.012 | 0.0036 | 0 | 0 | 1 | 1 | 0 | 0.4 | 1 | 1.1 | 0.9
16.214 | 6.1649 | 1 | 4654 | 1 | 0.012 | 0.0036 | 0 | 0 | 1 | 1 | 0 | 0.4 | 1 | 1.1 | 0.9
15.9368 | 6.286 | 1 | 4655 | 1 | 0.012 | 0.0036 | 0 | 0 | 1 | 1 | 0 | 0.4 | 1 | 1.1 | 0.9
14.3018 | 5.5474 | 1 | 4656 | 1 | 0.012 | 0.0036 | 0 | 0 | 1 | 1 | 0 | 0.4 | 1 | 1.1 | 0.9
15.8105 | 6.0912 | 1 | 4657 | 1 | 0.012 | 0.0036 | 0 | 0 | 1 | 1 | 0 | 0.4 | 1 | 1.1 | 0.9
14.3807 | 5.5737 | 1 | 4658 | 1 | 0.012 | 0.0036 | 0 | 0 | 1 | 1 | 0 | 0.4 | 1 | 1.1 | 0.9
15.5789 | 6.3544 | 1 | 4659 | 1 | 0.012 | 0.0036 | 0 | 0 | 1 | 1 | 0 | 0.4 | 1 | 1.1 | 0.9
16.1456 | 6.6474 | 1 | 4660 | 1 | 0.012 | 0.0036 | 0 | 0 | 1 | 1 | 0 | 0.4 | 1 | 1.1 | 0.9
15.6807 | 6.0737 | 1 | 4661 | 1 | 0.012 | 0.0036 | 0 | 0 | 1 | 1 | 0 | 0.4 | 1 | 1.1 | 0.9
15.7842 | 6.7158 | 1 | 4662 | 1 | 0.012 | 0.0036 | 0 | 0 | 1 | 1 | 0 | 0.4 | 1 | 1.1 | 0.9
15.6105 | 5.9158 | 1 | 4663 | 1 | 0.012 | 0.0036 | 0 | 0 | 1 | 1 | 0 | 0.4 | 1 | 1.1 | 0.9
16.1404 | 7.3597 | 1 | 4664 | 1 | 0.012 | 0.0036 | 0 | 0 | 1 | 1 | 0 | 0.4 | 1 | 1.1 | 0.9
15.1351 | 6.9895 | 1 | 4665 | 1 | 0.012 | 0.0036 | 0 | 0 | 1 | 1 | 0 | 0.4 | 1 | 1.1 | 0.9
15.5772 | 6.7737 | 1 | 4666 | 1 | 0.012 | 0.0036 | 0 | 0 | 1 | 1 | 0 | 0.4 | 1 | 1.1 | 0.9
15.2439 | 6.8684 | 1 | 4667 | 1 | 0.012 | 0.0036 | 0 | 0 | 1 | 1 | 0 | 0.4 | 1 | 1.1 | 0.9
15.3404 | 6.0281 | 1 | 4668 | 1 | 0.012 | 0.0036 | 0 | 0 | 1 | 1 | 0 | 0.4 | 1 | 1.1 | 0.9
16.4228 | 6.2404 | 1 | 4669 | 1 | 0.012 | 0.0036 | 0 | 0 | 1 | 1 | 0 | 0.4 | 1 | 1.1 | 0.9
16.4298 | 6.5456 | 1 | 4670 | 1 | 0.012 | 0.0036 | 0 | 0 | 1 | 1 | 0 | 0.4 | 1 | 1.1 | 0.9
16.2596 | 6.007 | 1 | 4671 | 1 | 0.012 | 0.0036 | 0 | 0 | 1 | 1 | 0 | 0.4 | 1 | 1.1 | 0.9
14.6456 | 7.0597 | 1 | 4672 | 1 | 0.012 | 0.0036 | 0 | 0 | 1 | 1 | 0 | 0.4 | 1 | 1.1 | 0.9
15.9877 | 5.286 | 1 | 4673 | 1 | 0.012 | 0.0036 | 0 | 0 | 1 | 1 | 0 | 0.4 | 1 | 1.1 | 0.9
15.0526 | 6.2667 | 1 | 4674 | 1 | 0.012 | 0.0036 | 0 | 0 | 1 | 1 | 0 | 0.4 | 1 | 1.1 | 0.9
15.707 | 6.0298 | 1 | 4675 | 1 | 0.012 | 0.0036 | 0 | 0 | 1 | 1 | 0 | 0.4 | 1 | 1.1 | 0.9
16.0754 | 5.8246 | 1 | 4676 | 1 | 0.012 | 0.0036 | 0 | 0 | 1 | 1 | 0 | 0.4 | 1 | 1.1 | 0.9
15.9684 | 6.1263 | 1 | 4677 | 1 | 0.012 | 0.0036 | 0 | 0 | 1 | 1 | 0 | 0.4 | 1 | 1.1 | 0.9
16.1579 | 6.3298 | 1 | 4678 | 1 | 0.012 | 0.0036 | 0 | 0 | 1 | 1 | 0 | 0.4 | 1 | 1.1 | 0.9
16.0158 | 6.2333 | 1 | 4679 | 1 | 0.012 | 0.0036 | 0 | 0 | 1 | 1 | 0 | 0.4 | 1 | 1.1 | 0.9
14.3404 | 6.6614 | 1 | 4680 | 1 | 0.012 | 0.0036 | 0 | 0 | 1 | 1 | 0 | 0.4 | 1 | 1.1 | 0.9
15.3509 | 6.0333 | 1 | 4681 | 1 | 0.012 | 0.0036 | 0 | 0 | 1 | 1 | 0 | 0.4 | 1 | 1.1 | 0.9
16.1684 | 5.6754 | 1 | 4682 | 1 | 0.012 | 0.0036 | 0 | 0 | 1 | 1 | 0 | 0.4 | 1 | 1.1 | 0.9
14.9509 | 6.0456 | 1 | 4683 | 1 | 0.012 | 0.0036 | 0 | 0 | 1 | 1 | 0 | 0.4 | 1 | 1.1 | 0.9
14.3053 | 7.9702 | 1 | 4684 | 1 | 0.012 | 0.0036 | 0 | 0 | 1 | 1 | 0 | 0.4 | 1 | 1.1 | 0.9
16.0158 | 5.8579 | 1 | 4685 | 1 | 0.012 | 0.0036 | 0 | 0 | 1 | 1 | 0 | 0.4 | 1 | 1.1 | 0.9
16.2561 | 5.8825 | 1 | 4686 | 1 | 0.012 | 0.0036 | 0 | 0 | 1 | 1 | 0 | 0.4 | 1 | 1.1 | 0.9
14.1737 | 5.2737 | 1 | 4687 | 1 | 0.012 | 0.0036 | 0 | 0 | 1 | 1 | 0 | 0.4 | 1 | 1.1 | 0.9
15.0018 | 5.3754 | 1 | 4688 | 1 | 0.012 | 0.0036 | 0 | 0 | 1 | 1 | 0 | 0.4 | 1 | 1.1 | 0.9
15.3421 | 5.5491 | 1 | 4689 | 1 | 0.012 | 0.0036 | 0 | 0 | 1 | 1 | 0 | 0.4 | 1 | 1.1 | 0.9
15.0421 | 5.2509 | 1 | 4690 | 1 | 0.012 | 0.0036 | 0 | 0 | 1 | 1 | 0 | 0.4 | 1 | 1.1 | 0.9
15.7772 | 5.8789 | 1 | 4691 | 1 | 0.012 | 0.0036 | 0 | 0 | 1 | 1 | 0 | 0.4 | 1 | 1.1 | 0.9
16.4105 | 7.7825 | 1 | 4692 | 1 | 0.012 | 0.0036 | 0 | 0 | 1 | 1 | 0 | 0.4 | 1 | 1.1 | 0.9
15.8912 | 5.6281 | 1 | 4693 | 1 | 0.012 | 0.0036 | 0 | 0 | 1 | 1 | 0 | 0.4 | 1 | 1.1 | 0.9
16.4263 | 8.8105 | 1 | 4694 | 1 | 0.012 | 0.0036 | 0 | 0 | 1 | 1 | 0 | 0.4 | 1 | 1.1 | 0.9
14.7316 | 6.007 | 1 | 4695 | 1 | 0.012 | 0.0036 | 0 | 0 | 1 | 1 | 0 | 0.4 | 1 | 1.1 | 0.9
15.8614 | 6.3439 | 1 | 4696 | 1 | 0.012 | 0.0036 | 0 | 0 | 1 | 1 | 0 | 0.4 | 1 | 1.1 | 0.9
15.3123 | 6.8175 | 1 | 4697 | 1 | 0.012 | 0.0036 | 0 | 0 | 1 | 1 | 0 | 0.4 | 1 | 1.1 | 0.9
15.6912 | 6.1246 | 1 | 4698 | 1 | 0.012 | 0.0036 | 0 | 0 | 1 | 1 | 0 | 0.4 | 1 | 1.1 | 0.9
14.4754 | 5.8509 | 1 | 4699 | 1 | 0.012 | 0.0036 | 0 | 0 | 1 | 1 | 0 | 0.4 | 1 | 1.1 | 0.9
16.0263 | 6.114 | 1 | 4700 | 1 | 0.012 | 0.0036 | 0 | 0 | 1 | 1 | 0 | 0.4 | 1 | 1.1 | 0.9
14.5509 | 7.2614 | 1 | 4701 | 1 | 0.012 | 0.0036 | 0 | 0 | 1 | 1 | 0 | 0.4 | 1 | 1.1 | 0.9
16.186 | 5.5474 | 1 | 4702 | 1 | 0.012 | 0.0036 | 0 | 0 | 1 | 1 | 0 | 0.4 | 1 | 1.1 | 0.9
14.9596 | 6.1754 | 1 | 4703 | 1 | 0.012 | 0.0036 | 0 | 0 | 1 | 1 | 0 | 0.4 | 1 | 1.1 | 0.9
15.8018 | 6.1982 | 1 | 4704 | 1 | 0.012 | 0.0036 | 0 | 0 | 1 | 1 | 0 | 0.4 | 1 | 1.1 | 0.9
16.4614 | 5.4035 | 1 | 4705 | 1 | 0.012 | 0.0036 | 0 | 0 | 1 | 1 | 0 | 0.4 | 1 | 1.1 | 0.9
16.0912 | 6.9 | 1 | 4706 | 1 | 0.012 | 0.0036 | 0 | 0 | 1 | 1 | 0 | 0.4 | 1 | 1.1 | 0.9
14.8737 | 6.2228 | 1 | 4707 | 1 | 0.012 | 0.0036 | 0 | 0 | 1 | 1 | 0 | 0.4 | 1 | 1.1 | 0.9
15.6123 | 6.8702 | 1 | 4708 | 1 | 0.012 | 0.0036 | 0 | 0 | 1 | 1 | 0 | 0.4 | 1 | 1.1 | 0.9
14.2649 | 7.8965 | 1 | 4709 | 1 | 0.012 | 0.0036 | 0 | 0 | 1 | 1 | 0 | 0.4 | 1 | 1.1 | 0.9
16.3053 | 6.5509 | 1 | 4710 | 1 | 0.012 | 0.0036 | 0 | 0 | 1 | 1 | 0 | 0.4 | 1 | 1.1 | 0.9
16.2228 | 6.1421 | 1 | 4711 | 1 | 0.012 | 0.0036 | 0 | 0 | 1 | 1 | 0 | 0.4 | 1 | 1.1 | 0.9
16.3737 | 6.6246 | 1 | 4712 | 1 | 0.012 | 0.0036 | 0 | 0 | 1 | 1 | 0 | 0.4 | 1 | 1.1 | 0.9
16.4789 | 6.0439 | 1 | 4713 | 1 | 0.012 | 0.0036 | 0 | 0 | 1 | 1 | 0 | 0.4 | 1 | 1.1 | 0.9
16.4018 | 6.0228 | 1 | 4714 | 1 | 0.012 | 0.0036 | 0 | 0 | 1 | 1 | 0 | 0.4 | 1 | 1.1 | 0.9
14.507 | 6.9175 | 1 | 4715 | 1 | 0.012 | 0.0036 | 0 | 0 | 1 | 1 | 0 | 0.4 | 1 | 1.1 | 0.9
15.886 | 5.393 | 1 | 4716 | 1 | 0.012 | 0.0036 | 0 | 0 | 1 | 1 | 0 | 0.4 | 1 | 1.1 | 0.9
15.6298 | 6.4842 | 1 | 4717 | 1 | 0.012 | 0.0036 | 0 | 0 | 1 | 1 | 0 | 0.4 | 1 | 1.1 | 0.9
16.3281 | 6.1281 | 1 | 4718 | 1 | 0.012 | 0.0036 | 0 | 0 | 1 | 1 | 0 | 0.4 | 1 | 1.1 | 0.9
16.1439 | 7.3667 | 1 | 4719 | 1 | 0.012 | 0.0036 | 0 | 0 | 1 | 1 | 0 | 0.4 | 1 | 1.1 | 0.9
15.2123 | 5.5614 | 1 | 4720 | 1 | 0.012 | 0.0036 | 0 | 0 | 1 | 1 | 0 | 0.4 | 1 | 1.1 | 0.9
14.4193 | 5.8632 | 1 | 4721 | 1 | 0.012 | 0.0036 | 0 | 0 | 1 | 1 | 0 | 0.4 | 1 | 1.1 | 0.9
14.7982 | 6.3175 | 1 | 4722 | 1 | 0.012 | 0.0036 | 0 | 0 | 1 | 1 | 0 | 0.4 | 1 | 1.1 | 0.9
14.614 | 6.1246 | 1 | 4723 | 1 | 0.012 | 0.0036 | 0 | 0 | 1 | 1 | 0 | 0.4 | 1 | 1.1 | 0.9
15.4509 | 6.1649 | 1 | 4724 | 1 | 0.012 | 0.0036 | 0 | 0 | 1 | 1 | 0 | 0.4 | 1 | 1.1 | 0.9
16.4526 | 6.7614 | 1 | 4725 | 1 | 0.012 | 0.0036 | 0 | 0 | 1 | 1 | 0 | 0.4 | 1 | 1.1 | 0.9
15.1386 | 6.7719 | 1 | 4726 | 1 | 0.012 | 0.0036 | 0 | 0 | 1 | 1 | 0 | 0.4 | 1 | 1.1 | 0.9
15.9702 | 6.3842 | 1 | 4727 | 1 | 0.012 | 0.0036 | 0 | 0 | 1 | 1 | 0 | 0.4 | 1 | 1.1 | 0.9
16.2789 | 6.2088 | 1 | 4728 | 1 | 0.012 | 0.0036 | 0 | 0 | 1 | 1 | 0 | 0.4 | 1 | 1.1 | 0.9
15.9895 | 6.1158 | 1 | 4729 | 1 | 0.012 | 0.0036 | 0 | 0 | 1 | 1 | 0 | 0.4 | 1 | 1.1 | 0.9
14.6228 | 5.8807 | 1 | 4730 | 1 | 0.012 | 0.0036 | 0 | 0 | 1 | 1 | 0 | 0.4 | 1 | 1.1 | 0.9
14.807 | 5.607 | 1 | 4731 | 1 | 0.012 | 0.0036 | 0 | 0 | 1 | 1 | 0 | 0.4 | 1 | 1.1 | 0.9
14.9684 | 5.7667 | 1 | 4732 | 1 | 0.012 | 0.0036 | 0 | 0 | 1 | 1 | 0 | 0.4 | 1 | 1.1 | 0.9
15.3982 | 6.8316 | 1 | 4733 | 1 | 0.012 | 0.0036 | 0 | 0 | 1 | 1 | 0 | 0.4 | 1 | 1.1 | 0.9
16.2947 | 8.6719 | 1 | 4734 | 1 | 0.012 | 0.0036 | 0 | 0 | 1 | 1 | 0 | 0.4 | 1 | 1.1 | 0.9
15.1561 | 6.9281 | 1 | 4735 | 1 | 0.012 | 0.0036 | 0 | 0 | 1 | 1 | 0 | 0.4 | 1 | 1.1 | 0.9
14.5842 | 7.0263 | 1 | 4736 | 1 | 0.012 | 0.0036 | 0 | 0 | 1 | 1 | 0 | 0.4 | 1 | 1.1 | 0.9
15.2789 | 5.7281 | 1 | 4737 | 1 | 0.012 | 0.0036 | 0 | 0 | 1 | 1 | 0 | 0.4 | 1 | 1.1 | 0.9
14.3982 | 7.3263 | 1 | 4738 | 1 | 0.012 | 0.0036 | 0 | 0 | 1 | 1 | 0 | 0.4 | 1 | 1.1 | 0.9
15.0035 | 5.321 | 1 | 4739 | 1 | 0.012 | 0.0036 | 0 | 0 | 1 | 1 | 0 | 0.4 | 1 | 1.1 | 0.9
16.3211 | 5.6368 | 1 | 4740 | 1 | 0.012 | 0.0036 | 0 | 0 | 1 | 1 | 0 | 0.4 | 1 | 1.1 | 0.9
15.6596 | 6.5649 | 1 | 4741 | 1 | 0.012 | 0.0036 | 0 | 0 | 1 | 1 | 0 | 0.4 | 1 | 1.1 | 0.9
15.6404 | 6.1123 | 1 | 4742 | 1 | 0.012 | 0.0036 | 0 | 0 | 1 | 1 | 0 | 0.4 | 1 | 1.1 | 0.9
15.2649 | 6.4088 | 1 | 4743 | 1 | 0.012 | 0.0036 | 0 | 0 | 1 | 1 | 0 | 0.4 | 1 | 1.1 | 0.9
16.2667 | 5.4193 | 1 | 4744 | 1 | 0.012 | 0.0036 | 0 | 0 | 1 | 1 | 0 | 0.4 | 1 | 1.1 | 0.9
14.5281 | 6.1597 | 1 | 4745 | 1 | 0.012 | 0.0036 | 0 | 0 | 1 | 1 | 0 | 0.4 | 1 | 1.1 | 0.9
14.5614 | 5.8614 | 1 | 4746 | 1 | 0.012 | 0.0036 | 0 | 0 | 1 | 1 | 0 | 0.4 | 1 | 1.1 | 0.9
15.6579 | 6.4351 | 1 | 4747 | 1 | 0.012 | 0.0036 | 0 | 0 | 1 | 1 | 0 | 0.4 | 1 | 1.1 | 0.9
14.7351 | 5.9667 | 1 | 4748 | 1 | 0.012 | 0.0036 | 0 | 0 | 1 | 1 | 0 | 0.4 | 1 | 1.1 | 0.9
14.8895 | 5.2526 | 1 | 4749 | 1 | 0.012 | 0.0036 | 0 | 0 | 1 | 1 | 0 | 0.4 | 1 | 1.1 | 0.9
14.8263 | 5.3105 | 1 | 4750 | 1 | 0.012 | 0.0036 | 0 | 0 | 1 | 1 | 0 | 0.4 | 1 | 1.1 | 0.9
16.0088 | 6.1053 | 1 | 4751 | 1 | 0.012 | 0.0036 | 0 | 0 | 1 | 1 | 0 | 0.4 | 1 | 1.1 | 0.9
14.4825 | 8.3 | 1 | 4752 | 1 | 0.012 | 0.0036 | 0 | 0 | 1 | 1 | 0 | 0.4 | 1 | 1.1 | 0.9
14.7772 | 6.6316 | 1 | 4753 | 1 | 0.012 | 0.0036 | 0 | 0 | 1 | 1 | 0 | 0.4 | 1 | 1.1 | 0.9
15.3 | 6.0456 | 1 | 4754 | 1 | 0.012 | 0.0036 | 0 | 0 | 1 | 1 | 0 | 0.4 | 1 | 1.1 | 0.9
15.7737 | 5.9877 | 1 | 4755 | 1 | 0.012 | 0.0036 | 0 | 0 | 1 | 1 | 0 | 0.4 | 1 | 1.1 | 0.9
15.5316 | 5.6772 | 1 | 4756 | 1 | 0.012 | 0.0036 | 0 | 0 | 1 | 1 | 0 | 0.4 | 1 | 1.1 | 0.9
16.1789 | 5.5877 | 1 | 4757 | 1 | 0.012 | 0.0036 | 0 | 0 | 1 | 1 | 0 | 0.4 | 1 | 1.1 | 0.9
16.4982 | 6.0263 | 1 | 4758 | 1 | 0.012 | 0.0036 | 0 | 0 | 1 | 1 | 0 | 0.4 | 1 | 1.1 | 0.9
15.8439 | 6.3579 | 1 | 4759 | 1 | 0.012 | 0.0036 | 0 | 0 | 1 | 1 | 0 | 0.4 | 1 | 1.1 | 0.9
16.2474 | 6.493 | 1 | 4760 | 1 | 0.012 | 0.0036 | 0 | 0 | 1 | 1 | 0 | 0.4 | 1 | 1.1 | 0.9
15.8947 | 5.9053 | 1 | 4761 | 1 | 0.012 | 0.0036 | 0 | 0 | 1 | 1 | 0 | 0.4 | 1 | 1.1 | 0.9
15.3825 | 6.0877 | 1 | 4762 | 1 | 0.012 | 0.0036 | 0 | 0 | 1 | 1 | 0 | 0.4 | 1 | 1.1 | 0.9
16.4947 | 5.9544 | 1 | 4763 | 1 | 0.012 | 0.0036 | 0 | 0 | 1 | 1 | 0 | 0.4 | 1 | 1.1 | 0.9
14.7579 | 5.693 | 1 | 4764 | 1 | 0.012 | 0.0036 | 0 | 0 | 1 | 1 | 0 | 0.4 | 1 | 1.1 | 0.9
14.6281 | 5.7017 | 1 | 4765 | 1 | 0.012 | 0.0036 | 0 | 0 | 1 | 1 | 0 | 0.4 | 1 | 1.1 | 0.9
15.6333 | 6.1807 | 1 | 4766 | 1 | 0.012 | 0.0036 | 0 | 0 | 1 | 1 | 0 | 0.4 | 1 | 1.1 | 0.9
16.1754 | 6.6105 | 1 | 4767 | 1 | 0.012 | 0.0036 | 0 | 0 | 1 | 1 | 0 | 0.4 | 1 | 1.1 | 0.9
16.1105 | 8.0825 | 1 | 4768 | 1 | 0.012 | 0.0036 | 0 | 0 | 1 | 1 | 0 | 0.4 | 1 | 1.1 | 0.9
15.193 | 6.6509 | 1 | 4769 | 1 | 0.012 | 0.0036 | 0 | 0 | 1 | 1 | 0 | 0.4 | 1 | 1.1 | 0.9
14.2825 | 5.3018 | 1 | 4770 | 1 | 0.012 | 0.0036 | 0 | 0 | 1 | 1 | 0 | 0.4 | 1 | 1.1 | 0.9
15.3263 | 5.9579 | 1 | 4771 | 1 | 0.012 | 0.0036 | 0 | 0 | 1 | 1 | 0 | 0.4 | 1 | 1.1 | 0.9
16.2439 | 6.2439 | 1 | 4772 | 1 | 0.012 | 0.0036 | 0 | 0 | 1 | 1 | 0 | 0.4 | 1 | 1.1 | 0.9
14.3211 | 8.114 | 1 | 4773 | 1 | 0.012 | 0.0036 | 0 | 0 | 1 | 1 | 0 | 0.4 | 1 | 1.1 | 0.9
16.2667 | 5.8193 | 1 | 4774 | 1 | 0.012 | 0.0036 | 0 | 0 | 1 | 1 | 0 | 0.4 | 1 | 1.1 | 0.9
15.1877 | 5.6456 | 1 | 4775 | 1 | 0.012 | 0.0036 | 0 | 0 | 1 | 1 | 0 | 0.4 | 1 | 1.1 | 0.9
15.7649 | 6.9439 | 1 | 4776 | 1 | 0.012 | 0.0036 | 0 | 0 | 1 | 1 | 0 | 0.4 | 1 | 1.1 | 0.9
15.3526 | 5.9509 | 1 | 4777 | 1 | 0.012 | 0.0036 | 0 | 0 | 1 | 1 | 0 | 0.4 | 1 | 1.1 | 0.9
14.386 | 7.6825 | 1 | 4778 | 1 | 0.012 | 0.0036 | 0 | 0 | 1 | 1 | 0 | 0.4 | 1 | 1.1 | 0.9
16.2807 | 6.107 | 1 | 4779 | 1 | 0.024 | 0.0072 | 0 | 0 | 1 | 1 | 0 | 0.4 | 1 | 1.1 | 0.9
15.8211 | 6.2965 | 1 | 4780 | 1 | 0.024 | 0.0072 | 0 | 0 | 1 | 1 | 0 | 0.4 | 1 | 1.1 | 0.9
14.1895 | 5.4509 | 1 | 4781 | 1 | 0.024 | 0.0072 | 0 | 0 | 1 | 1 | 0 | 0.4 | 1 | 1.1 | 0.9
15.9649 | 5.2596 | 1 | 4782 | 1 | 0.024 | 0.0072 | 0 | 0 | 1 | 1 | 0 | 0.4 | 1 | 1.1 | 0.9
15.6509 | 5.8825 | 1 | 4783 | 1 | 0.024 | 0.0072 | 0 | 0 | 1 | 1 | 0 | 0.4 | 1 | 1.1 | 0.9
16.3333 | 6.2632 | 1 | 4784 | 1 | 0.024 | 0.0072 | 0 | 0 | 1 | 1 | 0 | 0.4 | 1 | 1.1 | 0.9
15.0667 | 6.4807 | 1 | 4785 | 1 | 0.024 | 0.0072 | 0 | 0 | 1 | 1 | 0 | 0.4 | 1 | 1.1 | 0.9
16.0842 | 6.7684 | 1 | 4786 | 1 | 0.024 | 0.0072 | 0 | 0 | 1 | 1 | 0 | 0.4 | 1 | 1.1 | 0.9
15.9175 | 6.4702 | 1 | 4787 | 1 | 0.024 | 0.0072 | 0 | 0 | 1 | 1 | 0 | 0.4 | 1 | 1.1 | 0.9
16.4579 | 6.9439 | 1 | 4788 | 1 | 0.024 | 0.0072 | 0 | 0 | 1 | 1 | 0 | 0.4 | 1 | 1.1 | 0.9
15.0807 | 6.779 | 1 | 4789 | 1 | 0.024 | 0.0072 | 0 | 0 | 1 | 1 | 0 | 0.4 | 1 | 1.1 | 0.9
16.0737 | 5.3351 | 1 | 4790 | 1 | 0.024 | 0.0072 | 0 | 0 | 1 | 1 | 0 | 0.4 | 1 | 1.1 | 0.9
16.214 | 6.307 | 1 | 4791 | 1 | 0.024 | 0.0072 | 0 | 0 | 1 | 1 | 0 | 0.4 | 1 | 1.1 | 0.9
16.414 | 6.4947 | 1 | 4792 | 1 | 0.024 | 0.0072 | 0 | 0 | 1 | 1 | 0 | 0.4 | 1 | 1.1 | 0.9
16.3895 | 6.4895 | 1 | 4793 | 1 | 0.024 | 0.0072 | 0 | 0 | 1 | 1 | 0 | 0.4 | 1 | 1.1 | 0.9
15.993 | 5.5614 | 1 | 4794 | 1 | 0.024 | 0.0072 | 0 | 0 | 1 | 1 | 0 | 0.4 | 1 | 1.1 | 0.9
16.293 | 6.5333 | 1 | 4795 | 1 | 0.024 | 0.0072 | 0 | 0 | 1 | 1 | 0 | 0.4 | 1 | 1.1 | 0.9
15.1719 | 5.693 | 1 | 4796 | 1 | 0.024 | 0.0072 | 0 | 0 | 1 | 1 | 0 | 0.4 | 1 | 1.1 | 0.9
15.5947 | 6.293 | 1 | 4797 | 1 | 0.024 | 0.0072 | 0 | 0 | 1 | 1 | 0 | 0.4 | 1 | 1.1 | 0.9
16.193 | 5.5105 | 1 | 4798 | 1 | 0.024 | 0.0072 | 0 | 0 | 1 | 1 | 0 | 0.4 | 1 | 1.1 | 0.9
16.0316 | 6.0719 | 1 | 4799 | 1 | 0.024 | 0.0072 | 0 | 0 | 1 | 1 | 0 | 0.4 | 1 | 1.1 | 0.9
16.007 | 5.707 | 1 | 4800 | 1 | 0.024 | 0.0072 | 0 | 0 | 1 | 1 | 0 | 0.4 | 1 | 1.1 | 0.9
15.686 | 6.3719 | 1 | 4801 | 1 | 0.024 | 0.0072 | 0 | 0 | 1 | 1 | 0 | 0.4 | 1 | 1.1 | 0.9
16.0649 | 6.3018 | 1 | 4802 | 1 | 0.024 | 0.0072 | 0 | 0 | 1 | 1 | 0 | 0.4 | 1 | 1.1 | 0.9
15.9281 | 5.2123 | 1 | 4803 | 1 | 0.024 | 0.0072 | 0 | 0 | 1 | 1 | 0 | 0.4 | 1 | 1.1 | 0.9
15.8825 | 5.8684 | 1 | 4804 | 1 | 0.024 | 0.0072 | 0 | 0 | 1 | 1 | 0 | 0.4 | 1 | 1.1 | 0.9
14.0456 | 5.4175 | 1 | 4805 | 1 | 0.024 | 0.0072 | 0 | 0 | 1 | 1 | 0 | 0.4 | 1 | 1.1 | 0.9
16.2719 | 6.6351 | 1 | 4806 | 1 | 0.024 | 0.0072 | 0 | 0 | 1 | 1 | 0 | 0.4 | 1 | 1.1 | 0.9
15.1772 | 6.4421 | 1 | 4807 | 1 | 0.024 | 0.0072 | 0 | 0 | 1 | 1 | 0 | 0.4 | 1 | 1.1 | 0.9
15.9474 | 5.8947 | 1 | 4808 | 1 | 0.024 | 0.0072 | 0 | 0 | 1 | 1 | 0 | 0.4 | 1 | 1.1 | 0.9
14.9719 | 6.3456 | 1 | 4809 | 1 | 0.024 | 0.0072 | 0 | 0 | 1 | 1 | 0 | 0.4 | 1 | 1.1 | 0.9
15.6491 | 5.6439 | 1 | 4810 | 1 | 0.024 | 0.0072 | 0 | 0 | 1 | 1 | 0 | 0.4 | 1 | 1.1 | 0.9
15.6439 | 5.7263 | 1 | 4811 | 1 | 0.024 | 0.0072 | 0 | 0 | 1 | 1 | 0 | 0.4 | 1 | 1.1 | 0.9
16.2667 | 5.6246 | 1 | 4812 | 1 | 0.024 | 0.0072 | 0 | 0 | 1 | 1 | 0 | 0.4 | 1 | 1.1 | 0.9
15.2509 | 7.8597 | 1 | 4813 | 1 | 0.024 | 0.0072 | 0 | 0 | 1 | 1 | 0 | 0.4 | 1 | 1.1 | 0.9
14.9386 | 5.5333 | 1 | 4814 | 1 | 0.024 | 0.0072 | 0 | 0 | 1 | 1 | 0 | 0.4 | 1 | 1.1 | 0.9
14.5456 | 6.221 | 1 | 4815 | 1 | 0.024 | 0.0072 | 0 | 0 | 1 | 1 | 0 | 0.4 | 1 | 1.1 | 0.9
15.8263 | 5.7965 | 1 | 4816 | 1 | 0.024 | 0.0072 | 0 | 0 | 1 | 1 | 0 | 0.4 | 1 | 1.1 | 0.9
14.1737 | 5.4316 | 1 | 4817 | 1 | 0.024 | 0.0072 | 0 | 0 | 1 | 1 | 0 | 0.4 | 1 | 1.1 | 0.9
15.0263 | 5.4895 | 1 | 4818 | 1 | 0.024 | 0.0072 | 0 | 0 | 1 | 1 | 0 | 0.4 | 1 | 1.1 | 0.9
15.5754 | 6.0158 | 1 | 4819 | 1 | 0.024 | 0.0072 | 0 | 0 | 1 | 1 | 0 | 0.4 | 1 | 1.1 | 0.9
14.3211 | 7.5667 | 1 | 4820 | 1 | 0.024 | 0.0072 | 0 | 0 | 1 | 1 | 0 | 0.4 | 1 | 1.1 | 0.9
15.1719 | 6.9246 | 1 | 4821 | 1 | 0.024 | 0.0072 | 0 | 0 | 1 | 1 | 0 | 0.4 | 1 | 1.1 | 0.9
16.1281 | 5.7351 | 1 | 4822 | 1 | 0.024 | 0.0072 | 0 | 0 | 1 | 1 | 0 | 0.4 | 1 | 1.1 | 0.9
16.1491 | 5.3246 | 1 | 4823 | 1 | 0.024 | 0.0072 | 0 | 0 | 1 | 1 | 0 | 0.4 | 1 | 1.1 | 0.9
15.486 | 6.2421 | 1 | 4824 | 1 | 0.024 | 0.0072 | 0 | 0 | 1 | 1 | 0 | 0.4 | 1 | 1.1 | 0.9
14.2754 | 7.6877 | 1 | 4825 | 1 | 0.024 | 0.0072 | 0 | 0 | 1 | 1 | 0 | 0.4 | 1 | 1.1 | 0.9
16.3474 | 5.3684 | 1 | 4826 | 1 | 0.024 | 0.0072 | 0 | 0 | 1 | 1 | 0 | 0.4 | 1 | 1.1 | 0.9
15.9526 | 6.0825 | 1 | 4827 | 1 | 0.024 | 0.0072 | 0 | 0 | 1 | 1 | 0 | 0.4 | 1 | 1.1 | 0.9
14.4088 | 8.6035 | 1 | 4828 | 1 | 0.024 | 0.0072 | 0 | 0 | 1 | 1 | 0 | 0.4 | 1 | 1.1 | 0.9
15.1456 | 6.9123 | 1 | 4829 | 1 | 0.024 | 0.0072 | 0 | 0 | 1 | 1 | 0 | 0.4 | 1 | 1.1 | 0.9
14.4895 | 5.7017 | 1 | 4830 | 1 | 0.024 | 0.0072 | 0 | 0 | 1 | 1 | 0 | 0.4 | 1 | 1.1 | 0.9
15.4368 | 5.886 | 1 | 4831 | 1 | 0.024 | 0.0072 | 0 | 0 | 1 | 1 | 0 | 0.4 | 1 | 1.1 | 0.9
16.2263 | 6.6263 | 1 | 4832 | 1 | 0.024 | 0.0072 | 0 | 0 | 1 | 1 | 0 | 0.4 | 1 | 1.1 | 0.9
15.1667 | 5.7632 | 1 | 4833 | 1 | 0.024 | 0.0072 | 0 | 0 | 1 | 1 | 0 | 0.4 | 1 | 1.1 | 0.9
16.0088 | 6.1421 | 1 | 4834 | 1 | 0.024 | 0.0072 | 0 | 0 | 1 | 1 | 0 | 0.4 | 1 | 1.1 | 0.9
16.2053 | 5.721 | 1 | 4835 | 1 | 0.024 | 0.0072 | 0 | 0 | 1 | 1 | 0 | 0.4 | 1 | 1.1 | 0.9
14.8632 | 5.6561 | 1 | 4836 | 1 | 0.024 | 0.0072 | 0 | 0 | 1 | 1 | 0 | 0.4 | 1 | 1.1 | 0.9
16.1509 | 5.7509 | 1 | 4837 | 1 | 0.024 | 0.0072 | 0 | 0 | 1 | 1 | 0 | 0.4 | 1 | 1.1 | 0.9
16.1316 | 6.0526 | 1 | 4838 | 1 | 0.024 | 0.0072 | 0 | 0 | 1 | 1 | 0 | 0.4 | 1 | 1.1 | 0.9
14.9211 | 6.5193 | 1 | 4839 | 1 | 0.024 | 0.0072 | 0 | 0 | 1 | 1 | 0 | 0.4 | 1 | 1.1 | 0.9
15.0386 | 5.2175 | 1 | 4840 | 1 | 0.024 | 0.0072 | 0 | 0 | 1 | 1 | 0 | 0.4 | 1 | 1.1 | 0.9
16.0895 | 6.6316 | 1 | 4841 | 1 | 0.024 | 0.0072 | 0 | 0 | 1 | 1 | 0 | 0.4 | 1 | 1.1 | 0.9
14.7228 | 6.221 | 1 | 4842 | 1 | 0.024 | 0.0072 | 0 | 0 | 1 | 1 | 0 | 0.4 | 1 | 1.1 | 0.9
14.214 | 5.9035 | 1 | 4843 | 1 | 0.024 | 0.0072 | 0 | 0 | 1 | 1 | 0 | 0.4 | 1 | 1.1 | 0.9
16.1596 | 5.9561 | 1 | 4844 | 1 | 0.024 | 0.0072 | 0 | 0 | 1 | 1 | 0 | 0.4 | 1 | 1.1 | 0.9
15.6 | 6.1035 | 1 | 4845 | 1 | 0.024 | 0.0072 | 0 | 0 | 1 | 1 | 0 | 0.4 | 1 | 1.1 | 0.9
16.0263 | 5.7649 | 1 | 4846 | 1 | 0.024 | 0.0072 | 0 | 0 | 1 | 1 | 0 | 0.4 | 1 | 1.1 | 0.9
15.2228 | 6.5895 | 1 | 4847 | 1 | 0.024 | 0.0072 | 0 | 0 | 1 | 1 | 0 | 0.4 | 1 | 1.1 | 0.9
16.2807 | 6.0298 | 1 | 4848 | 1 | 0.024 | 0.0072 | 0 | 0 | 1 | 1 | 0 | 0.4 | 1 | 1.1 | 0.9
16.3649 | 6.8597 | 1 | 4849 | 1 | 0.024 | 0.0072 | 0 | 0 | 1 | 1 | 0 | 0.4 | 1 | 1.1 | 0.9
14.2737 | 8.093 | 1 | 4850 | 1 | 0.024 | 0.0072 | 0 | 0 | 1 | 1 | 0 | 0.4 | 1 | 1.1 | 0.9
14.0281 | 5.7404 | 1 | 4851 | 1 | 0.024 | 0.0072 | 0 | 0 | 1 | 1 | 0 | 0.4 | 1 | 1.1 | 0.9
15.0526 | 6.2807 | 1 | 4852 | 1 | 0.024 | 0.0072 | 0 | 0 | 1 | 1 | 0 | 0.4 | 1 | 1.1 | 0.9
15.2684 | 5.5579 | 1 | 4853 | 1 | 0.024 | 0.0072 | 0 | 0 | 1 | 1 | 0 | 0.4 | 1 | 1.1 | 0.9
15.8351 | 6.6035 | 1 | 4854 | 1 | 0.024 | 0.0072 | 0 | 0 | 1 | 1 | 0 | 0.4 | 1 | 1.1 | 0.9
16.0456 | 5.7579 | 1 | 4855 | 1 | 0.024 | 0.0072 | 0 | 0 | 1 | 1 | 0 | 0.4 | 1 | 1.1 | 0.9
14.586 | 6.0175 | 1 | 4856 | 1 | 0.024 | 0.0072 | 0 | 0 | 1 | 1 | 0 | 0.4 | 1 | 1.1 | 0.9
14.3825 | 7.6544 | 1 | 4857 | 1 | 0.024 | 0.0072 | 0 | 0 | 1 | 1 | 0 | 0.4 | 1 | 1.1 | 0.9
16.3825 | 5.9632 | 1 | 4858 | 1 | 0.024 | 0.0072 | 0 | 0 | 1 | 1 | 0 | 0.4 | 1 | 1.1 | 0.9
16.007 | 5.9263 | 1 | 4859 | 1 | 0.024 | 0.0072 | 0 | 0 | 1 | 1 | 0 | 0.4 | 1 | 1.1 | 0.9
16.1772 | 6.414 | 1 | 4860 | 1 | 0.024 | 0.0072 | 0 | 0 | 1 | 1 | 0 | 0.4 | 1 | 1.1 | 0.9
15.2018 | 5.6597 | 1 | 4861 | 1 | 0.024 | 0.0072 | 0 | 0 | 1 | 1 | 0 | 0.4 | 1 | 1.1 | 0.9
15.7509 | 7.3263 | 1 | 4862 | 1 | 0.024 | 0.0072 | 0 | 0 | 1 | 1 | 0 | 0.4 | 1 | 1.1 | 0.9
16.1895 | 5.6807 | 1 | 4863 | 1 | 0.024 | 0.0072 | 0 | 0 | 1 | 1 | 0 | 0.4 | 1 | 1.1 | 0.9
16.0596 | 5.7754 | 1 | 4864 | 1 | 0.024 | 0.0072 | 0 | 0 | 1 | 1 | 0 | 0.4 | 1 | 1.1 | 0.9
16.093 | 5.8789 | 1 | 4865 | 1 | 0.024 | 0.0072 | 0 | 0 | 1 | 1 | 0 | 0.4 | 1 | 1.1 | 0.9
16.1211 | 6.5667 | 1 | 4866 | 1 | 0.024 | 0.0072 | 0 | 0 | 1 | 1 | 0 | 0.4 | 1 | 1.1 | 0.9
14.5965 | 7.0983 | 1 | 4867 | 1 | 0.024 | 0.0072 | 0 | 0 | 1 | 1 | 0 | 0.4 | 1 | 1.1 | 0.9
15.8614 | 5.7614 | 1 | 4868 | 1 | 0.024 | 0.0072 | 0 | 0 | 1 | 1 | 0 | 0.4 | 1 | 1.1 | 0.9
15.9895 | 6.0298 | 1 | 4869 | 1 | 0.024 | 0.0072 | 0 | 0 | 1 | 1 | 0 | 0.4 | 1 | 1.1 | 0.9
14.7596 | 6.0789 | 1 | 4870 | 1 | 0.024 | 0.0072 | 0 | 0 | 1 | 1 | 0 | 0.4 | 1 | 1.1 | 0.9
15.8105 | 5.779 | 1 | 4871 | 1 | 0.024 | 0.0072 | 0 | 0 | 1 | 1 | 0 | 0.4 | 1 | 1.1 | 0.9
14.6088 | 6.9211 | 1 | 4872 | 1 | 0.024 | 0.0072 | 0 | 0 | 1 | 1 | 0 | 0.4 | 1 | 1.1 | 0.9
15.4579 | 7.1263 | 1 | 4873 | 1 | 0.024 | 0.0072 | 0 | 0 | 1 | 1 | 0 | 0.4 | 1 | 1.1 | 0.9
14.3579 | 7.6456 | 1 | 4874 | 1 | 0.024 | 0.0072 | 0 | 0 | 1 | 1 | 0 | 0.4 | 1 | 1.1 | 0.9
16.2368 | 5.3947 | 1 | 4875 | 1 | 0.024 | 0.0072 | 0 | 0 | 1 | 1 | 0 | 0.4 | 1 | 1.1 | 0.9
15.1561 | 6.5807 | 1 | 4876 | 1 | 0.024 | 0.0072 | 0 | 0 | 1 | 1 | 0 | 0.4 | 1 | 1.1 | 0.9
14.4614 | 7.1421 | 1 | 4877 | 1 | 0.024 | 0.0072 | 0 | 0 | 1 | 1 | 0 | 0.4 | 1 | 1.1 | 0.9
14.0316 | 5.7175 | 1 | 4878 | 1 | 0.024 | 0.0072 | 0 | 0 | 1 | 1 | 0 | 0.4 | 1 | 1.1 | 0.9
15.0018 | 6.2509 | 1 | 4879 | 1 | 0.024 | 0.0072 | 0 | 0 | 1 | 1 | 0 | 0.4 | 1 | 1.1 | 0.9
16.1825 | 5.4088 | 1 | 4880 | 1 | 0.024 | 0.0072 | 0 | 0 | 1 | 1 | 0 | 0.4 | 1 | 1.1 | 0.9
16.0632 | 5.5105 | 1 | 4881 | 1 | 0.024 | 0.0072 | 0 | 0 | 1 | 1 | 0 | 0.4 | 1 | 1.1 | 0.9
14.3 | 7.9421 | 1 | 4882 | 1 | 0.024 | 0.0072 | 0 | 0 | 1 | 1 | 0 | 0.4 | 1 | 1.1 | 0.9
16.4298 | 5.6158 | 1 | 4883 | 1 | 0.024 | 0.0072 | 0 | 0 | 1 | 1 | 0 | 0.4 | 1 | 1.1 | 0.9
15.9982 | 7.4456 | 1 | 4884 | 1 | 0.024 | 0.0072 | 0 | 0 | 1 | 1 | 0 | 0.4 | 1 | 1.1 | 0.9
15.6579 | 5.6439 | 1 | 4885 | 1 | 0.024 | 0.0072 | 0 | 0 | 1 | 1 | 0 | 0.4 | 1 | 1.1 | 0.9
15.4316 | 6.214 | 1 | 4886 | 1 | 0.024 | 0.0072 | 0 | 0 | 1 | 1 | 0 | 0.4 | 1 | 1.1 | 0.9
15.9491 | 6.6947 | 1 | 4887 | 1 | 0.024 | 0.0072 | 0 | 0 | 1 | 1 | 0 | 0.4 | 1 | 1.1 | 0.9
16.1018 | 5.286 | 1 | 4888 | 1 | 0.024 | 0.0072 | 0 | 0 | 1 | 1 | 0 | 0.4 | 1 | 1.1 | 0.9
14.3018 | 5.3316 | 1 | 4889 | 1 | 0.024 | 0.0072 | 0 | 0 | 1 | 1 | 0 | 0.4 | 1 | 1.1 | 0.9
16.0018 | 5.521 | 1 | 4890 | 1 | 0.024 | 0.0072 | 0 | 0 | 1 | 1 | 0 | 0.4 | 1 | 1.1 | 0.9
15.3895 | 8.0895 | 1 | 4891 | 1 | 0.024 | 0.0072 | 0 | 0 | 1 | 1 | 0 | 0.4 | 1 | 1.1 | 0.9
16.0579 | 5.9719 | 1 | 4892 | 1 | 0.024 | 0.0072 | 0 | 0 | 1 | 1 | 0 | 0.4 | 1 | 1.1 | 0.9
16.0561 | 6.8368 | 1 | 4893 | 1 | 0.024 | 0.0072 | 0 | 0 | 1 | 1 | 0 | 0.4 | 1 | 1.1 | 0.9
14.5 | 7.6211 | 1 | 4894 | 1 | 0.024 | 0.0072 | 0 | 0 | 1 | 1 | 0 | 0.4 | 1 | 1.1 | 0.9
16.1456 | 6.5807 | 1 | 4895 | 1 | 0.024 | 0.0072 | 0 | 0 | 1 | 1 | 0 | 0.4 | 1 | 1.1 | 0.9
15.0123 | 6.4017 | 1 | 4896 | 1 | 0.024 | 0.0072 | 0 | 0 | 1 | 1 | 0 | 0.4 | 1 | 1.1 | 0.9
15.2982 | 6.7509 | 1 | 4897 | 1 | 0.024 | 0.0072 | 0 | 0 | 1 | 1 | 0 | 0.4 | 1 | 1.1 | 0.9
16.0421 | 5.8702 | 1 | 4898 | 1 | 0.024 | 0.0072 | 0 | 0 | 1 | 1 | 0 | 0.4 | 1 | 1.1 | 0.9
15.9386 | 5.3614 | 1 | 4899 | 1 | 0.024 | 0.0072 | 0 | 0 | 1 | 1 | 0 | 0.4 | 1 | 1.1 | 0.9
15.0211 | 6.3632 | 1 | 4900 | 1 | 0.024 | 0.0072 | 0 | 0 | 1 | 1 | 0 | 0.4 | 1 | 1.1 | 0.9
15.3667 | 5.686 | 1 | 4901 | 1 | 0.024 | 0.0072 | 0 | 0 | 1 | 1 | 0 | 0.4 | 1 | 1.1 | 0.9
14.8211 | 6.4421 | 1 | 4902 | 1 | 0.024 | 0.0072 | 0 | 0 | 1 | 1 | 0 | 0.4 | 1 | 1.1 | 0.9
16.0491 | 5.2561 | 1 | 4903 | 1 | 0.024 | 0.0072 | 0 | 0 | 1 | 1 | 0 | 0.4 | 1 | 1.1 | 0.9
16.1754 | 5.3456 | 1 | 4904 | 1 | 0.024 | 0.0072 | 0 | 0 | 1 | 1 | 0 | 0.4 | 1 | 1.1 | 0.9
15.0439 | 6.707 | 1 | 4905 | 1 | 0.024 | 0.0072 | 0 | 0 | 1 | 1 | 0 | 0.4 | 1 | 1.1 | 0.9
14.4632 | 5.9368 | 1 | 4906 | 1 | 0.024 | 0.0072 | 0 | 0 | 1 | 1 | 0 | 0.4 | 1 | 1.1 | 0.9
14.3509 | 5.5316 | 1 | 4907 | 1 | 0.024 | 0.0072 | 0 | 0 | 1 | 1 | 0 | 0.4 | 1 | 1.1 | 0.9
16.4088 | 5.5263 | 1 | 4908 | 1 | 0.024 | 0.0072 | 0 | 0 | 1 | 1 | 0 | 0.4 | 1 | 1.1 | 0.9
15.0228 | 5.7983 | 1 | 4909 | 1 | 0.024 | 0.0072 | 0 | 0 | 1 | 1 | 0 | 0.4 | 1 | 1.1 | 0.9
16.3719 | 5.8597 | 1 | 4910 | 1 | 0.024 | 0.0072 | 0 | 0 | 1 | 1 | 0 | 0.4 | 1 | 1.1 | 0.9
16.1351 | 5.5123 | 1 | 4911 | 1 | 0.024 | 0.0072 | 0 | 0 | 1 | 1 | 0 | 0.4 | 1 | 1.1 | 0.9
16.4877 | 5.2333 | 1 | 4912 | 1 | 0.024 | 0.0072 | 0 | 0 | 1 | 1 | 0 | 0.4 | 1 | 1.1 | 0.9
16.1175 | 6.1684 | 1 | 4913 | 1 | 0.024 | 0.0072 | 0 | 0 | 1 | 1 | 0 | 0.4 | 1 | 1.1 | 0.9
16.1333 | 5.7719 | 1 | 4914 | 1 | 0.024 | 0.0072 | 0 | 0 | 1 | 1 | 0 | 0.4 | 1 | 1.1 | 0.9
15.4246 | 6.9825 | 1 | 4915 | 1 | 0.024 | 0.0072 | 0 | 0 | 1 | 1 | 0 | 0.4 | 1 | 1.1 | 0.9
16.3228 | 6.2316 | 1 | 4916 | 1 | 0.024 | 0.0072 | 0 | 0 | 1 | 1 | 0 | 0.4 | 1 | 1.1 | 0.9
15.0263 | 6.4017 | 1 | 4917 | 1 | 0.024 | 0.0072 | 0 | 0 | 1 | 1 | 0 | 0.4 | 1 | 1.1 | 0.9
15.6702 | 6.9614 | 1 | 4918 | 1 | 0.024 | 0.0072 | 0 | 0 | 1 | 1 | 0 | 0.4 | 1 | 1.1 | 0.9
16.114 | 9.6842 | 1 | 4919 | 1 | 0.024 | 0.0072 | 0 | 0 | 1 | 1 | 0 | 0.4 | 1 | 1.1 | 0.9
15.7053 | 6.2368 | 1 | 4920 | 1 | 0.024 | 0.0072 | 0 | 0 | 1 | 1 | 0 | 0.4 | 1 | 1.1 | 0.9
15.9561 | 5.2754 | 1 | 4921 | 1 | 0.024 | 0.0072 | 0 | 0 | 1 | 1 | 0 | 0.4 | 1 | 1.1 | 0.9
14.9579 | 6.2491 | 1 | 4922 | 1 | 0.024 | 0.0072 | 0 | 0 | 1 | 1 | 0 | 0.4 | 1 | 1.1 | 0.9
15.5456 | 6.9368 | 1 | 4923 | 1 | 0.024 | 0.0072 | 0 | 0 | 1 | 1 | 0 | 0.4 | 1 | 1.1 | 0.9
15.0544 | 5.6439 | 1 | 4924 | 1 | 0.024 | 0.0072 | 0 | 0 | 1 | 1 | 0 | 0.4 | 1 | 1.1 | 0.9
15.3439 | 6.1298 | 1 | 4925 | 1 | 0.024 | 0.0072 | 0 | 0 | 1 | 1 | 0 | 0.4 | 1 | 1.1 | 0.9
15.8789 | 5.7772 | 1 | 4926 | 1 | 0.024 | 0.0072 | 0 | 0 | 1 | 1 | 0 | 0.4 | 1 | 1.1 | 0.9
14.4789 | 7.4912 | 1 | 4927 | 1 | 0.024 | 0.0072 | 0 | 0 | 1 | 1 | 0 | 0.4 | 1 | 1.1 | 0.9
14.2509 | 5.521 | 1 | 4928 | 1 | 0.024 | 0.0072 | 0 | 0 | 1 | 1 | 0 | 0.4 | 1 | 1.1 | 0.9
14.9474 | 6.5912 | 1 | 4929 | 1 | 0.024 | 0.0072 | 0 | 0 | 1 | 1 | 0 | 0.4 | 1 | 1.1 | 0.9
14.7877 | 6.693 | 1 | 4930 | 1 | 0.024 | 0.0072 | 0 | 0 | 1 | 1 | 0 | 0.4 | 1 | 1.1 | 0.9
16.4228 | 6.2684 | 1 | 4931 | 1 | 0.024 | 0.0072 | 0 | 0 | 1 | 1 | 0 | 0.4 | 1 | 1.1 | 0.9
16.3404 | 6.7228 | 1 | 4932 | 1 | 0.024 | 0.0072 | 0 | 0 | 1 | 1 | 0 | 0.4 | 1 | 1.1 | 0.9
14.786 | 6.2017 | 1 | 4933 | 1 | 0.024 | 0.0072 | 0 | 0 | 1 | 1 | 0 | 0.4 | 1 | 1.1 | 0.9
16.2211 | 6.4158 | 1 | 4934 | 1 | 0.024 | 0.0072 | 0 | 0 | 1 | 1 | 0 | 0.4 | 1 | 1.1 | 0.9
15.9825 | 5.2684 | 1 | 4935 | 1 | 0.024 | 0.0072 | 0 | 0 | 1 | 1 | 0 | 0.4 | 1 | 1.1 | 0.9
16.1825 | 5.6544 | 1 | 4936 | 1 | 0.024 | 0.0072 | 0 | 0 | 1 | 1 | 0 | 0.4 | 1 | 1.1 | 0.9
15.9175 | 6.3228 | 1 | 4937 | 1 | 0.024 | 0.0072 | 0 | 0 | 1 | 1 | 0 | 0.4 | 1 | 1.1 | 0.9
14.8333 | 5.2912 | 1 | 4938 | 1 | 0.024 | 0.0072 | 0 | 0 | 1 | 1 | 0 | 0.4 | 1 | 1.1 | 0.9
15.2228 | 6.0754 | 1 | 4939 | 1 | 0.024 | 0.0072 | 0 | 0 | 1 | 1 | 0 | 0.4 | 1 | 1.1 | 0.9
14.4789 | 8.3544 | 1 | 4940 | 1 | 0.024 | 0.0072 | 0 | 0 | 1 | 1 | 0 | 0.4 | 1 | 1.1 | 0.9
14.4561 | 7.3456 | 1 | 4941 | 1 | 0.024 | 0.0072 | 0 | 0 | 1 | 1 | 0 | 0.4 | 1 | 1.1 | 0.9
14.0491 | 5.6491 | 1 | 4942 | 1 | 0.024 | 0.0072 | 0 | 0 | 1 | 1 | 0 | 0.4 | 1 | 1.1 | 0.9
15.9 | 6.5825 | 1 | 4943 | 1 | 0.024 | 0.0072 | 0 | 0 | 1 | 1 | 0 | 0.4 | 1 | 1.1 | 0.9
15.586 | 6.3403 | 1 | 4944 | 1 | 0.024 | 0.0072 | 0 | 0 | 1 | 1 | 0 | 0.4 | 1 | 1.1 | 0.9
14.0018 | 5.5228 | 1 | 4945 | 1 | 0.024 | 0.0072 | 0 | 0 | 1 | 1 | 0 | 0.4 | 1 | 1.1 | 0.9
15.6737 | 6.193 | 1 | 4946 | 1 | 0.024 | 0.0072 | 0 | 0 | 1 | 1 | 0 | 0.4 | 1 | 1.1 | 0.9
16.0105 | 6.3158 | 1 | 4947 | 1 | 0.024 | 0.0072 | 0 | 0 | 1 | 1 | 0 | 0.4 | 1 | 1.1 | 0.9
14.4895 | 7.8754 | 1 | 4948 | 1 | 0.024 | 0.0072 | 0 | 0 | 1 | 1 | 0 | 0.4 | 1 | 1.1 | 0.9
14.2526 | 5.207 | 1 | 4949 | 1 | 0.024 | 0.0072 | 0 | 0 | 1 | 1 | 0 | 0.4 | 1 | 1.1 | 0.9
16.2526 | 8.8947 | 1 | 4950 | 1 | 0.024 | 0.0072 | 0 | 0 | 1 | 1 | 0 | 0.4 | 1 | 1.1 | 0.9
15.8211 | 5.2439 | 1 | 4951 | 1 | 0.024 | 0.0072 | 0 | 0 | 1 | 1 | 0 | 0.4 | 1 | 1.1 | 0.9
15.2105 | 5.2386 | 1 | 4952 | 1 | 0.024 | 0.0072 | 0 | 0 | 1 | 1 | 0 | 0.4 | 1 | 1.1 | 0.9
15.4123 | 6.2088 | 1 | 4953 | 1 | 0.024 | 0.0072 | 0 | 0 | 1 | 1 | 0 | 0.4 | 1 | 1.1 | 0.9
15.2018 | 5.6544 | 1 | 4954 | 1 | 0.024 | 0.0072 | 0 | 0 | 1 | 1 | 0 | 0.4 | 1 | 1.1 | 0.9
15.6579 | 6.221 | 1 | 4955 | 1 | 0.024 | 0.0072 | 0 | 0 | 1 | 1 | 0 | 0.4 | 1 | 1.1 | 0.9
15.9684 | 6.3368 | 1 | 4956 | 1 | 0.024 | 0.0072 | 0 | 0 | 1 | 1 | 0 | 0.4 | 1 | 1.1 | 0.9
14.2982 | 7.3281 | 1 | 4957 | 1 | 0.024 | 0.0072 | 0 | 0 | 1 | 1 | 0 | 0.4 | 1 | 1.1 | 0.9
14.9702 | 5.8719 | 1 | 4958 | 1 | 0.024 | 0.0072 | 0 | 0 | 1 | 1 | 0 | 0.4 | 1 | 1.1 | 0.9
14.5316 | 8.2912 | 1 | 4959 | 1 | 0.024 | 0.0072 | 0 | 0 | 1 | 1 | 0 | 0.4 | 1 | 1.1 | 0.9
15.0491 | 6.8386 | 1 | 4960 | 1 | 0.024 | 0.0072 | 0 | 0 | 1 | 1 | 0 | 0.4 | 1 | 1.1 | 0.9
14.5456 | 6.9 | 1 | 4961 | 1 | 0.024 | 0.0072 | 0 | 0 | 1 | 1 | 0 | 0.4 | 1 | 1.1 | 0.9
16.293 | 6.7526 | 1 | 4962 | 1 | 0.024 | 0.0072 | 0 | 0 | 1 | 1 | 0 | 0.4 | 1 | 1.1 | 0.9
14.6386 | 8.5439 | 1 | 4963 | 1 | 0.024 | 0.0072 | 0 | 0 | 1 | 1 | 0 | 0.4 | 1 | 1.1 | 0.9
15.3123 | 6.3193 | 1 | 4964 | 1 | 0.024 | 0.0072 | 0 | 0 | 1 | 1 | 0 | 0.4 | 1 | 1.1 | 0.9
14.2456 | 7.5018 | 1 | 4965 | 1 | 0.024 | 0.0072 | 0 | 0 | 1 | 1 | 0 | 0.4 | 1 | 1.1 | 0.9
16.0088 | 6.1526 | 1 | 4966 | 1 | 0.024 | 0.0072 | 0 | 0 | 1 | 1 | 0 | 0.4 | 1 | 1.1 | 0.9
16.1596 | 6.2877 | 1 | 4967 | 1 | 0.024 | 0.0072 | 0 | 0 | 1 | 1 | 0 | 0.4 | 1 | 1.1 | 0.9
16.1842 | 5.9456 | 1 | 4968 | 1 | 0.024 | 0.0072 | 0 | 0 | 1 | 1 | 0 | 0.4 | 1 | 1.1 | 0.9
15.7947 | 6.5421 | 1 | 4969 | 1 | 0.024 | 0.0072 | 0 | 0 | 1 | 1 | 0 | 0.4 | 1 | 1.1 | 0.9
14.6474 | 6.9105 | 1 | 4970 | 1 | 0.024 | 0.0072 | 0 | 0 | 1 | 1 | 0 | 0.4 | 1 | 1.1 | 0.9
16.4754 | 5.779 | 1 | 4971 | 1 | 0.024 | 0.0072 | 0 | 0 | 1 | 1 | 0 | 0.4 | 1 | 1.1 | 0.9
15.4035 | 6.2439 | 1 | 4972 | 1 | 0.024 | 0.0072 | 0 | 0 | 1 | 1 | 0 | 0.4 | 1 | 1.1 | 0.9
16.3298 | 6.8403 | 1 | 4973 | 1 | 0.024 | 0.0072 | 0 | 0 | 1 | 1 | 0 | 0.4 | 1 | 1.1 | 0.9
15.1386 | 6.3474 | 1 | 4974 | 1 | 0.024 | 0.0072 | 0 | 0 | 1 | 1 | 0 | 0.4 | 1 | 1.1 | 0.9
15.7614 | 5.8298 | 1 | 4975 | 1 | 0.024 | 0.0072 | 0 | 0 | 1 | 1 | 0 | 0.4 | 1 | 1.1 | 0.9
14.4246 | 8.5772 | 1 | 4976 | 1 | 0.024 | 0.0072 | 0 | 0 | 1 | 1 | 0 | 0.4 | 1 | 1.1 | 0.9
14.7649 | 6.4737 | 1 | 4977 | 1 | 0.024 | 0.0072 | 0 | 0 | 1 | 1 | 0 | 0.4 | 1 | 1.1 | 0.9
14.4158 | 8.5912 | 1 | 4978 | 1 | 0.024 | 0.0072 | 0 | 0 | 1 | 1 | 0 | 0.4 | 1 | 1.1 | 0.9
14.3175 | 7.9912 | 1 | 4979 | 1 | 0.024 | 0.0072 | 0 | 0 | 1 | 1 | 0 | 0.4 | 1 | 1.1 | 0.9
14.0614 | 5.307 | 1 | 4980 | 1 | 0.024 | 0.0072 | 0 | 0 | 1 | 1 | 0 | 0.4 | 1 | 1.1 | 0.9
15.393 | 5.6754 | 1 | 4981 | 1 | 0.024 | 0.0072 | 0 | 0 | 1 | 1 | 0 | 0.4 | 1 | 1.1 | 0.9
15.5175 | 5.9474 | 1 | 4982 | 1 | 0.024 | 0.0072 | 0 | 0 | 1 | 1 | 0 | 0.4 | 1 | 1.1 | 0.9
16.193 | 5.9596 | 1 | 4983 | 1 | 0.024 | 0.0072 | 0 | 0 | 1 | 1 | 0 | 0.4 | 1 | 1.1 | 0.9
15.2632 | 5.3018 | 1 | 4984 | 1 | 0.024 | 0.0072 | 0 | 0 | 1 | 1 | 0 | 0.4 | 1 | 1.1 | 0.9
16.3421 | 6.7456 | 1 | 4985 | 1 | 0.024 | 0.0072 | 0 | 0 | 1 | 1 | 0 | 0.4 | 1 | 1.1 | 0.9
14.8544 | 6.0123 | 1 | 4986 | 1 | 0.024 | 0.0072 | 0 | 0 | 1 | 1 | 0 | 0.4 | 1 | 1.1 | 0.9
14.3684 | 7.5912 | 1 | 4987 | 1 | 0.024 | 0.0072 | 0 | 0 | 1 | 1 | 0 | 0.4 | 1 | 1.1 | 0.9
15.6667 | 6.3684 | 1 | 4988 | 1 | 0.024 | 0.0072 | 0 | 0 | 1 | 1 | 0 | 0.4 | 1 | 1.1 | 0.9
15.1228 | 6.8632 | 1 | 4989 | 1 | 0.024 | 0.0072 | 0 | 0 | 1 | 1 | 0 | 0.4 | 1 | 1.1 | 0.9
15.9947 | 5.9579 | 1 | 4990 | 1 | 0.024 | 0.0072 | 0 | 0 | 1 | 1 | 0 | 0.4 | 1 | 1.1 | 0.9
14.1825 | 8.2632 | 1 | 4991 | 1 | 0.024 | 0.0072 | 0 | 0 | 1 | 1 | 0 | 0.4 | 1 | 1.1 | 0.9
14.5088 | 7.3193 | 1 | 4992 | 1 | 0.024 | 0.0072 | 0 | 0 | 1 | 1 | 0 | 0.4 | 1 | 1.1 | 0.9
15.1368 | 5.3123 | 1 | 4993 | 1 | 0.024 | 0.0072 | 0 | 0 | 1 | 1 | 0 | 0.4 | 1 | 1.1 | 0.9
15.1649 | 5.9298 | 1 | 4994 | 1 | 0.024 | 0.0072 | 0 | 0 | 1 | 1 | 0 | 0.4 | 1 | 1.1 | 0.9
15.493 | 6.1965 | 1 | 4995 | 1 | 0.024 | 0.0072 | 0 | 0 | 1 | 1 | 0 | 0.4 | 1 | 1.1 | 0.9
16.3754 | 6.7439 | 1 | 4996 | 1 | 0.024 | 0.0072 | 0 | 0 | 1 | 1 | 0 | 0.4 | 1 | 1.1 | 0.9
14.0316 | 9.2702 | 1 | 4997 | 1 | 0.024 | 0.0072 | 0 | 0 | 1 | 1 | 0 | 0.4 | 1 | 1.1 | 0.9
15.7368 | 6.6439 | 1 | 4998 | 1 | 0.024 | 0.0072 | 0 | 0 | 1 | 1 | 0 | 0.4 | 1 | 1.1 | 0.9
14.0491 | 5.293 | 1 | 4999 | 1 | 0.024 | 0.0072 | 0 | 0 | 1 | 1 | 0 | 0.4 | 1 | 1.1 | 0.9
14.5947 | 6.9614 | 1 | 5000 | 1 | 0.024 | 0.0072 | 0 | 0 | 1 | 1 | 0 | 0.4 | 1 | 1.1 | 0.9
16.1561 | 6.5877 | 1 | 5001 | 1 | 0.024 | 0.0072 | 0 | 0 | 1 | 1 | 0 | 0.4 | 1 | 1.1 | 0.9
15.5456 | 6.186 | 1 | 5002 | 1 | 0.024 | 0.0072 | 0 | 0 | 1 | 1 | 0 | 0.4 | 1 | 1.1 | 0.9
15.4754 | 6.2579 | 1 | 5003 | 1 | 0.024 | 0.0072 | 0 | 0 | 1 | 1 | 0 | 0.4 | 1 | 1.1 | 0.9
16.0351 | 5.4754 | 1 | 5004 | 1 | 0.024 | 0.0072 | 0 | 0 | 1 | 1 | 0 | 0.4 | 1 | 1.1 | 0.9
15.714 | 5.9702 | 1 | 5005 | 1 | 0.024 | 0.0072 | 0 | 0 | 1 | 1 | 0 | 0.4 | 1 | 1.1 | 0.9
16.1474 | 6.6544 | 1 | 5006 | 1 | 0.024 | 0.0072 | 0 | 0 | 1 | 1 | 0 | 0.4 | 1 | 1.1 | 0.9
15.9246 | 5.9982 | 1 | 5007 | 1 | 0.024 | 0.0072 | 0 | 0 | 1 | 1 | 0 | 0.4 | 1 | 1.1 | 0.9
15.8877 | 6.7316 | 1 | 5008 | 1 | 0.024 | 0.0072 | 0 | 0 | 1 | 1 | 0 | 0.4 | 1 | 1.1 | 0.9
15.1614 | 5.707 | 1 | 5009 | 1 | 0.024 | 0.0072 | 0 | 0 | 1 | 1 | 0 | 0.4 | 1 | 1.1 | 0.9
15.6351 | 5.9 | 1 | 5010 | 1 | 0.024 | 0.0072 | 0 | 0 | 1 | 1 | 0 | 0.4 | 1 | 1.1 | 0.9
15.4842 | 5.9649 | 1 | 5011 | 1 | 0.024 | 0.0072 | 0 | 0 | 1 | 1 | 0 | 0.4 | 1 | 1.1 | 0.9
14.4404 | 6.1456 | 1 | 5012 | 1 | 0.024 | 0.0072 | 0 | 0 | 1 | 1 | 0 | 0.4 | 1 | 1.1 | 0.9
14.3877 | 9.6579 | 1 | 5013 | 1 | 0.024 | 0.0072 | 0 | 0 | 1 | 1 | 0 | 0.4 | 1 | 1.1 | 0.9
14.9404 | 5.2561 | 1 | 5014 | 1 | 0.024 | 0.0072 | 0 | 0 | 1 | 1 | 0 | 0.4 | 1 | 1.1 | 0.9
14.2789 | 5.2842 | 1 | 5015 | 1 | 0.024 | 0.0072 | 0 | 0 | 1 | 1 | 0 | 0.4 | 1 | 1.1 | 0.9
16.1719 | 6.6807 | 1 | 5016 | 1 | 0.024 | 0.0072 | 0 | 0 | 1 | 1 | 0 | 0.4 | 1 | 1.1 | 0.9
14.2912 | 8.1298 | 1 | 5017 | 1 | 0.024 | 0.0072 | 0 | 0 | 1 | 1 | 0 | 0.4 | 1 | 1.1 | 0.9
16.0667 | 6.1754 | 1 | 5018 | 1 | 0.024 | 0.0072 | 0 | 0 | 1 | 1 | 0 | 0.4 | 1 | 1.1 | 0.9
15.7298 | 5.6526 | 1 | 5019 | 1 | 0.024 | 0.0072 | 0 | 0 | 1 | 1 | 0 | 0.4 | 1 | 1.1 | 0.9
14.6579 | 6.9017 | 1 | 5020 | 1 | 0.024 | 0.0072 | 0 | 0 | 1 | 1 | 0 | 0.4 | 1 | 1.1 | 0.9
15.1105 | 6.7193 | 1 | 5021 | 1 | 0.024 | 0.0072 | 0 | 0 | 1 | 1 | 0 | 0.4 | 1 | 1.1 | 0.9
15.907 | 5.6947 | 1 | 5022 | 1 | 0.024 | 0.0072 | 0 | 0 | 1 | 1 | 0 | 0.4 | 1 | 1.1 | 0.9
15.9053 | 5.3719 | 1 | 5023 | 1 | 0.024 | 0.0072 | 0 | 0 | 1 | 1 | 0 | 0.4 | 1 | 1.1 | 0.9
15.0386 | 5.793 | 1 | 5024 | 1 | 0.024 | 0.0072 | 0 | 0 | 1 | 1 | 0 | 0.4 | 1 | 1.1 | 0.9
14.6281 | 5.7877 | 1 | 5025 | 1 | 0.024 | 0.0072 | 0 | 0 | 1 | 1 | 0 | 0.4 | 1 | 1.1 | 0.9
15.4 | 6.7667 | 1 | 5026 | 1 | 0.024 | 0.0072 | 0 | 0 | 1 | 1 | 0 | 0.4 | 1 | 1.1 | 0.9
15.0404 | 5.8088 | 1 | 5027 | 1 | 0.024 | 0.0072 | 0 | 0 | 1 | 1 | 0 | 0.4 | 1 | 1.1 | 0.9
16.3561 | 6.8754 | 1 | 5028 | 1 | 0.024 | 0.0072 | 0 | 0 | 1 | 1 | 0 | 0.4 | 1 | 1.1 | 0.9
15.1211 | 5.786 | 1 | 5029 | 1 | 0.024 | 0.0072 | 0 | 0 | 1 | 1 | 0 | 0.4 | 1 | 1.1 | 0.9
15.2333 | 5.6368 | 1 | 5030 | 1 | 0.024 | 0.0072 | 0 | 0 | 1 | 1 | 0 | 0.4 | 1 | 1.1 | 0.9
15.9614 | 5.7246 | 1 | 5031 | 1 | 0.024 | 0.0072 | 0 | 0 | 1 | 1 | 0 | 0.4 | 1 | 1.1 | 0.9
16.2088 | 5.4842 | 1 | 5032 | 1 | 0.024 | 0.0072 | 0 | 0 | 1 | 1 | 0 | 0.4 | 1 | 1.1 | 0.9
14.5596 | 7.1965 | 1 | 5033 | 1 | 0.024 | 0.0072 | 0 | 0 | 1 | 1 | 0 | 0.4 | 1 | 1.1 | 0.9
15.2018 | 6.2983 | 1 | 5034 | 1 | 0.024 | 0.0072 | 0 | 0 | 1 | 1 | 0 | 0.4 | 1 | 1.1 | 0.9
14.3526 | 8.0053 | 1 | 5035 | 1 | 0.024 | 0.0072 | 0 | 0 | 1 | 1 | 0 | 0.4 | 1 | 1.1 | 0.9
14.5474 | 5.9193 | 1 | 5036 | 1 | 0.024 | 0.0072 | 0 | 0 | 1 | 1 | 0 | 0.4 | 1 | 1.1 | 0.9
15.693 | 6.0807 | 1 | 5037 | 1 | 0.024 | 0.0072 | 0 | 0 | 1 | 1 | 0 | 0.4 | 1 | 1.1 | 0.9
14.286 | 7.6772 | 1 | 5038 | 1 | 0.024 | 0.0072 | 0 | 0 | 1 | 1 | 0 | 0.4 | 1 | 1.1 | 0.9
15.1088 | 5.8105 | 1 | 5039 | 1 | 0.024 | 0.0072 | 0 | 0 | 1 | 1 | 0 | 0.4 | 1 | 1.1 | 0.9
15.8895 | 6.207 | 1 | 5040 | 1 | 0.024 | 0.0072 | 0 | 0 | 1 | 1 | 0 | 0.4 | 1 | 1.1 | 0.9
14.7404 | 6.7 | 1 | 5041 | 1 | 0.024 | 0.0072 | 0 | 0 | 1 | 1 | 0 | 0.4 | 1 | 1.1 | 0.9
15.9123 | 5.5404 | 1 | 5042 | 1 | 0.024 | 0.0072 | 0 | 0 | 1 | 1 | 0 | 0.4 | 1 | 1.1 | 0.9
16.1053 | 5.8737 | 1 | 5043 | 1 | 0.024 | 0.0072 | 0 | 0 | 1 | 1 | 0 | 0.4 | 1 | 1.1 | 0.9
16.4509 | 5.6088 | 1 | 5044 | 1 | 0.024 | 0.0072 | 0 | 0 | 1 | 1 | 0 | 0.4 | 1 | 1.1 | 0.9
15.9772 | 6.1035 | 1 | 5045 | 1 | 0.024 | 0.0072 | 0 | 0 | 1 | 1 | 0 | 0.4 | 1 | 1.1 | 0.9
16.4772 | 5.5544 | 1 | 5046 | 1 | 0.024 | 0.0072 | 0 | 0 | 1 | 1 | 0 | 0.4 | 1 | 1.1 | 0.9
15.293 | 6.3649 | 1 | 5047 | 1 | 0.024 | 0.0072 | 0 | 0 | 1 | 1 | 0 | 0.4 | 1 | 1.1 | 0.9
15.5439 | 5.9614 | 1 | 5048 | 1 | 0.024 | 0.0072 | 0 | 0 | 1 | 1 | 0 | 0.4 | 1 | 1.1 | 0.9
16.2632 | 6.2158 | 1 | 5049 | 1 | 0.024 | 0.0072 | 0 | 0 | 1 | 1 | 0 | 0.4 | 1 | 1.1 | 0.9
16.2175 | 5.3789 | 1 | 5050 | 1 | 0.024 | 0.0072 | 0 | 0 | 1 | 1 | 0 | 0.4 | 1 | 1.1 | 0.9
16.1474 | 5.7947 | 1 | 5051 | 1 | 0.024 | 0.0072 | 0 | 0 | 1 | 1 | 0 | 0.4 | 1 | 1.1 | 0.9
16.4404 | 5.2228 | 1 | 5052 | 1 | 0.024 | 0.0072 | 0 | 0 | 1 | 1 | 0 | 0.4 | 1 | 1.1 | 0.9
16.2526 | 6.2193 | 1 | 5053 | 1 | 0.024 | 0.0072 | 0 | 0 | 1 | 1 | 0 | 0.4 | 1 | 1.1 | 0.9
15.786 | 5.586 | 1 | 5054 | 1 | 0.024 | 0.0072 | 0 | 0 | 1 | 1 | 0 | 0.4 | 1 | 1.1 | 0.9
15.7316 | 6.4596 | 1 | 5055 | 1 | 0.024 | 0.0072 | 0 | 0 | 1 | 1 | 0 | 0.4 | 1 | 1.1 | 0.9
15.086 | 6.9368 | 1 | 5056 | 1 | 0.024 | 0.0072 | 0 | 0 | 1 | 1 | 0 | 0.4 | 1 | 1.1 | 0.9
16.1737 | 6.2825 | 1 | 5057 | 1 | 0.024 | 0.0072 | 0 | 0 | 1 | 1 | 0 | 0.4 | 1 | 1.1 | 0.9
16.1947 | 5.3403 | 1 | 5058 | 1 | 0.024 | 0.0072 | 0 | 0 | 1 | 1 | 0 | 0.4 | 1 | 1.1 | 0.9
15.9386 | 6.2596 | 1 | 5059 | 1 | 0.024 | 0.0072 | 0 | 0 | 1 | 1 | 0 | 0.4 | 1 | 1.1 | 0.9
15.2421 | 6.1737 | 1 | 5060 | 1 | 0.024 | 0.0072 | 0 | 0 | 1 | 1 | 0 | 0.4 | 1 | 1.1 | 0.9
15.9386 | 5.5561 | 1 | 5061 | 1 | 0.024 | 0.0072 | 0 | 0 | 1 | 1 | 0 | 0.4 | 1 | 1.1 | 0.9
15.1509 | 5.3105 | 1 | 5062 | 1 | 0.024 | 0.0072 | 0 | 0 | 1 | 1 | 0 | 0.4 | 1 | 1.1 | 0.9
16.0825 | 6.086 | 1 | 5063 | 1 | 0.024 | 0.0072 | 0 | 0 | 1 | 1 | 0 | 0.4 | 1 | 1.1 | 0.9
16.1667 | 6.4368 | 1 | 5064 | 1 | 0.024 | 0.0072 | 0 | 0 | 1 | 1 | 0 | 0.4 | 1 | 1.1 | 0.9
15.6877 | 6.3053 | 1 | 5065 | 1 | 0.024 | 0.0072 | 0 | 0 | 1 | 1 | 0 | 0.4 | 1 | 1.1 | 0.9
16.2579 | 5.3228 | 1 | 5066 | 1 | 0.024 | 0.0072 | 0 | 0 | 1 | 1 | 0 | 0.4 | 1 | 1.1 | 0.9
16.3211 | 6.4754 | 1 | 5067 | 1 | 0.024 | 0.0072 | 0 | 0 | 1 | 1 | 0 | 0.4 | 1 | 1.1 | 0.9
16.0316 | 6.4123 | 1 | 5068 | 1 | 0.024 | 0.0072 | 0 | 0 | 1 | 1 | 0 | 0.4 | 1 | 1.1 | 0.9
14.4912 | 8.5439 | 1 | 5069 | 1 | 0.024 | 0.0072 | 0 | 0 | 1 | 1 | 0 | 0.4 | 1 | 1.1 | 0.9
15.7561 | 6.3877 | 1 | 5070 | 1 | 0.024 | 0.0072 | 0 | 0 | 1 | 1 | 0 | 0.4 | 1 | 1.1 | 0.9
16.2281 | 5.7404 | 1 | 5071 | 1 | 0.024 | 0.0072 | 0 | 0 | 1 | 1 | 0 | 0.4 | 1 | 1.1 | 0.9
14.2421 | 7.8246 | 1 | 5072 | 1 | 0.024 | 0.0072 | 0 | 0 | 1 | 1 | 0 | 0.4 | 1 | 1.1 | 0.9
16.2877 | 6.6386 | 1 | 5073 | 1 | 0.024 | 0.0072 | 0 | 0 | 1 | 1 | 0 | 0.4 | 1 | 1.1 | 0.9
14.7193 | 5.7158 | 1 | 5074 | 1 | 0.024 | 0.0072 | 0 | 0 | 1 | 1 | 0 | 0.4 | 1 | 1.1 | 0.9
14.3895 | 5.6825 | 1 | 5075 | 1 | 0.024 | 0.0072 | 0 | 0 | 1 | 1 | 0 | 0.4 | 1 | 1.1 | 0.9
15.3789 | 6.7456 | 1 | 5076 | 1 | 0.024 | 0.0072 | 0 | 0 | 1 | 1 | 0 | 0.4 | 1 | 1.1 | 0.9
14.1246 | 5.2088 | 1 | 5077 | 1 | 0.024 | 0.0072 | 0 | 0 | 1 | 1 | 0 | 0.4 | 1 | 1.1 | 0.9
16.2895 | 5.4982 | 1 | 5078 | 1 | 0.024 | 0.0072 | 0 | 0 | 1 | 1 | 0 | 0.4 | 1 | 1.1 | 0.9
15.8965 | 6.2368 | 1 | 5079 | 1 | 0.024 | 0.0072 | 0 | 0 | 1 | 1 | 0 | 0.4 | 1 | 1.1 | 0.9
15.2754 | 6.3632 | 1 | 5080 | 1 | 0.024 | 0.0072 | 0 | 0 | 1 | 1 | 0 | 0.4 | 1 | 1.1 | 0.9
16.2825 | 6.1825 | 1 | 5081 | 1 | 0.024 | 0.0072 | 0 | 0 | 1 | 1 | 0 | 0.4 | 1 | 1.1 | 0.9
14.586 | 7.2298 | 1 | 5082 | 1 | 0.024 | 0.0072 | 0 | 0 | 1 | 1 | 0 | 0.4 | 1 | 1.1 | 0.9
14.4965 | 7.5632 | 1 | 5083 | 1 | 0.024 | 0.0072 | 0 | 0 | 1 | 1 | 0 | 0.4 | 1 | 1.1 | 0.9
16.1404 | 6.4667 | 1 | 5084 | 1 | 0.024 | 0.0072 | 0 | 0 | 1 | 1 | 0 | 0.4 | 1 | 1.1 | 0.9
14.3281 | 5.3614 | 1 | 5085 | 1 | 0.024 | 0.0072 | 0 | 0 | 1 | 1 | 0 | 0.4 | 1 | 1.1 | 0.9
14.9263 | 5.9281 | 1 | 5086 | 1 | 0.024 | 0.0072 | 0 | 0 | 1 | 1 | 0 | 0.4 | 1 | 1.1 | 0.9
16.1649 | 5.486 | 1 | 5087 | 1 | 0.024 | 0.0072 | 0 | 0 | 1 | 1 | 0 | 0.4 | 1 | 1.1 | 0.9
14.6807 | 5.9123 | 1 | 5088 | 1 | 0.024 | 0.0072 | 0 | 0 | 1 | 1 | 0 | 0.4 | 1 | 1.1 | 0.9
14.8912 | 5.2368 | 1 | 5089 | 1 | 0.024 | 0.0072 | 0 | 0 | 1 | 1 | 0 | 0.4 | 1 | 1.1 | 0.9
15.2561 | 6.8 | 1 | 5090 | 1 | 0.024 | 0.0072 | 0 | 0 | 1 | 1 | 0 | 0.4 | 1 | 1.1 | 0.9
15.8316 | 6.2912 | 1 | 5091 | 1 | 0.024 | 0.0072 | 0 | 0 | 1 | 1 | 0 | 0.4 | 1 | 1.1 | 0.9
16.0246 | 5.8825 | 1 | 5092 | 1 | 0.024 | 0.0072 | 0 | 0 | 1 | 1 | 0 | 0.4 | 1 | 1.1 | 0.9
14.6719 | 7.7105 | 1 | 5093 | 1 | 0.024 | 0.0072 | 0 | 0 | 1 | 1 | 0 | 0.4 | 1 | 1.1 | 0.9
15.5684 | 6.9316 | 1 | 5094 | 1 | 0.024 | 0.0072 | 0 | 0 | 1 | 1 | 0 | 0.4 | 1 | 1.1 | 0.9
16.0807 | 5.8403 | 1 | 5095 | 1 | 0.024 | 0.0072 | 0 | 0 | 1 | 1 | 0 | 0.4 | 1 | 1.1 | 0.9
16.1895 | 6.6825 | 1 | 5096 | 1 | 0.024 | 0.0072 | 0 | 0 | 1 | 1 | 0 | 0.4 | 1 | 1.1 | 0.9
15.3947 | 6.2333 | 1 | 5097 | 1 | 0.024 | 0.0072 | 0 | 0 | 1 | 1 | 0 | 0.4 | 1 | 1.1 | 0.9
15.9754 | 5.5105 | 1 | 5098 | 1 | 0.024 | 0.0072 | 0 | 0 | 1 | 1 | 0 | 0.4 | 1 | 1.1 | 0.9
15.4825 | 6.0439 | 1 | 5099 | 1 | 0.024 | 0.0072 | 0 | 0 | 1 | 1 | 0 | 0.4 | 1 | 1.1 | 0.9
14.8193 | 6.3754 | 1 | 5100 | 1 | 0.024 | 0.0072 | 0 | 0 | 1 | 1 | 0 | 0.4 | 1 | 1.1 | 0.9
15.2053 | 6.6965 | 1 | 5101 | 1 | 0.024 | 0.0072 | 0 | 0 | 1 | 1 | 0 | 0.4 | 1 | 1.1 | 0.9
14.7544 | 5.6351 | 1 | 5102 | 1 | 0.024 | 0.0072 | 0 | 0 | 1 | 1 | 0 | 0.4 | 1 | 1.1 | 0.9
15.0211 | 5.6421 | 1 | 5103 | 1 | 0.024 | 0.0072 | 0 | 0 | 1 | 1 | 0 | 0.4 | 1 | 1.1 | 0.9
15.9316 | 5.8193 | 1 | 5104 | 1 | 0.024 | 0.0072 | 0 | 0 | 1 | 1 | 0 | 0.4 | 1 | 1.1 | 0.9
15.3912 | 5.9035 | 1 | 5105 | 1 | 0.024 | 0.0072 | 0 | 0 | 1 | 1 | 0 | 0.4 | 1 | 1.1 | 0.9
15.7351 | 6.2947 | 1 | 5106 | 1 | 0.024 | 0.0072 | 0 | 0 | 1 | 1 | 0 | 0.4 | 1 | 1.1 | 0.9
15.4 | 5.9667 | 1 | 5107 | 1 | 0.024 | 0.0072 | 0 | 0 | 1 | 1 | 0 | 0.4 | 1 | 1.1 | 0.9
16.4088 | 6.7404 | 1 | 5108 | 1 | 0.024 | 0.0072 | 0 | 0 | 1 | 1 | 0 | 0.4 | 1 | 1.1 | 0.9
14.5386 | 6.1632 | 1 | 5109 | 1 | 0.024 | 0.0072 | 0 | 0 | 1 | 1 | 0 | 0.4 | 1 | 1.1 | 0.9
15.7526 | 6.8684 | 1 | 5110 | 1 | 0.024 | 0.0072 | 0 | 0 | 1 | 1 | 0 | 0.4 | 1 | 1.1 | 0.9
15.8895 | 5.3351 | 1 | 5111 | 1 | 0.024 | 0.0072 | 0 | 0 | 1 | 1 | 0 | 0.4 | 1 | 1.1 | 0.9
15.8737 | 6.414 | 1 | 5112 | 1 | 0.024 | 0.0072 | 0 | 0 | 1 | 1 | 0 | 0.4 | 1 | 1.1 | 0.9
16.1456 | 5.9579 | 1 | 5113 | 1 | 0.024 | 0.0072 | 0 | 0 | 1 | 1 | 0 | 0.4 | 1 | 1.1 | 0.9
15.414 | 5.6877 | 1 | 5114 | 1 | 0.024 | 0.0072 | 0 | 0 | 1 | 1 | 0 | 0.4 | 1 | 1.1 | 0.9
15.0298 | 6.7807 | 1 | 5115 | 1 | 0.024 | 0.0072 | 0 | 0 | 1 | 1 | 0 | 0.4 | 1 | 1.1 | 0.9
14.8877 | 5.2684 | 1 | 5116 | 1 | 0.024 | 0.0072 | 0 | 0 | 1 | 1 | 0 | 0.4 | 1 | 1.1 | 0.9
15.4053 | 6.8386 | 1 | 5117 | 1 | 0.024 | 0.0072 | 0 | 0 | 1 | 1 | 0 | 0.4 | 1 | 1.1 | 0.9
15.5754 | 5.8579 | 1 | 5118 | 1 | 0.024 | 0.0072 | 0 | 0 | 1 | 1 | 0 | 0.4 | 1 | 1.1 | 0.9
14.9193 | 5.6947 | 1 | 5119 | 1 | 0.024 | 0.0072 | 0 | 0 | 1 | 1 | 0 | 0.4 | 1 | 1.1 | 0.9
14.386 | 7.4807 | 1 | 5120 | 1 | 0.024 | 0.0072 | 0 | 0 | 1 | 1 | 0 | 0.4 | 1 | 1.1 | 0.9
16.2298 | 6.0368 | 1 | 5121 | 1 | 0.024 | 0.0072 | 0 | 0 | 1 | 1 | 0 | 0.4 | 1 | 1.1 | 0.9
16.1912 | 6.1561 | 1 | 5122 | 1 | 0.024 | 0.0072 | 0 | 0 | 1 | 1 | 0 | 0.4 | 1 | 1.1 | 0.9
15.207 | 6.7772 | 1 | 5123 | 1 | 0.024 | 0.0072 | 0 | 0 | 1 | 1 | 0 | 0.4 | 1 | 1.1 | 0.9
15.2368 | 6.8368 | 1 | 5124 | 1 | 0.024 | 0.0072 | 0 | 0 | 1 | 1 | 0 | 0.4 | 1 | 1.1 | 0.9
14.5211 | 7.6 | 1 | 5125 | 1 | 0.024 | 0.0072 | 0 | 0 | 1 | 1 | 0 | 0.4 | 1 | 1.1 | 0.9
14.5404 | 7.021 | 1 | 5126 | 1 | 0.024 | 0.0072 | 0 | 0 | 1 | 1 | 0 | 0.4 | 1 | 1.1 | 0.9
16.4526 | 6.5947 | 1 | 5127 | 1 | 0.024 | 0.0072 | 0 | 0 | 1 | 1 | 0 | 0.4 | 1 | 1.1 | 0.9
16.1404 | 6.1123 | 1 | 5128 | 1 | 0.024 | 0.0072 | 0 | 0 | 1 | 1 | 0 | 0.4 | 1 | 1.1 | 0.9
15.1544 | 6.7386 | 1 | 5129 | 1 | 0.024 | 0.0072 | 0 | 0 | 1 | 1 | 0 | 0.4 | 1 | 1.1 | 0.9
14.6754 | 5.3526 | 1 | 5130 | 1 | 0.024 | 0.0072 | 0 | 0 | 1 | 1 | 0 | 0.4 | 1 | 1.1 | 0.9
14.8316 | 6.2017 | 1 | 5131 | 1 | 0.024 | 0.0072 | 0 | 0 | 1 | 1 | 0 | 0.4 | 1 | 1.1 | 0.9
16.4474 | 8.3842 | 1 | 5132 | 1 | 0.024 | 0.0072 | 0 | 0 | 1 | 1 | 0 | 0.4 | 1 | 1.1 | 0.9
14.4053 | 7.2737 | 1 | 5133 | 1 | 0.024 | 0.0072 | 0 | 0 | 1 | 1 | 0 | 0.4 | 1 | 1.1 | 0.9
15.693 | 6.2702 | 1 | 5134 | 1 | 0.024 | 0.0072 | 0 | 0 | 1 | 1 | 0 | 0.4 | 1 | 1.1 | 0.9
15.3175 | 6.2193 | 1 | 5135 | 1 | 0.024 | 0.0072 | 0 | 0 | 1 | 1 | 0 | 0.4 | 1 | 1.1 | 0.9
14.6088 | 5.6912 | 1 | 5136 | 1 | 0.024 | 0.0072 | 0 | 0 | 1 | 1 | 0 | 0.4 | 1 | 1.1 | 0.9
15.0456 | 6.8298 | 1 | 5137 | 1 | 0.024 | 0.0072 | 0 | 0 | 1 | 1 | 0 | 0.4 | 1 | 1.1 | 0.9
15.9579 | 5.8526 | 1 | 5138 | 1 | 0.024 | 0.0072 | 0 | 0 | 1 | 1 | 0 | 0.4 | 1 | 1.1 | 0.9
15.1368 | 6.8772 | 1 | 5139 | 1 | 0.024 | 0.0072 | 0 | 0 | 1 | 1 | 0 | 0.4 | 1 | 1.1 | 0.9
15.3491 | 5.7158 | 1 | 5140 | 1 | 0.024 | 0.0072 | 0 | 0 | 1 | 1 | 0 | 0.4 | 1 | 1.1 | 0.9
15.2877 | 6.3895 | 1 | 5141 | 1 | 0.024 | 0.0072 | 0 | 0 | 1 | 1 | 0 | 0.4 | 1 | 1.1 | 0.9
16.4263 | 6.0965 | 1 | 5142 | 1 | 0.024 | 0.0072 | 0 | 0 | 1 | 1 | 0 | 0.4 | 1 | 1.1 | 0.9
15.2825 | 6.5105 | 1 | 5143 | 1 | 0.024 | 0.0072 | 0 | 0 | 1 | 1 | 0 | 0.4 | 1 | 1.1 | 0.9
14.5018 | 7.4579 | 1 | 5144 | 1 | 0.024 | 0.0072 | 0 | 0 | 1 | 1 | 0 | 0.4 | 1 | 1.1 | 0.9
15.3702 | 5.8526 | 1 | 5145 | 1 | 0.024 | 0.0072 | 0 | 0 | 1 | 1 | 0 | 0.4 | 1 | 1.1 | 0.9
15.9842 | 6.3561 | 1 | 5146 | 1 | 0.024 | 0.0072 | 0 | 0 | 1 | 1 | 0 | 0.4 | 1 | 1.1 | 0.9
15.9544 | 6.021 | 1 | 5147 | 1 | 0.024 | 0.0072 | 0 | 0 | 1 | 1 | 0 | 0.4 | 1 | 1.1 | 0.9
15.2596 | 7.8632 | 1 | 5148 | 1 | 0.024 | 0.0072 | 0 | 0 | 1 | 1 | 0 | 0.4 | 1 | 1.1 | 0.9
15.5737 | 6.8702 | 1 | 5149 | 1 | 0.024 | 0.0072 | 0 | 0 | 1 | 1 | 0 | 0.4 | 1 | 1.1 | 0.9
16.4333 | 6.6193 | 1 | 5150 | 1 | 0.024 | 0.0072 | 0 | 0 | 1 | 1 | 0 | 0.4 | 1 | 1.1 | 0.9
15.8456 | 5.5123 | 1 | 5151 | 1 | 0.024 | 0.0072 | 0 | 0 | 1 | 1 | 0 | 0.4 | 1 | 1.1 | 0.9
15.9123 | 6.6684 | 1 | 5152 | 1 | 0.024 | 0.0072 | 0 | 0 | 1 | 1 | 0 | 0.4 | 1 | 1.1 | 0.9
16.314 | 5.5439 | 1 | 5153 | 1 | 0.024 | 0.0072 | 0 | 0 | 1 | 1 | 0 | 0.4 | 1 | 1.1 | 0.9
16.0632 | 6.5 | 1 | 5154 | 1 | 0.024 | 0.0072 | 0 | 0 | 1 | 1 | 0 | 0.4 | 1 | 1.1 | 0.9
15.0754 | 5.4526 | 1 | 5155 | 1 | 0.024 | 0.0072 | 0 | 0 | 1 | 1 | 0 | 0.4 | 1 | 1.1 | 0.9
15.6105 | 8.9895 | 1 | 5156 | 1 | 0.024 | 0.0072 | 0 | 0 | 1 | 1 | 0 | 0.4 | 1 | 1.1 | 0.9
15.9474 | 5.8702 | 1 | 5157 | 1 | 0.024 | 0.0072 | 0 | 0 | 1 | 1 | 0 | 0.4 | 1 | 1.1 | 0.9
14.5 | 7.8456 | 1 | 5158 | 1 | 0.024 | 0.0072 | 0 | 0 | 1 | 1 | 0 | 0.4 | 1 | 1.1 | 0.9
15.2193 | 5.2684 | 1 | 5159 | 1 | 0.024 | 0.0072 | 0 | 0 | 1 | 1 | 0 | 0.4 | 1 | 1.1 | 0.9
15.6561 | 5.8368 | 1 | 5160 | 1 | 0.024 | 0.0072 | 0 | 0 | 1 | 1 | 0 | 0.4 | 1 | 1.1 | 0.9
15.5737 | 5.8246 | 1 | 5161 | 1 | 0.024 | 0.0072 | 0 | 0 | 1 | 1 | 0 | 0.4 | 1 | 1.1 | 0.9
15.3561 | 5.5983 | 1 | 5162 | 1 | 0.024 | 0.0072 | 0 | 0 | 1 | 1 | 0 | 0.4 | 1 | 1.1 | 0.9
15.6526 | 6.4807 | 1 | 5163 | 1 | 0.024 | 0.0072 | 0 | 0 | 1 | 1 | 0 | 0.4 | 1 | 1.1 | 0.9
16.2123 | 5.8035 | 1 | 5164 | 1 | 0.024 | 0.0072 | 0 | 0 | 1 | 1 | 0 | 0.4 | 1 | 1.1 | 0.9
14.0088 | 5.2877 | 1 | 5165 | 1 | 0.024 | 0.0072 | 0 | 0 | 1 | 1 | 0 | 0.4 | 1 | 1.1 | 0.9
15.9281 | 5.7649 | 1 | 5166 | 1 | 0.024 | 0.0072 | 0 | 0 | 1 | 1 | 0 | 0.4 | 1 | 1.1 | 0.9
16.114 | 5.3842 | 1 | 5167 | 1 | 0.024 | 0.0072 | 0 | 0 | 1 | 1 | 0 | 0.4 | 1 | 1.1 | 0.9
15.2719 | 5.3018 | 1 | 5168 | 1 | 0.024 | 0.0072 | 0 | 0 | 1 | 1 | 0 | 0.4 | 1 | 1.1 | 0.9
15.5719 | 6.7228 | 1 | 5169 | 1 | 0.024 | 0.0072 | 0 | 0 | 1 | 1 | 0 | 0.4 | 1 | 1.1 | 0.9
15.6386 | 6.586 | 1 | 5170 | 1 | 0.024 | 0.0072 | 0 | 0 | 1 | 1 | 0 | 0.4 | 1 | 1.1 | 0.9
14.9807 | 6.2035 | 1 | 5171 | 1 | 0.024 | 0.0072 | 0 | 0 | 1 | 1 | 0 | 0.4 | 1 | 1.1 | 0.9
16.1351 | 5.8632 | 1 | 5172 | 1 | 0.024 | 0.0072 | 0 | 0 | 1 | 1 | 0 | 0.4 | 1 | 1.1 | 0.9
14.4088 | 5.5667 | 1 | 5173 | 1 | 0.024 | 0.0072 | 0 | 0 | 1 | 1 | 0 | 0.4 | 1 | 1.1 | 0.9
16.2404 | 6.393 | 1 | 5174 | 1 | 0.024 | 0.0072 | 0 | 0 | 1 | 1 | 0 | 0.4 | 1 | 1.1 | 0.9
14.2825 | 8.1175 | 1 | 5175 | 1 | 0.024 | 0.0072 | 0 | 0 | 1 | 1 | 0 | 0.4 | 1 | 1.1 | 0.9
14.6789 | 6.8333 | 1 | 5176 | 1 | 0.024 | 0.0072 | 0 | 0 | 1 | 1 | 0 | 0.4 | 1 | 1.1 | 0.9
14.4965 | 7.5351 | 1 | 5177 | 1 | 0.024 | 0.0072 | 0 | 0 | 1 | 1 | 0 | 0.4 | 1 | 1.1 | 0.9
14.7211 | 5.7404 | 1 | 5178 | 1 | 0.024 | 0.0072 | 0 | 0 | 1 | 1 | 0 | 0.4 | 1 | 1.1 | 0.9
16.2719 | 6.3825 | 1 | 5179 | 1 | 0.036 | 0.0108 | 0 | 0 | 1 | 1 | 0 | 0.4 | 1 | 1.1 | 0.9
16.314 | 5.5263 | 1 | 5180 | 1 | 0.036 | 0.0108 | 0 | 0 | 1 | 1 | 0 | 0.4 | 1 | 1.1 | 0.9
16.2772 | 6.4842 | 1 | 5181 | 1 | 0.036 | 0.0108 | 0 | 0 | 1 | 1 | 0 | 0.4 | 1 | 1.1 | 0.9
15.8544 | 8.1333 | 1 | 5182 | 1 | 0.036 | 0.0108 | 0 | 0 | 1 | 1 | 0 | 0.4 | 1 | 1.1 | 0.9
15.3789 | 6.5298 | 1 | 5183 | 1 | 0.036 | 0.0108 | 0 | 0 | 1 | 1 | 0 | 0.4 | 1 | 1.1 | 0.9
16.1579 | 5.4175 | 1 | 5184 | 1 | 0.036 | 0.0108 | 0 | 0 | 1 | 1 | 0 | 0.4 | 1 | 1.1 | 0.9
15.1053 | 6.3877 | 1 | 5185 | 1 | 0.036 | 0.0108 | 0 | 0 | 1 | 1 | 0 | 0.4 | 1 | 1.1 | 0.9
16 | 6.1158 | 1 | 5186 | 1 | 0.036 | 0.0108 | 0 | 0 | 1 | 1 | 0 | 0.4 | 1 | 1.1 | 0.9
14.3053 | 7.5667 | 1 | 5187 | 1 | 0.036 | 0.0108 | 0 | 0 | 1 | 1 | 0 | 0.4 | 1 | 1.1 | 0.9
16.2789 | 6.3105 | 1 | 5188 | 1 | 0.036 | 0.0108 | 0 | 0 | 1 | 1 | 0 | 0.4 | 1 | 1.1 | 0.9
15.9772 | 6.014 | 1 | 5189 | 1 | 0.036 | 0.0108 | 0 | 0 | 1 | 1 | 0 | 0.4 | 1 | 1.1 | 0.9
14.0965 | 5.2175 | 1 | 5190 | 1 | 0.036 | 0.0108 | 0 | 0 | 1 | 1 | 0 | 0.4 | 1 | 1.1 | 0.9
14.8211 | 6.4947 | 1 | 5191 | 1 | 0.036 | 0.0108 | 0 | 0 | 1 | 1 | 0 | 0.4 | 1 | 1.1 | 0.9
16.0526 | 6.0228 | 1 | 5192 | 1 | 0.036 | 0.0108 | 0 | 0 | 1 | 1 | 0 | 0.4 | 1 | 1.1 | 0.9
14.9684 | 5.7509 | 1 | 5193 | 1 | 0.036 | 0.0108 | 0 | 0 | 1 | 1 | 0 | 0.4 | 1 | 1.1 | 0.9
15.007 | 6.1754 | 1 | 5194 | 1 | 0.036 | 0.0108 | 0 | 0 | 1 | 1 | 0 | 0.4 | 1 | 1.1 | 0.9
16.2544 | 6.3123 | 1 | 5195 | 1 | 0.036 | 0.0108 | 0 | 0 | 1 | 1 | 0 | 0.4 | 1 | 1.1 | 0.9
16.4193 | 6.4193 | 1 | 5196 | 1 | 0.036 | 0.0108 | 0 | 0 | 1 | 1 | 0 | 0.4 | 1 | 1.1 | 0.9
16.0211 | 5.6246 | 1 | 5197 | 1 | 0.036 | 0.0108 | 0 | 0 | 1 | 1 | 0 | 0.4 | 1 | 1.1 | 0.9
16.4474 | 5.4211 | 1 | 5198 | 1 | 0.036 | 0.0108 | 0 | 0 | 1 | 1 | 0 | 0.4 | 1 | 1.1 | 0.9
14.3737 | 9.6825 | 1 | 5199 | 1 | 0.036 | 0.0108 | 0 | 0 | 1 | 1 | 0 | 0.4 | 1 | 1.1 | 0.9
16.3298 | 6.5 | 1 | 5200 | 1 | 0.036 | 0.0108 | 0 | 0 | 1 | 1 | 0 | 0.4 | 1 | 1.1 | 0.9
14.6123 | 5.9667 | 1 | 5201 | 1 | 0.036 | 0.0108 | 0 | 0 | 1 | 1 | 0 | 0.4 | 1 | 1.1 | 0.9
16.1789 | 5.8807 | 1 | 5202 | 1 | 0.036 | 0.0108 | 0 | 0 | 1 | 1 | 0 | 0.4 | 1 | 1.1 | 0.9
15.4719 | 6.2333 | 1 | 5203 | 1 | 0.036 | 0.0108 | 0 | 0 | 1 | 1 | 0 | 0.4 | 1 | 1.1 | 0.9
14.8965 | 5.7351 | 1 | 5204 | 1 | 0.036 | 0.0108 | 0 | 0 | 1 | 1 | 0 | 0.4 | 1 | 1.1 | 0.9
16.3649 | 6.3982 | 1 | 5205 | 1 | 0.036 | 0.0108 | 0 | 0 | 1 | 1 | 0 | 0.4 | 1 | 1.1 | 0.9
15.6298 | 6.0175 | 1 | 5206 | 1 | 0.036 | 0.0108 | 0 | 0 | 1 | 1 | 0 | 0.4 | 1 | 1.1 | 0.9
15.0158 | 5.6421 | 1 | 5207 | 1 | 0.036 | 0.0108 | 0 | 0 | 1 | 1 | 0 | 0.4 | 1 | 1.1 | 0.9
15.7737 | 5.7877 | 1 | 5208 | 1 | 0.036 | 0.0108 | 0 | 0 | 1 | 1 | 0 | 0.4 | 1 | 1.1 | 0.9
14.4965 | 8.5368 | 1 | 5209 | 1 | 0.036 | 0.0108 | 0 | 0 | 1 | 1 | 0 | 0.4 | 1 | 1.1 | 0.9
16.193 | 5.4895 | 1 | 5210 | 1 | 0.036 | 0.0108 | 0 | 0 | 1 | 1 | 0 | 0.4 | 1 | 1.1 | 0.9
15.9737 | 5.5737 | 1 | 5211 | 1 | 0.036 | 0.0108 | 0 | 0 | 1 | 1 | 0 | 0.4 | 1 | 1.1 | 0.9
14.114 | 5.6965 | 1 | 5212 | 1 | 0.036 | 0.0108 | 0 | 0 | 1 | 1 | 0 | 0.4 | 1 | 1.1 | 0.9
14.5614 | 7.1754 | 1 | 5213 | 1 | 0.036 | 0.0108 | 0 | 0 | 1 | 1 | 0 | 0.4 | 1 | 1.1 | 0.9
16.0509 | 6.821 | 1 | 5214 | 1 | 0.036 | 0.0108 | 0 | 0 | 1 | 1 | 0 | 0.4 | 1 | 1.1 | 0.9
15.807 | 6.3281 | 1 | 5215 | 1 | 0.036 | 0.0108 | 0 | 0 | 1 | 1 | 0 | 0.4 | 1 | 1.1 | 0.9
16.3474 | 6.8614 | 1 | 5216 | 1 | 0.036 | 0.0108 | 0 | 0 | 1 | 1 | 0 | 0.4 | 1 | 1.1 | 0.9
14.2474 | 8.0298 | 1 | 5217 | 1 | 0.036 | 0.0108 | 0 | 0 | 1 | 1 | 0 | 0.4 | 1 | 1.1 | 0.9
14.7754 | 5.6105 | 1 | 5218 | 1 | 0.036 | 0.0108 | 0 | 0 | 1 | 1 | 0 | 0.4 | 1 | 1.1 | 0.9
14.8877 | 6.2614 | 1 | 5219 | 1 | 0.036 | 0.0108 | 0 | 0 | 1 | 1 | 0 | 0.4 | 1 | 1.1 | 0.9
15.6649 | 6.6316 | 1 | 5220 | 1 | 0.036 | 0.0108 | 0 | 0 | 1 | 1 | 0 | 0.4 | 1 | 1.1 | 0.9
16.4105 | 6.0526 | 1 | 5221 | 1 | 0.036 | 0.0108 | 0 | 0 | 1 | 1 | 0 | 0.4 | 1 | 1.1 | 0.9
15.1088 | 6.5228 | 1 | 5222 | 1 | 0.036 | 0.0108 | 0 | 0 | 1 | 1 | 0 | 0.4 | 1 | 1.1 | 0.9
15.7842 | 5.7842 | 1 | 5223 | 1 | 0.036 | 0.0108 | 0 | 0 | 1 | 1 | 0 | 0.4 | 1 | 1.1 | 0.9
15.8263 | 6.3456 | 1 | 5224 | 1 | 0.036 | 0.0108 | 0 | 0 | 1 | 1 | 0 | 0.4 | 1 | 1.1 | 0.9
14.2386 | 7.1579 | 1 | 5225 | 1 | 0.036 | 0.0108 | 0 | 0 | 1 | 1 | 0 | 0.4 | 1 | 1.1 | 0.9
15.1333 | 6.6193 | 1 | 5226 | 1 | 0.036 | 0.0108 | 0 | 0 | 1 | 1 | 0 | 0.4 | 1 | 1.1 | 0.9
14.8246 | 6.4737 | 1 | 5227 | 1 | 0.036 | 0.0108 | 0 | 0 | 1 | 1 | 0 | 0.4 | 1 | 1.1 | 0.9
14.9 | 6.2246 | 1 | 5228 | 1 | 0.036 | 0.0108 | 0 | 0 | 1 | 1 | 0 | 0.4 | 1 | 1.1 | 0.9
14.8193 | 5.386 | 1 | 5229 | 1 | 0.036 | 0.0108 | 0 | 0 | 1 | 1 | 0 | 0.4 | 1 | 1.1 | 0.9
15.2842 | 6.2017 | 1 | 5230 | 1 | 0.036 | 0.0108 | 0 | 0 | 1 | 1 | 0 | 0.4 | 1 | 1.1 | 0.9
16.0088 | 6.7544 | 1 | 5231 | 1 | 0.036 | 0.0108 | 0 | 0 | 1 | 1 | 0 | 0.4 | 1 | 1.1 | 0.9
14.2333 | 7.1702 | 1 | 5232 | 1 | 0.036 | 0.0108 | 0 | 0 | 1 | 1 | 0 | 0.4 | 1 | 1.1 | 0.9
16.1667 | 6.1667 | 1 | 5233 | 1 | 0.036 | 0.0108 | 0 | 0 | 1 | 1 | 0 | 0.4 | 1 | 1.1 | 0.9
16.2596 | 5.2263 | 1 | 5234 | 1 | 0.036 | 0.0108 | 0 | 0 | 1 | 1 | 0 | 0.4 | 1 | 1.1 | 0.9
14.5737 | 6.0895 | 1 | 5235 | 1 | 0.036 | 0.0108 | 0 | 0 | 1 | 1 | 0 | 0.4 | 1 | 1.1 | 0.9
15.8351 | 6.0597 | 1 | 5236 | 1 | 0.036 | 0.0108 | 0 | 0 | 1 | 1 | 0 | 0.4 | 1 | 1.1 | 0.9
15.0526 | 6.1982 | 1 | 5237 | 1 | 0.036 | 0.0108 | 0 | 0 | 1 | 1 | 0 | 0.4 | 1 | 1.1 | 0.9
15.5105 | 6.9403 | 1 | 5238 | 1 | 0.036 | 0.0108 | 0 | 0 | 1 | 1 | 0 | 0.4 | 1 | 1.1 | 0.9
16.2667 | 6.1509 | 1 | 5239 | 1 | 0.036 | 0.0108 | 0 | 0 | 1 | 1 | 0 | 0.4 | 1 | 1.1 | 0.9
15.8053 | 5.4561 | 1 | 5240 | 1 | 0.036 | 0.0108 | 0 | 0 | 1 | 1 | 0 | 0.4 | 1 | 1.1 | 0.9
16.0158 | 6.5123 | 1 | 5241 | 1 | 0.036 | 0.0108 | 0 | 0 | 1 | 1 | 0 | 0.4 | 1 | 1.1 | 0.9
15.8228 | 5.3456 | 1 | 5242 | 1 | 0.036 | 0.0108 | 0 | 0 | 1 | 1 | 0 | 0.4 | 1 | 1.1 | 0.9
14.4035 | 7.3474 | 1 | 5243 | 1 | 0.036 | 0.0108 | 0 | 0 | 1 | 1 | 0 | 0.4 | 1 | 1.1 | 0.9
16.4491 | 5.4772 | 1 | 5244 | 1 | 0.036 | 0.0108 | 0 | 0 | 1 | 1 | 0 | 0.4 | 1 | 1.1 | 0.9
16.3614 | 6.3351 | 1 | 5245 | 1 | 0.036 | 0.0108 | 0 | 0 | 1 | 1 | 0 | 0.4 | 1 | 1.1 | 0.9
14.1211 | 5.7333 | 1 | 5246 | 1 | 0.036 | 0.0108 | 0 | 0 | 1 | 1 | 0 | 0.4 | 1 | 1.1 | 0.9
15.6825 | 5.5789 | 1 | 5247 | 1 | 0.036 | 0.0108 | 0 | 0 | 1 | 1 | 0 | 0.4 | 1 | 1.1 | 0.9
16.2719 | 7.0088 | 1 | 5248 | 1 | 0.036 | 0.0108 | 0 | 0 | 1 | 1 | 0 | 0.4 | 1 | 1.1 | 0.9
15.0509 | 5.6614 | 1 | 5249 | 1 | 0.036 | 0.0108 | 0 | 0 | 1 | 1 | 0 | 0.4 | 1 | 1.1 | 0.9
15.1684 | 6.6667 | 1 | 5250 | 1 | 0.036 | 0.0108 | 0 | 0 | 1 | 1 | 0 | 0.4 | 1 | 1.1 | 0.9
16.0684 | 6.3526 | 1 | 5251 | 1 | 0.036 | 0.0108 | 0 | 0 | 1 | 1 | 0 | 0.4 | 1 | 1.1 | 0.9
15.9474 | 6.2351 | 1 | 5252 | 1 | 0.036 | 0.0108 | 0 | 0 | 1 | 1 | 0 | 0.4 | 1 | 1.1 | 0.9
16.4123 | 5.821 | 1 | 5253 | 1 | 0.036 | 0.0108 | 0 | 0 | 1 | 1 | 0 | 0.4 | 1 | 1.1 | 0.9
16.2 | 5.2632 | 1 | 5254 | 1 | 0.036 | 0.0108 | 0 | 0 | 1 | 1 | 0 | 0.4 | 1 | 1.1 | 0.9
15.5404 | 6.2035 | 1 | 5255 | 1 | 0.036 | 0.0108 | 0 | 0 | 1 | 1 | 0 | 0.4 | 1 | 1.1 | 0.9
16.2702 | 6.0789 | 1 | 5256 | 1 | 0.036 | 0.0108 | 0 | 0 | 1 | 1 | 0 | 0.4 | 1 | 1.1 | 0.9
14.5965 | 6.0789 | 1 | 5257 | 1 | 0.036 | 0.0108 | 0 | 0 | 1 | 1 | 0 | 0.4 | 1 | 1.1 | 0.9
14.8298 | 5.9544 | 1 | 5258 | 1 | 0.036 | 0.0108 | 0 | 0 | 1 | 1 | 0 | 0.4 | 1 | 1.1 | 0.9
14.9877 | 5.3158 | 1 | 5259 | 1 | 0.036 | 0.0108 | 0 | 0 | 1 | 1 | 0 | 0.4 | 1 | 1.1 | 0.9
16.4807 | 6.5368 | 1 | 5260 | 1 | 0.036 | 0.0108 | 0 | 0 | 1 | 1 | 0 | 0.4 | 1 | 1.1 | 0.9
15.5561 | 5.7368 | 1 | 5261 | 1 | 0.036 | 0.0108 | 0 | 0 | 1 | 1 | 0 | 0.4 | 1 | 1.1 | 0.9
14.2982 | 7.4667 | 1 | 5262 | 1 | 0.036 | 0.0108 | 0 | 0 | 1 | 1 | 0 | 0.4 | 1 | 1.1 | 0.9
15.6667 | 5.6965 | 1 | 5263 | 1 | 0.036 | 0.0108 | 0 | 0 | 1 | 1 | 0 | 0.4 | 1 | 1.1 | 0.9
15.3947 | 8.1456 | 1 | 5264 | 1 | 0.036 | 0.0108 | 0 | 0 | 1 | 1 | 0 | 0.4 | 1 | 1.1 | 0.9
15.5614 | 6.0421 | 1 | 5265 | 1 | 0.036 | 0.0108 | 0 | 0 | 1 | 1 | 0 | 0.4 | 1 | 1.1 | 0.9
16.4228 | 5.3719 | 1 | 5266 | 1 | 0.036 | 0.0108 | 0 | 0 | 1 | 1 | 0 | 0.4 | 1 | 1.1 | 0.9
16.3316 | 5.3035 | 1 | 5267 | 1 | 0.036 | 0.0108 | 0 | 0 | 1 | 1 | 0 | 0.4 | 1 | 1.1 | 0.9
15.5333 | 6.0263 | 1 | 5268 | 1 | 0.036 | 0.0108 | 0 | 0 | 1 | 1 | 0 | 0.4 | 1 | 1.1 | 0.9
15.2351 | 6.5614 | 1 | 5269 | 1 | 0.036 | 0.0108 | 0 | 0 | 1 | 1 | 0 | 0.4 | 1 | 1.1 | 0.9
14.9754 | 5.9877 | 1 | 5270 | 1 | 0.036 | 0.0108 | 0 | 0 | 1 | 1 | 0 | 0.4 | 1 | 1.1 | 0.9
15.2053 | 6.7877 | 1 | 5271 | 1 | 0.036 | 0.0108 | 0 | 0 | 1 | 1 | 0 | 0.4 | 1 | 1.1 | 0.9
15.8737 | 5.779 | 1 | 5272 | 1 | 0.036 | 0.0108 | 0 | 0 | 1 | 1 | 0 | 0.4 | 1 | 1.1 | 0.9
14.5737 | 5.6386 | 1 | 5273 | 1 | 0.036 | 0.0108 | 0 | 0 | 1 | 1 | 0 | 0.4 | 1 | 1.1 | 0.9
16.4175 | 5.3509 | 1 | 5274 | 1 | 0.036 | 0.0108 | 0 | 0 | 1 | 1 | 0 | 0.4 | 1 | 1.1 | 0.9
14.4281 | 7.4368 | 1 | 5275 | 1 | 0.036 | 0.0108 | 0 | 0 | 1 | 1 | 0 | 0.4 | 1 | 1.1 | 0.9
15.7246 | 5.5632 | 1 | 5276 | 1 | 0.036 | 0.0108 | 0 | 0 | 1 | 1 | 0 | 0.4 | 1 | 1.1 | 0.9
15.6649 | 5.7386 | 1 | 5277 | 1 | 0.036 | 0.0108 | 0 | 0 | 1 | 1 | 0 | 0.4 | 1 | 1.1 | 0.9
14.8982 | 5.7053 | 1 | 5278 | 1 | 0.036 | 0.0108 | 0 | 0 | 1 | 1 | 0 | 0.4 | 1 | 1.1 | 0.9
15.6421 | 6.893 | 1 | 5279 | 1 | 0.036 | 0.0108 | 0 | 0 | 1 | 1 | 0 | 0.4 | 1 | 1.1 | 0.9
15.2579 | 6.2807 | 1 | 5280 | 1 | 0.036 | 0.0108 | 0 | 0 | 1 | 1 | 0 | 0.4 | 1 | 1.1 | 0.9
14.3614 | 5.3509 | 1 | 5281 | 1 | 0.036 | 0.0108 | 0 | 0 | 1 | 1 | 0 | 0.4 | 1 | 1.1 | 0.9
14.2807 | 5.3421 | 1 | 5282 | 1 | 0.036 | 0.0108 | 0 | 0 | 1 | 1 | 0 | 0.4 | 1 | 1.1 | 0.9
14.3088 | 5.7123 | 1 | 5283 | 1 | 0.036 | 0.0108 | 0 | 0 | 1 | 1 | 0 | 0.4 | 1 | 1.1 | 0.9
14.9211 | 5.4403 | 1 | 5284 | 1 | 0.036 | 0.0108 | 0 | 0 | 1 | 1 | 0 | 0.4 | 1 | 1.1 | 0.9
14.5877 | 5.6491 | 1 | 5285 | 1 | 0.036 | 0.0108 | 0 | 0 | 1 | 1 | 0 | 0.4 | 1 | 1.1 | 0.9
15.7386 | 6.3877 | 1 | 5286 | 1 | 0.036 | 0.0108 | 0 | 0 | 1 | 1 | 0 | 0.4 | 1 | 1.1 | 0.9
16.3754 | 5.5 | 1 | 5287 | 1 | 0.036 | 0.0108 | 0 | 0 | 1 | 1 | 0 | 0.4 | 1 | 1.1 | 0.9
15.7667 | 5.7702 | 1 | 5288 | 1 | 0.036 | 0.0108 | 0 | 0 | 1 | 1 | 0 | 0.4 | 1 | 1.1 | 0.9
14.2754 | 7.9561 | 1 | 5289 | 1 | 0.036 | 0.0108 | 0 | 0 | 1 | 1 | 0 | 0.4 | 1 | 1.1 | 0.9
16.3895 | 6.7421 | 1 | 5290 | 1 | 0.036 | 0.0108 | 0 | 0 | 1 | 1 | 0 | 0.4 | 1 | 1.1 | 0.9
14.3877 | 5.7632 | 1 | 5291 | 1 | 0.036 | 0.0108 | 0 | 0 | 1 | 1 | 0 | 0.4 | 1 | 1.1 | 0.9
14.4947 | 5.7491 | 1 | 5292 | 1 | 0.036 | 0.0108 | 0 | 0 | 1 | 1 | 0 | 0.4 | 1 | 1.1 | 0.9
14.8175 | 6.1982 | 1 | 5293 | 1 | 0.036 | 0.0108 | 0 | 0 | 1 | 1 | 0 | 0.4 | 1 | 1.1 | 0.9
15.8667 | 6.1333 | 1 | 5294 | 1 | 0.036 | 0.0108 | 0 | 0 | 1 | 1 | 0 | 0.4 | 1 | 1.1 | 0.9
14.2702 | 5.3702 | 1 | 5295 | 1 | 0.036 | 0.0108 | 0 | 0 | 1 | 1 | 0 | 0.4 | 1 | 1.1 | 0.9
15.8263 | 6.279 | 1 | 5296 | 1 | 0.036 | 0.0108 | 0 | 0 | 1 | 1 | 0 | 0.4 | 1 | 1.1 | 0.9
15.7456 | 7.3333 | 1 | 5297 | 1 | 0.036 | 0.0108 | 0 | 0 | 1 | 1 | 0 | 0.4 | 1 | 1.1 | 0.9
15.1316 | 5.279 | 1 | 5298 | 1 | 0.036 | 0.0108 | 0 | 0 | 1 | 1 | 0 | 0.4 | 1 | 1.1 | 0.9
15.1684 | 6.3368 | 1 | 5299 | 1 | 0.036 | 0.0108 | 0 | 0 | 1 | 1 | 0 | 0.4 | 1 | 1.1 | 0.9
15.2544 | 6.1333 | 1 | 5300 | 1 | 0.036 | 0.0108 | 0 | 0 | 1 | 1 | 0 | 0.4 | 1 | 1.1 | 0.9
15.2579 | 6.5842 | 1 | 5301 | 1 | 0.036 | 0.0108 | 0 | 0 | 1 | 1 | 0 | 0.4 | 1 | 1.1 | 0.9
14.8018 | 6.479 | 1 | 5302 | 1 | 0.036 | 0.0108 | 0 | 0 | 1 | 1 | 0 | 0.4 | 1 | 1.1 | 0.9
14.7158 | 5.8702 | 1 | 5303 | 1 | 0.036 | 0.0108 | 0 | 0 | 1 | 1 | 0 | 0.4 | 1 | 1.1 | 0.9
15.5702 | 6.3895 | 1 | 5304 | 1 | 0.036 | 0.0108 | 0 | 0 | 1 | 1 | 0 | 0.4 | 1 | 1.1 | 0.9
16.2596 | 6.8351 | 1 | 5305 | 1 | 0.036 | 0.0108 | 0 | 0 | 1 | 1 | 0 | 0.4 | 1 | 1.1 | 0.9
16.0351 | 6.1386 | 1 | 5306 | 1 | 0.036 | 0.0108 | 0 | 0 | 1 | 1 | 0 | 0.4 | 1 | 1.1 | 0.9
16.4789 | 6.0509 | 1 | 5307 | 1 | 0.036 | 0.0108 | 0 | 0 | 1 | 1 | 0 | 0.4 | 1 | 1.1 | 0.9
16.2333 | 5.5193 | 1 | 5308 | 1 | 0.036 | 0.0108 | 0 | 0 | 1 | 1 | 0 | 0.4 | 1 | 1.1 | 0.9
14.5772 | 5.7965 | 1 | 5309 | 1 | 0.036 | 0.0108 | 0 | 0 | 1 | 1 | 0 | 0.4 | 1 | 1.1 | 0.9
15.5561 | 6.4035 | 1 | 5310 | 1 | 0.036 | 0.0108 | 0 | 0 | 1 | 1 | 0 | 0.4 | 1 | 1.1 | 0.9
15.4474 | 8.6211 | 1 | 5311 | 1 | 0.036 | 0.0108 | 0 | 0 | 1 | 1 | 0 | 0.4 | 1 | 1.1 | 0.9
14.5228 | 6.221 | 1 | 5312 | 1 | 0.036 | 0.0108 | 0 | 0 | 1 | 1 | 0 | 0.4 | 1 | 1.1 | 0.9
14.6386 | 5.8228 | 1 | 5313 | 1 | 0.036 | 0.0108 | 0 | 0 | 1 | 1 | 0 | 0.4 | 1 | 1.1 | 0.9
15.7439 | 6.6561 | 1 | 5314 | 1 | 0.036 | 0.0108 | 0 | 0 | 1 | 1 | 0 | 0.4 | 1 | 1.1 | 0.9
16.0175 | 5.7842 | 1 | 5315 | 1 | 0.036 | 0.0108 | 0 | 0 | 1 | 1 | 0 | 0.4 | 1 | 1.1 | 0.9
16.1246 | 6.4158 | 1 | 5316 | 1 | 0.036 | 0.0108 | 0 | 0 | 1 | 1 | 0 | 0.4 | 1 | 1.1 | 0.9
15.6474 | 6.1456 | 1 | 5317 | 1 | 0.036 | 0.0108 | 0 | 0 | 1 | 1 | 0 | 0.4 | 1 | 1.1 | 0.9
15.6333 | 5.9719 | 1 | 5318 | 1 | 0.036 | 0.0108 | 0 | 0 | 1 | 1 | 0 | 0.4 | 1 | 1.1 | 0.9
15.3404 | 5.2825 | 1 | 5319 | 1 | 0.036 | 0.0108 | 0 | 0 | 1 | 1 | 0 | 0.4 | 1 | 1.1 | 0.9
15.3298 | 5.8632 | 1 | 5320 | 1 | 0.036 | 0.0108 | 0 | 0 | 1 | 1 | 0 | 0.4 | 1 | 1.1 | 0.9
15.4649 | 6.986 | 1 | 5321 | 1 | 0.036 | 0.0108 | 0 | 0 | 1 | 1 | 0 | 0.4 | 1 | 1.1 | 0.9
14.1702 | 5.2632 | 1 | 5322 | 1 | 0.036 | 0.0108 | 0 | 0 | 1 | 1 | 0 | 0.4 | 1 | 1.1 | 0.9
15.3544 | 6.1684 | 1 | 5323 | 1 | 0.036 | 0.0108 | 0 | 0 | 1 | 1 | 0 | 0.4 | 1 | 1.1 | 0.9
16.2842 | 6.0561 | 1 | 5324 | 1 | 0.036 | 0.0108 | 0 | 0 | 1 | 1 | 0 | 0.4 | 1 | 1.1 | 0.9
16.093 | 5.5772 | 1 | 5325 | 1 | 0.036 | 0.0108 | 0 | 0 | 1 | 1 | 0 | 0.4 | 1 | 1.1 | 0.9
16.4895 | 6.5597 | 1 | 5326 | 1 | 0.036 | 0.0108 | 0 | 0 | 1 | 1 | 0 | 0.4 | 1 | 1.1 | 0.9
15.7579 | 6.3158 | 1 | 5327 | 1 | 0.036 | 0.0108 | 0 | 0 | 1 | 1 | 0 | 0.4 | 1 | 1.1 | 0.9
15.0211 | 5.214 | 1 | 5328 | 1 | 0.036 | 0.0108 | 0 | 0 | 1 | 1 | 0 | 0.4 | 1 | 1.1 | 0.9
14.9737 | 6.3789 | 1 | 5329 | 1 | 0.036 | 0.0108 | 0 | 0 | 1 | 1 | 0 | 0.4 | 1 | 1.1 | 0.9
14.6123 | 6.2561 | 1 | 5330 | 1 | 0.036 | 0.0108 | 0 | 0 | 1 | 1 | 0 | 0.4 | 1 | 1.1 | 0.9
14.8526 | 6.5983 | 1 | 5331 | 1 | 0.036 | 0.0108 | 0 | 0 | 1 | 1 | 0 | 0.4 | 1 | 1.1 | 0.9
16.2614 | 5.4526 | 1 | 5332 | 1 | 0.036 | 0.0108 | 0 | 0 | 1 | 1 | 0 | 0.4 | 1 | 1.1 | 0.9
16.1579 | 6.693 | 1 | 5333 | 1 | 0.036 | 0.0108 | 0 | 0 | 1 | 1 | 0 | 0.4 | 1 | 1.1 | 0.9
15.8281 | 6.0842 | 1 | 5334 | 1 | 0.036 | 0.0108 | 0 | 0 | 1 | 1 | 0 | 0.4 | 1 | 1.1 | 0.9
15.8281 | 6.5754 | 1 | 5335 | 1 | 0.036 | 0.0108 | 0 | 0 | 1 | 1 | 0 | 0.4 | 1 | 1.1 | 0.9
16.3947 | 5.2333 | 1 | 5336 | 1 | 0.036 | 0.0108 | 0 | 0 | 1 | 1 | 0 | 0.4 | 1 | 1.1 | 0.9
15.0789 | 5.7912 | 1 | 5337 | 1 | 0.036 | 0.0108 | 0 | 0 | 1 | 1 | 0 | 0.4 | 1 | 1.1 | 0.9
15.786 | 6.1825 | 1 | 5338 | 1 | 0.036 | 0.0108 | 0 | 0 | 1 | 1 | 0 | 0.4 | 1 | 1.1 | 0.9
15.0474 | 6.8333 | 1 | 5339 | 1 | 0.1 | 0.03 | 0 | 0 | 1 | 1 | 0 | 20 | 1 | 1.1 | 0.9
15.2053 | 5.5597 | 1 | 5340 | 1 | 0.1 | 0.03 | 0 | 0 | 1 | 1 | 0 | 20 | 1 | 1.1 | 0.9
15.2596 | 6.1158 | 1 | 5341 | 1 | 0.1 | 0.03 | 0 | 0 | 1 | 1 | 0 | 20 | 1 | 1.1 | 0.9
15.114 | 6.8439 | 1 | 5342 | 1 | 0.1 | 0.03 | 0 | 0 | 1 | 1 | 0 | 20 | 1 | 1.1 | 0.9
15.5474 | 6.2088 | 1 | 5343 | 1 | 0.1 | 0.03 | 0 | 0 | 1 | 1 | 0 | 20 | 1 | 1.1 | 0.9
14.4368 | 7.5807 | 1 | 5344 | 1 | 0.1 | 0.03 | 0 | 0 | 1 | 1 | 0 | 20 | 1 | 1.1 | 0.9
15.2789 | 6.6351 | 1 | 5345 | 1 | 0.1 | 0.03 | 0 | 0 | 1 | 1 | 0 | 20 | 1 | 1.1 | 0.9
15.8035 | 6.293 | 1 | 5346 | 1 | 0.1 | 0.03 | 0 | 0 | 1 | 1 | 0 | 20 | 1 | 1.1 | 0.9
16.3246 | 6.507 | 1 | 5347 | 1 | 0.1 | 0.03 | 0 | 0 | 1 | 1 | 0 | 20 | 1 | 1.1 | 0.9
16.1298 | 6.1439 | 1 | 5348 | 1 | 0.1 | 0.03 | 0 | 0 | 1 | 1 | 0 | 20 | 1 | 1.1 | 0.9
15.2053 | 6.3754 | 1 | 5349 | 1 | 0.1 | 0.03 | 0 | 0 | 1 | 1 | 0 | 20 | 1 | 1.1 | 0.9
15.486 | 6.0351 | 1 | 5350 | 1 | 0.1 | 0.03 | 0 | 0 | 1 | 1 | 0 | 20 | 1 | 1.1 | 0.9
15.3474 | 5.7649 | 1 | 5351 | 1 | 0.1 | 0.03 | 0 | 0 | 1 | 1 | 0 | 20 | 1 | 1.1 | 0.9
16.3421 | 8.2632 | 1 | 5352 | 1 | 0.1 | 0.03 | 0 | 0 | 1 | 1 | 0 | 20 | 1 | 1.1 | 0.9
16.407 | 6.4246 | 1 | 5353 | 1 | 0.1 | 0.03 | 0 | 0 | 1 | 1 | 0 | 20 | 1 | 1.1 | 0.9
16.4684 | 5.4316 | 1 | 5354 | 1 | 0.1 | 0.03 | 0 | 0 | 1 | 1 | 0 | 20 | 1 | 1.1 | 0.9
16.4193 | 5.4263 | 1 | 5355 | 1 | 0.1 | 0.03 | 0 | 0 | 1 | 1 | 0 | 20 | 1 | 1.1 | 0.9
16.193 | 5.9228 | 1 | 5356 | 1 | 0.1 | 0.03 | 0 | 0 | 1 | 1 | 0 | 20 | 1 | 1.1 | 0.9
16.1018 | 6.7421 | 1 | 5357 | 1 | 0.1 | 0.03 | 0 | 0 | 1 | 1 | 0 | 20 | 1 | 1.1 | 0.9
16.3018 | 5.8298 | 1 | 5358 | 1 | 0.1 | 0.03 | 0 | 0 | 1 | 1 | 0 | 20 | 1 | 1.1 | 0.9
14.193 | 5.321 | 1 | 5359 | 1 | 0.2 | 0.06 | 0 | 0 | 1 | 1 | 0 | 20 | 1 | 1.1 | 0.9
14.8912 | 5.2246 | 1 | 5360 | 1 | 0.2 | 0.06 | 0 | 0 | 1 | 1 | 0 | 20 | 1 | 1.1 | 0.9
14.4018 | 5.7719 | 1 | 5361 | 1 | 0.2 | 0.06 | 0 | 0 | 1 | 1 | 0 | 20 | 1 | 1.1 | 0.9
16.4193 | 8.0175 | 1 | 5362 | 1 | 0.2 | 0.06 | 0 | 0 | 1 | 1 | 0 | 20 | 1 | 1.1 | 0.9
15.0158 | 6.3772 | 1 | 5363 | 1 | 0.2 | 0.06 | 0 | 0 | 1 | 1 | 0 | 20 | 1 | 1.1 | 0.9
15.4877 | 6.1333 | 1 | 5364 | 1 | 0.2 | 0.06 | 0 | 0 | 1 | 1 | 0 | 20 | 1 | 1.1 | 0.9
16.0316 | 6.207 | 1 | 5365 | 1 | 0.2 | 0.06 | 0 | 0 | 1 | 1 | 0 | 20 | 1 | 1.1 | 0.9
15.6649 | 6.0983 | 1 | 5366 | 1 | 0.2 | 0.06 | 0 | 0 | 1 | 1 | 0 | 20 | 1 | 1.1 | 0.9
14.6702 | 5.9421 | 1 | 5367 | 1 | 0.2 | 0.06 | 0 | 0 | 1 | 1 | 0 | 20 | 1 | 1.1 | 0.9
15.1947 | 5.6895 | 1 | 5368 | 1 | 0.2 | 0.06 | 0 | 0 | 1 | 1 | 0 | 20 | 1 | 1.1 | 0.9
15.6544 | 7.0947 | 1 | 5369 | 1 | 0.2 | 0.06 | 0 | 0 | 1 | 1 | 0 | 20 | 1 | 1.1 | 0.9
15.7544 | 7.6053 | 1 | 5370 | 1 | 0.2 | 0.06 | 0 | 0 | 1 | 1 | 0 | 20 | 1 | 1.1 | 0.9
16.1614 | 5.8333 | 1 | 5371 | 1 | 0.2 | 0.06 | 0 | 0 | 1 | 1 | 0 | 20 | 1 | 1.1 | 0.9
14.4474 | 7.7088 | 1 | 5372 | 1 | 0.2 | 0.06 | 0 | 0 | 1 | 1 | 0 | 20 | 1 | 1.1 | 0.9
15.6421 | 6.207 | 1 | 5373 | 1 | 0.2 | 0.06 | 0 | 0 | 1 | 1 | 0 | 20 | 1 | 1.1 | 0.9
15.5263 | 6.2684 | 1 | 5374 | 1 | 0.2 | 0.06 | 0 | 0 | 1 | 1 | 0 | 20 | 1 | 1.1 | 0.9
15.5246 | 5.7 | 1 | 5375 | 1 | 0.2 | 0.06 | 0 | 0 | 1 | 1 | 0 | 20 | 1 | 1.1 | 0.9
15.6877 | 7.6175 | 1 | 5376 | 1 | 0.2 | 0.06 | 0 | 0 | 1 | 1 | 0 | 20 | 1 | 1.1 | 0.9
15.9 | 6.479 | 1 | 5377 | 1 | 0.2 | 0.06 | 0 | 0 | 1 | 1 | 0 | 20 | 1 | 1.1 | 0.9
14.5912 | 5.9772 | 1 | 5378 | 1 | 0.2 | 0.06 | 0 | 0 | 1 | 1 | 0 | 20 | 1 | 1.1 | 0.9
16.4842 | 5.2649 | 0 | 5379 | 1 | 0 | 0 | 0 | 0 | 1 | 1 | 0 | 0.4 | 1 | 1.1 | 0.9
15.9053 | 6.5526 | 0 | 5380 | 1 | 0 | 0 | 0 | 0 | 1 | 1 | 0 | 0.4 | 1 | 1.1 | 0.9
15.6088 | 5.9526 | 0 | 5381 | 1 | 0 | 0 | 0 | 0 | 1 | 1 | 0 | 0.4 | 1 | 1.1 | 0.9
14.8789 | 5.7123 | 0 | 5382 | 1 | 0 | 0 | 0 | 0 | 1 | 1 | 0 | 0.4 | 1 | 1.1 | 0.9
14.9474 | 5.3912 | 0 | 5383 | 1 | 0 | 0 | 0 | 0 | 1 | 1 | 0 | 0.4 | 1 | 1.1 | 0.9
15.6719 | 6.686 | 0 | 5384 | 1 | 0 | 0 | 0 | 0 | 1 | 1 | 0 | 0.4 | 1 | 1.1 | 0.9
14.5807 | 7.0947 | 0 | 5385 | 1 | 0 | 0 | 0 | 0 | 1 | 1 | 0 | 0.4 | 1 | 1.1 | 0.9
16.0316 | 5.5983 | 0 | 5386 | 1 | 0 | 0 | 0 | 0 | 1 | 1 | 0 | 0.4 | 1 | 1.1 | 0.9
14.2842 | 7.4298 | 0 | 5387 | 1 | 0 | 0 | 0 | 0 | 1 | 1 | 0 | 0.4 | 1 | 1.1 | 0.9
14.2632 | 5.3351 | 0 | 5388 | 1 | 0 | 0 | 0 | 0 | 1 | 1 | 0 | 0.4 | 1 | 1.1 | 0.9
15.4614 | 6.0491 | 0 | 5389 | 1 | 0 | 0 | 0 | 0 | 1 | 1 | 0 | 0.4 | 1 | 1.1 | 0.9
16.1772 | 5.8754 | 0 | 5390 | 1 | 0 | 0 | 0 | 0 | 1 | 1 | 0 | 0.4 | 1 | 1.1 | 0.9
14.0632 | 5.6737 | 0 | 5391 | 1 | 0 | 0 | 0 | 0 | 1 | 1 | 0 | 0.4 | 1 | 1.1 | 0.9
14.3825 | 7.6281 | 0 | 5392 | 1 | 0 | 0 | 0 | 0 | 1 | 1 | 0 | 0.4 | 1 | 1.1 | 0.9
15.7021 | 8.9974 | 0 | 5393 | 1 | 0 | 0 | 0 | 0 | 1 | 1 | 0 | 0.4 | 1 | 1.1 | 0.9
16.4281 | 6.4175 | 0 | 5394 | 1 | 0 | 0 | 0 | 0 | 1 | 1 | 0 | 0.4 | 1 | 1.1 | 0.9
14.8281 | 5.3579 | 0 | 5395 | 1 | 0 | 0 | 0 | 0 | 1 | 1 | 0 | 0.4 | 1 | 1.1 | 0.9
16.0895 | 5.6263 | 0 | 5396 | 1 | 0 | 0 | 0 | 0 | 1 | 1 | 0 | 0.4 | 1 | 1.1 | 0.9
14.4088 | 5.693 | 0 | 5397 | 1 | 0 | 0 | 0 | 0 | 1 | 1 | 0 | 0.4 | 1 | 1.1 | 0.9
15.9947 | 5.4667 | 0 | 5398 | 1 | 0 | 0 | 0 | 0 | 1 | 1 | 0 | 0.4 | 1 | 1.1 | 0.9
14.4614 | 7.4193 | 0 | 5399 | 1 | 0 | 0 | 0 | 0 | 1 | 1 | 0 | 0.4 | 1 | 1.1 | 0.9
16.3 | 5.6456 | 0 | 5400 | 1 | 0 | 0 | 0 | 0 | 1 | 1 | 0 | 0.4 | 1 | 1.1 | 0.9
14.3667 | 8.1456 | 0 | 5401 | 1 | 0 | 0 | 0 | 0 | 1 | 1 | 0 | 0.4 | 1 | 1.1 | 0.9
14.2281 | 5.8912 | 0 | 5402 | 1 | 0 | 0 | 0 | 0 | 1 | 1 | 0 | 0.4 | 1 | 1.1 | 0.9
15.9158 | 7.7053 | 0 | 5403 | 1 | 0 | 0 | 0 | 0 | 1 | 1 | 0 | 0.4 | 1 | 1.1 | 0.9
15.0053 | 5.2439 | 0 | 5404 | 1 | 0 | 0 | 0 | 0 | 1 | 1 | 0 | 0.4 | 1 | 1.1 | 0.9
15.9719 | 5.8982 | 0 | 5405 | 1 | 0 | 0 | 0 | 0 | 1 | 1 | 0 | 0.4 | 1 | 1.1 | 0.9
15.9148 | 9.3489 | 0 | 5406 | 1 | 0 | 0 | 0 | 0 | 1 | 1 | 0 | 0.4 | 1 | 1.1 | 0.9
16.2105 | 6.2333 | 0 | 5407 | 1 | 0 | 0 | 0 | 0 | 1 | 1 | 0 | 0.4 | 1 | 1.1 | 0.9
16.4193 | 6.179 | 0 | 5408 | 1 | 0 | 0 | 0 | 0 | 1 | 1 | 0 | 0.4 | 1 | 1.1 | 0.9
15.7263 | 6.3561 | 0 | 5409 | 1 | 0 | 0 | 0 | 0 | 1 | 1 | 0 | 0.4 | 1 | 1.1 | 0.9
14.3267 | 9.9597 | 0 | 5410 | 1 | 0 | 0 | 0 | 0 | 1 | 1 | 0 | 0.4 | 1 | 1.1 | 0.9
15.1579 | 5.9825 | 0 | 5411 | 1 | 0 | 0 | 0 | 0 | 1 | 1 | 0 | 0.4 | 1 | 1.1 | 0.9
14.5158 | 7.6211 | 0 | 5412 | 1 | 0 | 0 | 0 | 0 | 1 | 1 | 0 | 0.4 | 1 | 1.1 | 0.9
15.2491 | 5.5561 | 0 | 5413 | 1 | 0 | 0 | 0 | 0 | 1 | 1 | 0 | 0.4 | 1 | 1.1 | 0.9
15.2825 | 5.2842 | 0 | 5414 | 1 | 0 | 0 | 0 | 0 | 1 | 1 | 0 | 0.4 | 1 | 1.1 | 0.9
14.8649 | 5.9439 | 0 | 5415 | 1 | 0 | 0 | 0 | 0 | 1 | 1 | 0 | 0.4 | 1 | 1.1 | 0.9
16.1614 | 6.9561 | 0 | 5416 | 1 | 0 | 0 | 0 | 0 | 1 | 1 | 0 | 0.4 | 1 | 1.1 | 0.9
16.2228 | 6.4281 | 0 | 5417 | 1 | 0 | 0 | 0 | 0 | 1 | 1 | 0 | 0.4 | 1 | 1.1 | 0.9
15.6 | 6.8614 | 0 | 5418 | 1 | 0 | 0 | 0 | 0 | 1 | 1 | 0 | 0.4 | 1 | 1.1 | 0.9
15.3228 | 6.0228 | 0 | 5419 | 1 | 0 | 0 | 0 | 0 | 1 | 1 | 0 | 0.4 | 1 | 1.1 | 0.9
14.2018 | 5.3702 | 0 | 5420 | 1 | 0 | 0 | 0 | 0 | 1 | 1 | 0 | 0.4 | 1 | 1.1 | 0.9
15.4439 | 6.8825 | 0 | 5421 | 1 | 0 | 0 | 0 | 0 | 1 | 1 | 0 | 0.4 | 1 | 1.1 | 0.9
15.1526 | 6.5386 | 0 | 5422 | 1 | 0 | 0 | 0 | 0 | 1 | 1 | 0 | 0.4 | 1 | 1.1 | 0.9
15.7456 | 6.8965 | 0 | 5423 | 1 | 0 | 0 | 0 | 0 | 1 | 1 | 0 | 0.4 | 1 | 1.1 | 0.9
14.9719 | 6.3298 | 0 | 5424 | 1 | 0 | 0 | 0 | 0 | 1 | 1 | 0 | 0.4 | 1 | 1.1 | 0.9
14.4842 | 5.886 | 0 | 5425 | 1 | 0 | 0 | 0 | 0 | 1 | 1 | 0 | 0.4 | 1 | 1.1 | 0.9
15.4622 | 8.0833 | 0 | 5426 | 1 | 0 | 0 | 0 | 0 | 1 | 1 | 0 | 0.4 | 1 | 1.1 | 0.9
16.1842 | 5.6632 | 0 | 5427 | 1 | 0 | 0 | 0 | 0 | 1 | 1 | 0 | 0.4 | 1 | 1.1 | 0.9
16.2018 | 5.4053 | 0 | 5428 | 1 | 0 | 0 | 0 | 0 | 1 | 1 | 0 | 0.4 | 1 | 1.1 | 0.9
16.0895 | 6.3509 | 0 | 5429 | 1 | 0 | 0 | 0 | 0 | 1 | 1 | 0 | 0.4 | 1 | 1.1 | 0.9
15.8754 | 5.9719 | 0 | 5430 | 1 | 0 | 0 | 0 | 0 | 1 | 1 | 0 | 0.4 | 1 | 1.1 | 0.9
15.8105 | 6.593 | 0 | 5431 | 1 | 0 | 0 | 0 | 0 | 1 | 1 | 0 | 0.4 | 1 | 1.1 | 0.9
15.2456 | 6.6246 | 0 | 5432 | 1 | 0 | 0 | 0 | 0 | 1 | 1 | 0 | 0.4 | 1 | 1.1 | 0.9
15.9018 | 6.2439 | 0 | 5433 | 1 | 0 | 0 | 0 | 0 | 1 | 1 | 0 | 0.4 | 1 | 1.1 | 0.9
16.0333 | 5.7842 | 0 | 5434 | 1 | 0 | 0 | 0 | 0 | 1 | 1 | 0 | 0.4 | 1 | 1.1 | 0.9
14.0368 | 5.2772 | 0 | 5435 | 1 | 0 | 0 | 0 | 0 | 1 | 1 | 0 | 0.4 | 1 | 1.1 | 0.9
16.4667 | 6.0193 | 0 | 5436 | 1 | 0 | 0 | 0 | 0 | 1 | 1 | 0 | 0.4 | 1 | 1.1 | 0.9
16.2895 | 5.5439 | 0 | 5437 | 1 | 0 | 0 | 0 | 0 | 1 | 1 | 0 | 0.4 | 1 | 1.1 | 0.9
15.0982 | 5.3842 | 0 | 5438 | 1 | 0 | 0 | 0 | 0 | 1 | 1 | 0 | 0.4 | 1 | 1.1 | 0.9
16.2684 | 6.0421 | 0 | 5439 | 1 | 0 | 0 | 0 | 0 | 1 | 1 | 0 | 0.4 | 1 | 1.1 | 0.9
16.3702 | 5.3579 | 0 | 5440 | 1 | 0 | 0 | 0 | 0 | 1 | 1 | 0 | 0.4 | 1 | 1.1 | 0.9
15.3526 | 5.8421 | 0 | 5441 | 1 | 0 | 0 | 0 | 0 | 1 | 1 | 0 | 0.4 | 1 | 1.1 | 0.9
15.9211 | 5.9579 | 0 | 5442 | 1 | 0 | 0 | 0 | 0 | 1 | 1 | 0 | 0.4 | 1 | 1.1 | 0.9
16.3175 | 6.2965 | 0 | 5443 | 1 | 0 | 0 | 0 | 0 | 1 | 1 | 0 | 0.4 | 1 | 1.1 | 0.9
16.3982 | 6.1035 | 0 | 5444 | 1 | 0 | 0 | 0 | 0 | 1 | 1 | 0 | 0.4 | 1 | 1.1 | 0.9
16 | 6.1421 | 0 | 5445 | 1 | 0 | 0 | 0 | 0 | 1 | 1 | 0 | 0.4 | 1 | 1.1 | 0.9
15.8596 | 5.4298 | 0 | 5446 | 1 | 0 | 0 | 0 | 0 | 1 | 1 | 0 | 0.4 | 1 | 1.1 | 0.9
14.7544 | 5.6474 | 0 | 5447 | 1 | 0 | 0 | 0 | 0 | 1 | 1 | 0 | 0.4 | 1 | 1.1 | 0.9
16.1158 | 6.193 | 0 | 5448 | 1 | 0 | 0 | 0 | 0 | 1 | 1 | 0 | 0.4 | 1 | 1.1 | 0.9
14.7842 | 6.2351 | 0 | 5449 | 1 | 0 | 0 | 0 | 0 | 1 | 1 | 0 | 0.4 | 1 | 1.1 | 0.9
16.2526 | 5.2509 | 0 | 5450 | 1 | 0 | 0 | 0 | 0 | 1 | 1 | 0 | 0.4 | 1 | 1.1 | 0.9
14.286 | 7.8877 | 0 | 5451 | 1 | 0 | 0 | 0 | 0 | 1 | 1 | 0 | 0.4 | 1 | 1.1 | 0.9
16.0298 | 6.5316 | 0 | 5452 | 1 | 0 | 0 | 0 | 0 | 1 | 1 | 0 | 0.4 | 1 | 1.1 | 0.9
15.5105 | 6.2439 | 0 | 5453 | 1 | 0 | 0 | 0 | 0 | 1 | 1 | 0 | 0.4 | 1 | 1.1 | 0.9
15.6737 | 6.2579 | 0 | 5454 | 1 | 0 | 0 | 0 | 0 | 1 | 1 | 0 | 0.4 | 1 | 1.1 | 0.9
14.5877 | 6.2351 | 0 | 5455 | 1 | 0 | 0 | 0 | 0 | 1 | 1 | 0 | 0.4 | 1 | 1.1 | 0.9
15.114 | 6.1702 | 0 | 5456 | 1 | 0 | 0 | 0 | 0 | 1 | 1 | 0 | 0.4 | 1 | 1.1 | 0.9
15.8263 | 5.5123 | 0 | 5457 | 1 | 0 | 0 | 0 | 0 | 1 | 1 | 0 | 0.4 | 1 | 1.1 | 0.9
14.6193 | 6.9702 | 0 | 5458 | 1 | 0 | 0 | 0 | 0 | 1 | 1 | 0 | 0.4 | 1 | 1.1 | 0.9
16.3693 | 8.5012 | 0 | 5459 | 1 | 0 | 0 | 0 | 0 | 1 | 1 | 0 | 0.4 | 1 | 1.1 | 0.9
14.7807 | 6.6439 | 0 | 5460 | 1 | 0 | 0 | 0 | 0 | 1 | 1 | 0 | 0.4 | 1 | 1.1 | 0.9
15.6333 | 7.1649 | 0 | 5461 | 1 | 0 | 0 | 0 | 0 | 1 | 1 | 0 | 0.4 | 1 | 1.1 | 0.9
16.3088 | 5.8053 | 0 | 5462 | 1 | 0 | 0 | 0 | 0 | 1 | 1 | 0 | 0.4 | 1 | 1.1 | 0.9
15.0509 | 6.8491 | 0 | 5463 | 1 | 0 | 0 | 0 | 0 | 1 | 1 | 0 | 0.4 | 1 | 1.1 | 0.9
15.9 | 5.3351 | 0 | 5464 | 1 | 0 | 0 | 0 | 0 | 1 | 1 | 0 | 0.4 | 1 | 1.1 | 0.9
15.5825 | 6.7491 | 0 | 5465 | 1 | 0 | 0 | 0 | 0 | 1 | 1 | 0 | 0.4 | 1 | 1.1 | 0.9
15.2088 | 6.3719 | 0 | 5466 | 1 | 0 | 0 | 0 | 0 | 1 | 1 | 0 | 0.4 | 1 | 1.1 | 0.9
16.4404 | 5.4614 | 0 | 5467 | 1 | 0 | 0 | 0 | 0 | 1 | 1 | 0 | 0.4 | 1 | 1.1 | 0.9
14.5456 | 7.293 | 0 | 5468 | 1 | 0 | 0 | 0 | 0 | 1 | 1 | 0 | 0.4 | 1 | 1.1 | 0.9
15.9386 | 5.7351 | 0 | 5469 | 1 | 0 | 0 | 0 | 0 | 1 | 1 | 0 | 0.4 | 1 | 1.1 | 0.9
15.7211 | 5.9333 | 0 | 5470 | 1 | 0 | 0 | 0 | 0 | 1 | 1 | 0 | 0.4 | 1 | 1.1 | 0.9
16.1906 | 7.4019 | 0 | 5471 | 1 | 0 | 0 | 0 | 0 | 1 | 1 | 0 | 0.4 | 1 | 1.1 | 0.9
16.2877 | 6.486 | 0 | 5472 | 1 | 0 | 0 | 0 | 0 | 1 | 1 | 0 | 0.4 | 1 | 1.1 | 0.9
15.7754 | 5.6193 | 0 | 5473 | 1 | 0 | 0 | 0 | 0 | 1 | 1 | 0 | 0.4 | 1 | 1.1 | 0.9
14.5561 | 5.793 | 0 | 5474 | 1 | 0 | 0 | 0 | 0 | 1 | 1 | 0 | 0.4 | 1 | 1.1 | 0.9
15.3175 | 6.5281 | 0 | 5475 | 1 | 0 | 0 | 0 | 0 | 1 | 1 | 0 | 0.4 | 1 | 1.1 | 0.9
16.2386 | 6.1597 | 0 | 5476 | 1 | 0 | 0 | 0 | 0 | 1 | 1 | 0 | 0.4 | 1 | 1.1 | 0.9
15.314 | 6.2439 | 0 | 5477 | 1 | 0 | 0 | 0 | 0 | 1 | 1 | 0 | 0.4 | 1 | 1.1 | 0.9
14.3737 | 6.1526 | 0 | 5478 | 1 | 0 | 0 | 0 | 0 | 1 | 1 | 0 | 0.4 | 1 | 1.1 | 0.9
14.6053 | 5.893 | 0 | 5479 | 1 | 0 | 0 | 0 | 0 | 1 | 1 | 0 | 0.4 | 1 | 1.1 | 0.9
15.9158 | 5.5561 | 0 | 5480 | 1 | 0 | 0 | 0 | 0 | 1 | 1 | 0 | 0.4 | 1 | 1.1 | 0.9
15.8526 | 6.0965 | 0 | 5481 | 1 | 0 | 0 | 0 | 0 | 1 | 1 | 0 | 0.4 | 1 | 1.1 | 0.9
15.2495 | 7.7706 | 0 | 5482 | 1 | 0 | 0 | 0 | 0 | 1 | 1 | 0 | 0.4 | 1 | 1.1 | 0.9
16.1228 | 6.2825 | 0 | 5483 | 1 | 0 | 0 | 0 | 0 | 1 | 1 | 0 | 0.4 | 1 | 1.1 | 0.9
14.2825 | 7.2632 | 0 | 5484 | 1 | 0 | 0 | 0 | 0 | 1 | 1 | 0 | 0.4 | 1 | 1.1 | 0.9
16.0649 | 5.2439 | 0 | 5485 | 1 | 0 | 0 | 0 | 0 | 1 | 1 | 0 | 0.4 | 1 | 1.1 | 0.9
16.4404 | 6.5789 | 0 | 5486 | 1 | 0 | 0 | 0 | 0 | 1 | 1 | 0 | 0.4 | 1 | 1.1 | 0.9
15.5298 | 6.186 | 0 | 5487 | 1 | 0 | 0 | 0 | 0 | 1 | 1 | 0 | 0.4 | 1 | 1.1 | 0.9
16.2368 | 6.5947 | 0 | 5488 | 1 | 0 | 0 | 0 | 0 | 1 | 1 | 0 | 0.4 | 1 | 1.1 | 0.9
15.7298 | 6.5228 | 0 | 5489 | 1 | 0 | 0 | 0 | 0 | 1 | 1 | 0 | 0.4 | 1 | 1.1 | 0.9
16.1159 | 9.7114 | 0 | 5490 | 1 | 0 | 0 | 0 | 0 | 1 | 1 | 0 | 0.4 | 1 | 1.1 | 0.9
15.0053 | 6.0877 | 0 | 5491 | 1 | 0 | 0 | 0 | 0 | 1 | 1 | 0 | 0.4 | 1 | 1.1 | 0.9
15.6561 | 6.4544 | 0 | 5492 | 1 | 0 | 0 | 0 | 0 | 1 | 1 | 0 | 0.4 | 1 | 1.1 | 0.9
16.086 | 5.2983 | 0 | 5493 | 1 | 0 | 0 | 0 | 0 | 1 | 1 | 0 | 0.4 | 1 | 1.1 | 0.9
16.2912 | 6.7983 | 0 | 5494 | 1 | 0 | 0 | 0 | 0 | 1 | 1 | 0 | 0.4 | 1 | 1.1 | 0.9
14.4982 | 7.9263 | 0 | 5495 | 1 | 0 | 0 | 0 | 0 | 1 | 1 | 0 | 0.4 | 1 | 1.1 | 0.9
14.3053 | 5.4895 | 0 | 5496 | 1 | 0 | 0 | 0 | 0 | 1 | 1 | 0 | 0.4 | 1 | 1.1 | 0.9
15.7772 | 6.2965 | 0 | 5497 | 1 | 0 | 0 | 0 | 0 | 1 | 1 | 0 | 0.4 | 1 | 1.1 | 0.9
14.9895 | 5.8737 | 0 | 5498 | 1 | 0 | 0 | 0 | 0 | 1 | 1 | 0 | 0.4 | 1 | 1.1 | 0.9
16.0378 | 8.0931 | 0 | 5499 | 1 | 0 | 0 | 0 | 0 | 1 | 1 | 0 | 0.4 | 1 | 1.1 | 0.9
16.0386 | 5.8597 | 0 | 5500 | 1 | 0 | 0 | 0 | 0 | 1 | 1 | 0 | 0.4 | 1 | 1.1 | 0.9
16.1211 | 5.7544 | 0 | 5501 | 1 | 0 | 0 | 0 | 0 | 1 | 1 | 0 | 0.4 | 1 | 1.1 | 0.9
15.7439 | 6.7281 | 0 | 5502 | 1 | 0 | 0 | 0 | 0 | 1 | 1 | 0 | 0.4 | 1 | 1.1 | 0.9
14.9193 | 6.1719 | 0 | 5503 | 1 | 0 | 0 | 0 | 0 | 1 | 1 | 0 | 0.4 | 1 | 1.1 | 0.9
14.5158 | 8.5105 | 0 | 5504 | 1 | 0 | 0 | 0 | 0 | 1 | 1 | 0 | 0.4 | 1 | 1.1 | 0.9
15.9965 | 6.2719 | 0 | 5505 | 1 | 0 | 0 | 0 | 0 | 1 | 1 | 0 | 0.4 | 1 | 1.1 | 0.9
15.573 | 8.6003 | 0 | 5506 | 1 | 0 | 0 | 0 | 0 | 1 | 1 | 0 | 0.4 | 1 | 1.1 | 0.9
16.2123 | 6.8649 | 0 | 5507 | 1 | 0 | 0 | 0 | 0 | 1 | 1 | 0 | 0.4 | 1 | 1.1 | 0.9
14.7316 | 5.8298 | 0 | 5508 | 1 | 0 | 0 | 0 | 0 | 1 | 1 | 0 | 0.4 | 1 | 1.1 | 0.9
15.0298 | 5.7561 | 0 | 5509 | 1 | 0 | 0 | 0 | 0 | 1 | 1 | 0 | 0.4 | 1 | 1.1 | 0.9
16.3561 | 6.6211 | 0 | 5510 | 1 | 0 | 0 | 0 | 0 | 1 | 1 | 0 | 0.4 | 1 | 1.1 | 0.9
15.1667 | 6.9544 | 0 | 5511 | 1 | 0 | 0 | 0 | 0 | 1 | 1 | 0 | 0.4 | 1 | 1.1 | 0.9
16.4632 | 5.8702 | 0 | 5512 | 1 | 0 | 0 | 0 | 0 | 1 | 1 | 0 | 0.4 | 1 | 1.1 | 0.9
14.2842 | 7.9807 | 0 | 5513 | 1 | 0 | 0 | 0 | 0 | 1 | 1 | 0 | 0.4 | 1 | 1.1 | 0.9
15.6474 | 5.6877 | 0 | 5514 | 1 | 0 | 0 | 0 | 0 | 1 | 1 | 0 | 0.4 | 1 | 1.1 | 0.9
15.1053 | 6.7281 | 0 | 5515 | 1 | 0 | 0 | 0 | 0 | 1 | 1 | 0 | 0.4 | 1 | 1.1 | 0.9
14.6685 | 9.7921 | 0 | 5516 | 1 | 0 | 0 | 0 | 0 | 1 | 1 | 0 | 0.4 | 1 | 1.1 | 0.9
14.9526 | 5.5912 | 0 | 5517 | 1 | 0 | 0 | 0 | 0 | 1 | 1 | 0 | 0.4 | 1 | 1.1 | 0.9
14.0456 | 5.5263 | 0 | 5518 | 1 | 0 | 0 | 0 | 0 | 1 | 1 | 0 | 0.4 | 1 | 1.1 | 0.9
15.2719 | 6.1474 | 0 | 5519 | 1 | 0 | 0 | 0 | 0 | 1 | 1 | 0 | 0.4 | 1 | 1.1 | 0.9
14.4877 | 7.3281 | 0 | 5520 | 1 | 0 | 0 | 0 | 0 | 1 | 1 | 0 | 0.4 | 1 | 1.1 | 0.9
14.8842 | 6.3877 | 0 | 5521 | 1 | 0 | 0 | 0 | 0 | 1 | 1 | 0 | 0.4 | 1 | 1.1 | 0.9
15.2544 | 5.7649 | 0 | 5522 | 1 | 0 | 0 | 0 | 0 | 1 | 1 | 0 | 0.4 | 1 | 1.1 | 0.9
14.5071 | 8.8465 | 0 | 5523 | 1 | 0 | 0 | 0 | 0 | 1 | 1 | 0 | 0.4 | 1 | 1.1 | 0.9
14.2787 | 9.4796 | 0 | 5524 | 1 | 0 | 0 | 0 | 0 | 1 | 1 | 0 | 0.4 | 1 | 1.1 | 0.9
14.6035 | 6.0228 | 0 | 5525 | 1 | 0 | 0 | 0 | 0 | 1 | 1 | 0 | 0.4 | 1 | 1.1 | 0.9
14.5035 | 6.8754 | 0 | 5526 | 1 | 0 | 0 | 0 | 0 | 1 | 1 | 0 | 0.4 | 1 | 1.1 | 0.9
15.1439 | 5.7368 | 0 | 5527 | 1 | 0 | 0 | 0 | 0 | 1 | 1 | 0 | 0.4 | 1 | 1.1 | 0.9
16.2088 | 6.3228 | 0 | 5528 | 1 | 0 | 0 | 0 | 0 | 1 | 1 | 0 | 0.4 | 1 | 1.1 | 0.9
14.507 | 8.3877 | 0 | 5529 | 1 | 0 | 0 | 0 | 0 | 1 | 1 | 0 | 0.4 | 1 | 1.1 | 0.9
16.3664 | 7.8445 | 0 | 5530 | 1 | 0 | 0 | 0 | 0 | 1 | 1 | 0 | 0.4 | 1 | 1.1 | 0.9
15.2789 | 6.807 | 0 | 5531 | 1 | 0 | 0 | 0 | 0 | 1 | 1 | 0 | 0.4 | 1 | 1.1 | 0.9
16.1991 | 8.8651 | 0 | 5532 | 1 | 0 | 0 | 0 | 0 | 1 | 1 | 0 | 0.4 | 1 | 1.1 | 0.9
15.6965 | 5.6193 | 0 | 5533 | 1 | 0 | 0 | 0 | 0 | 1 | 1 | 0 | 0.4 | 1 | 1.1 | 0.9
15.1123 | 6.3474 | 0 | 5534 | 1 | 0 | 0 | 0 | 0 | 1 | 1 | 0 | 0.4 | 1 | 1.1 | 0.9
14.7667 | 6.0579 | 0 | 5535 | 1 | 0 | 0 | 0 | 0 | 1 | 1 | 0 | 0.4 | 1 | 1.1 | 0.9
15.4298 | 7.0579 | 0 | 5536 | 1 | 0 | 0 | 0 | 0 | 1 | 1 | 0 | 0.4 | 1 | 1.1 | 0.9
15.5719 | 5.807 | 0 | 5537 | 1 | 0 | 0 | 0 | 0 | 1 | 1 | 0 | 0.4 | 1 | 1.1 | 0.9
16.1719 | 6.6807 | 0 | 5538 | 1 | 0 | 0 | 0 | 0 | 1 | 1 | 0 | 0.4 | 1 | 1.1 | 0.9
14.8211 | 6.4947 | 0 | 5539 | 1 | 0 | 0 | 0 | 0 | 1 | 1 | 0 | 0.4 | 1 | 1.1 | 0.9
14.2018 | 5.3702 | 0 | 5540 | 1 | 0 | 0 | 0 | 0 | 1 | 1 | 0 | 20 | 1 | 1.1 | 0.9
14.0491 | 5.293 | 0 | 5541 | 1 | 0 | 0 | 0 | 0 | 1 | 1 | 0 | 20 | 1 | 1.1 | 0.9
16.0965 | 5.3667 | 0 | 5542 | 1 | 0 | 0 | 0 | 0 | 1 | 1 | 0 | 20 | 1 | 1.1 | 0.9
16.2368 | 5.2719 | 0 | 5543 | 1 | 0 | 0 | 0 | 0 | 1 | 1 | 0 | 20 | 1 | 1.1 | 0.9
16.3702 | 5.3579 | 0 | 5544 | 1 | 0 | 0 | 0 | 0 | 1 | 1 | 0 | 20 | 1 | 1.1 | 0.9
16.4439 | 5.2456 | 0 | 5545 | 1 | 0 | 0 | 0 | 0 | 1 | 1 | 0 | 20 | 1 | 1.1 | 0.9
14.2018 | 5.3702 | 0 | 5546 | 1 | 0 | 0 | 0 | 0 | 1 | 1 | 0 | 20 | 1 | 1.1 | 0.9
16.0965 | 5.3667 | 0 | 5547 | 1 | 0 | 0 | 0 | 0 | 1 | 1 | 0 | 20 | 1 | 1.1 | 0.9
15.0982 | 5.3842 | 0 | 5548 | 1 | 0 | 0 | 0 | 0 | 1 | 1 | 0 | 20 | 1 | 1.1 | 0.9
15.2825 | 5.2842 | 0 | 5549 | 1 | 0 | 0 | 0 | 0 | 1 | 1 | 0 | 20 | 1 | 1.1 | 0.9
15.0982 | 5.3842 | 0 | 5550 | 1 | 0 | 0 | 0 | 0 | 1 | 1 | 0 | 20 | 1 | 1.1 | 0.9
14.8912 | 5.2246 | 0 | 5551 | 1 | 0 | 0 | 0 | 0 | 1 | 1 | 0 | 20 | 1 | 1.1 | 0.9
16.3702 | 5.3579 | 0 | 5552 | 1 | 0 | 0 | 0 | 0 | 1 | 1 | 0 | 20 | 1 | 1.1 | 0.9
15.0053 | 5.2596 | 0 | 5553 | 1 | 0 | 0 | 0 | 0 | 1 | 1 | 0 | 20 | 1 | 1.1 | 0.9
15.0982 | 5.3842 | 0 | 5554 | 1 | 0 | 0 | 0 | 0 | 1 | 1 | 0 | 20 | 1 | 1.1 | 0.9
15.8982 | 5.4614 | 0 | 5555 | 1 | 0 | 0 | 0 | 0 | 1 | 1 | 0 | 20 | 1 | 1.1 | 0.9
15.8895 | 5.3351 | 0 | 5556 | 1 | 0 | 0 | 0 | 0 | 1 | 1 | 0 | 20 | 1 | 1.1 | 0.9
16.0965 | 5.3667 | 0 | 5557 | 1 | 0 | 0 | 0 | 0 | 1 | 1 | 0 | 20 | 1 | 1.1 | 0.9
14.4561 | 5.6842 | 0 | 5558 | 1 | 0 | 0 | 0 | 0 | 1 | 1 | 0 | 20 | 1 | 1.1 | 0.9
14.3053 | 5.4895 | 0 | 5559 | 1 | 0 | 0 | 0 | 0 | 1 | 1 | 0 | 20 | 1 | 1.1 | 0.9
14.0491 | 5.293 | 0 | 5560 | 1 | 0 | 0 | 0 | 0 | 1 | 1 | 0 | 20 | 1 | 1.1 | 0.9
15.8982 | 5.4614 | 0 | 5561 | 1 | 0 | 0 | 0 | 0 | 1 | 1 | 0 | 20 | 1 | 1.1 | 0.9
15.8298 | 5.5228 | 0 | 5562 | 1 | 0 | 0 | 0 | 0 | 1 | 1 | 0 | 20 | 1 | 1.1 | 0.9
16.2912 | 5.6246 | 0 | 5563 | 1 | 0 | 0 | 0 | 0 | 1 | 1 | 0 | 20 | 1 | 1.1 | 0.9
16.293 | 5.5386 | 0 | 5564 | 1 | 0 | 0 | 0 | 0 | 1 | 1 | 0 | 20 | 1 | 1.1 | 0.9
14.0456 | 5.5263 | 0 | 5565 | 1 | 0 | 0 | 0 | 0 | 1 | 1 | 0 | 20 | 1 | 1.1 | 0.9
16.0439 | 5.6421 | 0 | 5566 | 1 | 0 | 0 | 0 | 0 | 1 | 1 | 0 | 20 | 1 | 1.1 | 0.9
16.1018 | 5.6018 | 0 | 5567 | 1 | 0 | 0 | 0 | 0 | 1 | 1 | 0 | 20 | 1 | 1.1 | 0.9
14.4561 | 5.6842 | 0 | 5568 | 1 | 0 | 0 | 0 | 0 | 1 | 1 | 0 | 20 | 1 | 1.1 | 0.9
16.4684 | 5.4316 | 0 | 5569 | 1 | 0 | 0 | 0 | 0 | 1 | 1 | 0 | 20 | 1 | 1.1 | 0.9
15.8298 | 5.5228 | 0 | 5570 | 1 | 0 | 0 | 0 | 0 | 1 | 1 | 0 | 20 | 1 | 1.1 | 0.9
15.0211 | 5.6421 | 0 | 5571 | 1 | 0 | 0 | 0 | 0 | 1 | 1 | 0 | 20 | 1 | 1.1 | 0.9
16.2912 | 5.6246 | 0 | 5572 | 1 | 0 | 0 | 0 | 0 | 1 | 1 | 0 | 20 | 1 | 1.1 | 0.9
15.7912 | 5.6719 | 0 | 5573 | 1 | 0 | 0 | 0 | 0 | 1 | 1 | 0 | 20 | 1 | 1.1 | 0.9
15.6965 | 5.6193 | 0 | 5574 | 1 | 0 | 0 | 0 | 0 | 1 | 1 | 0 | 20 | 1 | 1.1 | 0.9
15.2053 | 5.5597 | 0 | 5575 | 1 | 0 | 0 | 0 | 0 | 1 | 1 | 0 | 20 | 1 | 1.1 | 0.9
16.0439 | 5.6421 | 0 | 5576 | 1 | 0 | 0 | 0 | 0 | 1 | 1 | 0 | 20 | 1 | 1.1 | 0.9
14.8789 | 5.7123 | 0 | 5577 | 1 | 0 | 0 | 0 | 0 | 1 | 1 | 0 | 20 | 1 | 1.1 | 0.9
14.7561 | 5.6649 | 0 | 5578 | 1 | 0 | 0 | 0 | 0 | 1 | 1 | 0 | 20 | 1 | 1.1 | 0.9
15.3474 | 5.7649 | 0 | 5579 | 1 | 0 | 0 | 0 | 0 | 1 | 1 | 0 | 20 | 1 | 1.1 | 0.9
15.6965 | 5.6193 | 0 | 5580 | 1 | 0 | 0 | 0 | 0 | 1 | 1 | 0 | 20 | 1 | 1.1 | 0.9
16.3088 | 5.8053 | 0 | 5581 | 1 | 0 | 0 | 0 | 0 | 1 | 1 | 0 | 20 | 1 | 1.1 | 0.9
16.4246 | 5.8491 | 0 | 5582 | 1 | 0 | 0 | 0 | 0 | 1 | 1 | 0 | 20 | 1 | 1.1 | 0.9
15.0298 | 5.7561 | 0 | 5583 | 1 | 0 | 0 | 0 | 0 | 1 | 1 | 0 | 20 | 1 | 1.1 | 0.9
15.1439 | 5.986 | 0 | 5584 | 1 | 0 | 0 | 0 | 0 | 1 | 1 | 0 | 20 | 1 | 1.1 | 0.9
15.2544 | 5.779 | 0 | 5585 | 1 | 0 | 0 | 0 | 0 | 1 | 1 | 0 | 20 | 1 | 1.1 | 0.9
15.8754 | 5.8474 | 0 | 5586 | 1 | 0 | 0 | 0 | 0 | 1 | 1 | 0 | 20 | 1 | 1.1 | 0.9
15.9211 | 5.7246 | 0 | 5587 | 1 | 0 | 0 | 0 | 0 | 1 | 1 | 0 | 20 | 1 | 1.1 | 0.9
15.0298 | 5.7561 | 0 | 5588 | 1 | 0 | 0 | 0 | 0 | 1 | 1 | 0 | 20 | 1 | 1.1 | 0.9
16.0228 | 5.7439 | 0 | 5589 | 1 | 0 | 0 | 0 | 0 | 1 | 1 | 0 | 20 | 1 | 1.1 | 0.9
14.4018 | 5.7719 | 0 | 5590 | 1 | 0 | 0 | 0 | 0 | 1 | 1 | 0 | 20 | 1 | 1.1 | 0.9
15.6 | 6.0298 | 0 | 5591 | 1 | 0 | 0 | 0 | 0 | 1 | 1 | 0 | 20 | 1 | 1.1 | 0.9
15.7123 | 5.9333 | 0 | 5592 | 1 | 0 | 0 | 0 | 0 | 1 | 1 | 0 | 20 | 1 | 1.1 | 0.9
14.5561 | 5.793 | 0 | 5593 | 1 | 0 | 0 | 0 | 0 | 1 | 1 | 0 | 20 | 1 | 1.1 | 0.9
15.8754 | 5.8474 | 0 | 5594 | 1 | 0 | 0 | 0 | 0 | 1 | 1 | 0 | 20 | 1 | 1.1 | 0.9
14.6614 | 5.9017 | 0 | 5595 | 1 | 0 | 0 | 0 | 0 | 1 | 1 | 0 | 20 | 1 | 1.1 | 0.9
14.7316 | 5.8298 | 0 | 5596 | 1 | 0 | 0 | 0 | 0 | 1 | 1 | 0 | 20 | 1 | 1.1 | 0.9
14.9544 | 5.8877 | 0 | 5597 | 1 | 0 | 0 | 0 | 0 | 1 | 1 | 0 | 20 | 1 | 1.1 | 0.9
16.1614 | 5.8333 | 0 | 5598 | 1 | 0 | 0 | 0 | 0 | 1 | 1 | 0 | 20 | 1 | 1.1 | 0.9
14.6614 | 5.9017 | 0 | 5599 | 1 | 0 | 0 | 0 | 0 | 1 | 1 | 0 | 20 | 1 | 1.1 | 0.9
16.1614 | 5.8333 | 0 | 5600 | 1 | 0 | 0 | 0 | 0 | 1 | 1 | 0 | 20 | 1 | 1.1 | 0.9
15.5246 | 5.7 | 0 | 5601 | 1 | 0 | 0 | 0 | 0 | 1 | 1 | 0 | 20 | 1 | 1.1 | 0.9
14.9544 | 5.8877 | 0 | 5602 | 1 | 0 | 0 | 0 | 0 | 1 | 1 | 0 | 20 | 1 | 1.1 | 0.9
14.5912 | 5.9772 | 0 | 5603 | 1 | 0 | 0 | 0 | 0 | 1 | 1 | 0 | 20 | 1 | 1.1 | 0.9
15.1439 | 5.986 | 0 | 5604 | 1 | 0 | 0 | 0 | 0 | 1 | 1 | 0 | 20 | 1 | 1.1 | 0.9
16.0632 | 5.8456 | 0 | 5605 | 1 | 0 | 0 | 0 | 0 | 1 | 1 | 0 | 20 | 1 | 1.1 | 0.9
15.8754 | 5.9719 | 0 | 5606 | 1 | 0 | 0 | 0 | 0 | 1 | 1 | 0 | 20 | 1 | 1.1 | 0.9
16.3298 | 6.0035 | 0 | 5607 | 1 | 0 | 0 | 0 | 0 | 1 | 1 | 0 | 20 | 1 | 1.1 | 0.9
16.4667 | 6.0193 | 0 | 5608 | 1 | 0 | 0 | 0 | 0 | 1 | 1 | 0 | 20 | 1 | 1.1 | 0.9
16.3298 | 6.0035 | 0 | 5609 | 1 | 0 | 0 | 0 | 0 | 1 | 1 | 0 | 20 | 1 | 1.1 | 0.9
15.486 | 6.0351 | 0 | 5610 | 1 | 0 | 0 | 0 | 0 | 1 | 1 | 0 | 20 | 1 | 1.1 | 0.9
14.9561 | 6.0702 | 0 | 5611 | 1 | 0 | 0 | 0 | 0 | 1 | 1 | 0 | 20 | 1 | 1.1 | 0.9
16.1298 | 6.1439 | 0 | 5612 | 1 | 0 | 0 | 0 | 0 | 1 | 1 | 0 | 20 | 1 | 1.1 | 0.9
14.5772 | 6.2263 | 0 | 5613 | 1 | 0 | 0 | 0 | 0 | 1 | 1 | 0 | 20 | 1 | 1.1 | 0.9
14.3737 | 6.1526 | 0 | 5614 | 1 | 0 | 0 | 0 | 0 | 1 | 1 | 0 | 20 | 1 | 1.1 | 0.9
16.2456 | 6.0614 | 0 | 5615 | 1 | 0 | 0 | 0 | 0 | 1 | 1 | 0 | 20 | 1 | 1.1 | 0.9
14.9193 | 6.1719 | 0 | 5616 | 1 | 0 | 0 | 0 | 0 | 1 | 1 | 0 | 20 | 1 | 1.1 | 0.9
16.4667 | 6.0193 | 0 | 5617 | 1 | 0 | 0 | 0 | 0 | 1 | 1 | 0 | 20 | 1 | 1.1 | 0.9
16.0316 | 6.207 | 0 | 5618 | 1 | 0 | 0 | 0 | 0 | 1 | 1 | 0 | 20 | 1 | 1.1 | 0.9
15.3175 | 6.5281 | 0 | 5619 | 1 | 0 | 0 | 0 | 0 | 1 | 1 | 0 | 20 | 1 | 1.1 | 0.9
15.0158 | 6.3772 | 0 | 5620 | 1 | 0 | 0 | 0 | 0 | 1 | 1 | 0 | 20 | 1 | 1.1 | 0.9
15.2105 | 6.3474 | 0 | 5621 | 1 | 0 | 0 | 0 | 0 | 1 | 1 | 0 | 20 | 1 | 1.1 | 0.9
15.2737 | 6.1754 | 0 | 5622 | 1 | 0 | 0 | 0 | 0 | 1 | 1 | 0 | 20 | 1 | 1.1 | 0.9
15.6421 | 6.207 | 0 | 5623 | 1 | 0 | 0 | 0 | 0 | 1 | 1 | 0 | 20 | 1 | 1.1 | 0.9
15.2737 | 6.1754 | 0 | 5624 | 1 | 0 | 0 | 0 | 0 | 1 | 1 | 0 | 20 | 1 | 1.1 | 0.9
15.407 | 6.2947 | 0 | 5625 | 1 | 0 | 0 | 0 | 0 | 1 | 1 | 0 | 20 | 1 | 1.1 | 0.9
15.5105 | 6.2439 | 0 | 5626 | 1 | 0 | 0 | 0 | 0 | 1 | 1 | 0 | 20 | 1 | 1.1 | 0.9
14.8842 | 6.3877 | 0 | 5627 | 1 | 0 | 0 | 0 | 0 | 1 | 1 | 0 | 20 | 1 | 1.1 | 0.9
14.7982 | 6.293 | 0 | 5628 | 1 | 0 | 0 | 0 | 0 | 1 | 1 | 0 | 20 | 1 | 1.1 | 0.9
15.8754 | 6.2351 | 0 | 5629 | 1 | 0 | 0 | 0 | 0 | 1 | 1 | 0 | 20 | 1 | 1.1 | 0.9
16.1053 | 6.2877 | 0 | 5630 | 1 | 0 | 0 | 0 | 0 | 1 | 1 | 0 | 20 | 1 | 1.1 | 0.9
16.2105 | 6.2333 | 0 | 5631 | 1 | 0 | 0 | 0 | 0 | 1 | 1 | 0 | 20 | 1 | 1.1 | 0.9
16.1053 | 6.2877 | 0 | 5632 | 1 | 0 | 0 | 0 | 0 | 1 | 1 | 0 | 20 | 1 | 1.1 | 0.9
15.8035 | 6.293 | 0 | 5633 | 1 | 0 | 0 | 0 | 0 | 1 | 1 | 0 | 20 | 1 | 1.1 | 0.9
16.2088 | 6.3228 | 0 | 5634 | 1 | 0 | 0 | 0 | 0 | 1 | 1 | 0 | 20 | 1 | 1.1 | 0.9
16.3263 | 6.3088 | 0 | 5635 | 1 | 0 | 0 | 0 | 0 | 1 | 1 | 0 | 20 | 1 | 1.1 | 0.9
16.407 | 6.4246 | 0 | 5636 | 1 | 0 | 0 | 0 | 0 | 1 | 1 | 0 | 20 | 1 | 1.1 | 0.9
15.2053 | 6.3754 | 0 | 5637 | 1 | 0 | 0 | 0 | 0 | 1 | 1 | 0 | 20 | 1 | 1.1 | 0.9
15.6561 | 6.2632 | 0 | 5638 | 1 | 0 | 0 | 0 | 0 | 1 | 1 | 0 | 20 | 1 | 1.1 | 0.9
15.7263 | 6.3561 | 0 | 5639 | 1 | 0 | 0 | 0 | 0 | 1 | 1 | 0 | 20 | 1 | 1.1 | 0.9
14.8842 | 6.3877 | 0 | 5640 | 1 | 0 | 0 | 0 | 0 | 1 | 1 | 0 | 20 | 1 | 1.1 | 0.9
15.9 | 6.479 | 0 | 5641 | 1 | 0 | 0 | 0 | 0 | 1 | 1 | 0 | 20 | 1 | 1.1 | 0.9
16.2088 | 6.3228 | 0 | 5642 | 1 | 0 | 0 | 0 | 0 | 1 | 1 | 0 | 20 | 1 | 1.1 | 0.9
14.8842 | 6.3877 | 0 | 5643 | 1 | 0 | 0 | 0 | 0 | 1 | 1 | 0 | 20 | 1 | 1.1 | 0.9
15.1526 | 6.5386 | 0 | 5644 | 1 | 0 | 0 | 0 | 0 | 1 | 1 | 0 | 20 | 1 | 1.1 | 0.9
15.3175 | 6.5281 | 0 | 5645 | 1 | 0 | 0 | 0 | 0 | 1 | 1 | 0 | 20 | 1 | 1.1 | 0.9
16.3246 | 6.507 | 0 | 5646 | 1 | 0 | 0 | 0 | 0 | 1 | 1 | 0 | 20 | 1 | 1.1 | 0.9
16.3298 | 6.5 | 0 | 5647 | 1 | 0 | 0 | 0 | 0 | 1 | 1 | 0 | 20 | 1 | 1.1 | 0.9
15.3175 | 6.5281 | 0 | 5648 | 1 | 0 | 0 | 0 | 0 | 1 | 1 | 0 | 20 | 1 | 1.1 | 0.9
16.1965 | 6.614 | 0 | 5649 | 1 | 0 | 0 | 0 | 0 | 1 | 1 | 0 | 20 | 1 | 1.1 | 0.9
16.0158 | 6.5123 | 0 | 5650 | 1 | 0 | 0 | 0 | 0 | 1 | 1 | 0 | 20 | 1 | 1.1 | 0.9
14.8018 | 6.479 | 0 | 5651 | 1 | 0 | 0 | 0 | 0 | 1 | 1 | 0 | 20 | 1 | 1.1 | 0.9
16.1965 | 6.614 | 0 | 5652 | 1 | 0 | 0 | 0 | 0 | 1 | 1 | 0 | 20 | 1 | 1.1 | 0.9
15.7333 | 6.5526 | 0 | 5653 | 1 | 0 | 0 | 0 | 0 | 1 | 1 | 0 | 20 | 1 | 1.1 | 0.9
15.6509 | 6.6772 | 0 | 5654 | 1 | 0 | 0 | 0 | 0 | 1 | 1 | 0 | 20 | 1 | 1.1 | 0.9
15.7439 | 6.7281 | 0 | 5655 | 1 | 0 | 0 | 0 | 0 | 1 | 1 | 0 | 20 | 1 | 1.1 | 0.9
15.6509 | 6.6772 | 0 | 5656 | 1 | 0 | 0 | 0 | 0 | 1 | 1 | 0 | 20 | 1 | 1.1 | 0.9
16.1965 | 6.614 | 0 | 5657 | 1 | 0 | 0 | 0 | 0 | 1 | 1 | 0 | 20 | 1 | 1.1 | 0.9
15.7439 | 6.7281 | 0 | 5658 | 1 | 0 | 0 | 0 | 0 | 1 | 1 | 0 | 20 | 1 | 1.1 | 0.9
14.5632 | 7.1035 | 0 | 5659 | 1 | 0 | 0 | 0 | 0 | 1 | 1 | 0 | 20 | 1 | 1.1 | 0.9
14.5035 | 6.8754 | 0 | 5660 | 1 | 0 | 0 | 0 | 0 | 1 | 1 | 0 | 20 | 1 | 1.1 | 0.9
15.0439 | 6.6403 | 0 | 5661 | 1 | 0 | 0 | 0 | 0 | 1 | 1 | 0 | 20 | 1 | 1.1 | 0.9
15.1386 | 6.7281 | 0 | 5662 | 1 | 0 | 0 | 0 | 0 | 1 | 1 | 0 | 20 | 1 | 1.1 | 0.9
15.4439 | 6.8825 | 0 | 5663 | 1 | 0 | 0 | 0 | 0 | 1 | 1 | 0 | 20 | 1 | 1.1 | 0.9
15.2789 | 6.807 | 0 | 5664 | 1 | 0 | 0 | 0 | 0 | 1 | 1 | 0 | 20 | 1 | 1.1 | 0.9
16.3404 | 6.6474 | 0 | 5665 | 1 | 0 | 0 | 0 | 0 | 1 | 1 | 0 | 20 | 1 | 1.1 | 0.9
16.3404 | 6.7702 | 0 | 5666 | 1 | 0 | 0 | 0 | 0 | 1 | 1 | 0 | 20 | 1 | 1.1 | 0.9
15.114 | 6.8439 | 0 | 5667 | 1 | 0 | 0 | 0 | 0 | 1 | 1 | 0 | 20 | 1 | 1.1 | 0.9
15.4439 | 6.8825 | 0 | 5668 | 1 | 0 | 0 | 0 | 0 | 1 | 1 | 0 | 20 | 1 | 1.1 | 0.9
14.7737 | 6.6807 | 0 | 5669 | 1 | 0 | 0 | 0 | 0 | 1 | 1 | 0 | 20 | 1 | 1.1 | 0.9
16.2596 | 6.8351 | 0 | 5670 | 1 | 0 | 0 | 0 | 0 | 1 | 1 | 0 | 20 | 1 | 1.1 | 0.9
15.4439 | 6.8825 | 0 | 5671 | 1 | 0 | 0 | 0 | 0 | 1 | 1 | 0 | 20 | 1 | 1.1 | 0.9
15.6544 | 7.0947 | 0 | 5672 | 1 | 0 | 0 | 0 | 0 | 1 | 1 | 0 | 20 | 1 | 1.1 | 0.9
16.1906 | 7.4019 | 0 | 5673 | 1 | 0 | 0 | 0 | 0 | 1 | 1 | 0 | 20 | 1 | 1.1 | 0.9
15.7684 | 7.6018 | 0 | 5674 | 1 | 0 | 0 | 0 | 0 | 1 | 1 | 0 | 20 | 1 | 1.1 | 0.9
14.5632 | 7.1035 | 0 | 5675 | 1 | 0 | 0 | 0 | 0 | 1 | 1 | 0 | 20 | 1 | 1.1 | 0.9
14.5789 | 7.2719 | 0 | 5676 | 1 | 0 | 0 | 0 | 0 | 1 | 1 | 0 | 20 | 1 | 1.1 | 0.9
15.2495 | 7.7706 | 0 | 5677 | 1 | 0 | 0 | 0 | 0 | 1 | 1 | 0 | 20 | 1 | 1.1 | 0.9
14.2807 | 7.4439 | 0 | 5678 | 1 | 0 | 0 | 0 | 0 | 1 | 1 | 0 | 20 | 1 | 1.1 | 0.9
14.2825 | 7.2632 | 0 | 5679 | 1 | 0 | 0 | 0 | 0 | 1 | 1 | 0 | 20 | 1 | 1.1 | 0.9
14.4877 | 7.3281 | 0 | 5680 | 1 | 0 | 0 | 0 | 0 | 1 | 1 | 0 | 20 | 1 | 1.1 | 0.9
14.4474 | 7.7088 | 0 | 5681 | 1 | 0 | 0 | 0 | 0 | 1 | 1 | 0 | 20 | 1 | 1.1 | 0.9
14.4368 | 7.5807 | 0 | 5682 | 1 | 0 | 0 | 0 | 0 | 1 | 1 | 0 | 20 | 1 | 1.1 | 0.9
16.3664 | 7.8445 | 0 | 5683 | 1 | 0 | 0 | 0 | 0 | 1 | 1 | 0 | 20 | 1 | 1.1 | 0.9
14.4474 | 7.7088 | 0 | 5684 | 1 | 0 | 0 | 0 | 0 | 1 | 1 | 0 | 20 | 1 | 1.1 | 0.9
14.4474 | 7.7088 | 0 | 5685 | 1 | 0 | 0 | 0 | 0 | 1 | 1 | 0 | 20 | 1 | 1.1 | 0.9
14.2842 | 7.8386 | 0 | 5686 | 1 | 0 | 0 | 0 | 0 | 1 | 1 | 0 | 20 | 1 | 1.1 | 0.9
16.0378 | 8.0931 | 0 | 5687 | 1 | 0 | 0 | 0 | 0 | 1 | 1 | 0 | 20 | 1 | 1.1 | 0.9
16.3693 | 8.5012 | 0 | 5688 | 1 | 0 | 0 | 0 | 0 | 1 | 1 | 0 | 20 | 1 | 1.1 | 0.9
14.2842 | 7.9807 | 0 | 5689 | 1 | 0 | 0 | 0 | 0 | 1 | 1 | 0 | 20 | 1 | 1.1 | 0.9
15.4622 | 8.0833 | 0 | 5690 | 1 | 0 | 0 | 0 | 0 | 1 | 1 | 0 | 20 | 1 | 1.1 | 0.9
15.573 | 8.6003 | 0 | 5691 | 1 | 0 | 0 | 0 | 0 | 1 | 1 | 0 | 20 | 1 | 1.1 | 0.9
15.7021 | 8.9974 | 0 | 5692 | 1 | 0 | 0 | 0 | 0 | 1 | 1 | 0 | 20 | 1 | 1.1 | 0.9
14.4965 | 8.5368 | 0 | 5693 | 1 | 0 | 0 | 0 | 0 | 1 | 1 | 0 | 20 | 1 | 1.1 | 0.9
14.507 | 8.3877 | 0 | 5694 | 1 | 0 | 0 | 0 | 0 | 1 | 1 | 0 | 20 | 1 | 1.1 | 0.9
14.5071 | 8.8465 | 0 | 5695 | 1 | 0 | 0 | 0 | 0 | 1 | 1 | 0 | 20 | 1 | 1.1 | 0.9
16.1991 | 8.8651 | 0 | 5696 | 1 | 0 | 0 | 0 | 0 | 1 | 1 | 0 | 20 | 1 | 1.1 | 0.9
15.9148 | 9.3489 | 0 | 5697 | 1 | 0 | 0 | 0 | 0 | 1 | 1 | 0 | 20 | 1 | 1.1 | 0.9
14.2787 | 9.4796 | 0 | 5698 | 1 | 0 | 0 | 0 | 0 | 1 | 1 | 0 | 20 | 1 | 1.1 | 0.9
16.1159 | 9.7114 | 0 | 5699 | 1 | 0 | 0 | 0 | 0 | 1 | 1 | 0 | 20 | 1 | 1.1 | 0.9
14.3267 | 9.9597 | 0 | 5700 | 1 | 0 | 0 | 0 | 0 | 1 | 1 | 0 | 20 | 1 | 1.1 | 0.9
14.6685 | 9.7921 | 0 | 5701 | 1 | 0 | 0 | 0 | 0 | 1 | 1 | 0 | 20 | 1 | 1.1 | 0.9

## branch
BranchID | Type | Length(km) | FromBusID | ToBusID | r(p.u.) | x(p.u.) | b(p.u.) | rateA(MVA) | rateB(MVA) | rateC(MVA) | TurnRatio | Angle | Status | MinAngle | MaxAngle
1 | LV_UA_1 | 0.016 | 923 | 2731 | 0.13897 | 0.0099262 | 0 | 0.069282 | 0.069282 | 0.069282 | 0 | 0 | 1 | -360 | 360
2 | LV_UA_2 | 0.02 | 917 | 492 | 0.039654 | 0.012392 | 0 | 0.15935 | 0.15935 | 0.15935 | 0 | 0 | 1 | -360 | 360
3 | LV_US_1 | 0.016 | 918 | 4872 | 0.038711 | 0.0074444 | 0 | 0.17667 | 0.17667 | 0.17667 | 0 | 0 | 1 | -360 | 360
4 | LV_UA_1 | 0.015 | 919 | 3128 | 0.13086 | 0.0093475 | 0 | 0.069282 | 0.069282 | 0.069282 | 0 | 0 | 1 | -360 | 360
5 | LV_US_1 | 0.019 | 920 | 2680 | 0.047044 | 0.0090469 | 0 | 0.17667 | 0.17667 | 0.17667 | 0 | 0 | 1 | -360 | 360
6 | LV_UA_1 | 0.015 | 921 | 5198 | 0.12714 | 0.0090813 | 0 | 0.069282 | 0.069282 | 0.069282 | 0 | 0 | 1 | -360 | 360
7 | LV_US_1 | 0.021 | 922 | 2222 | 0.051683 | 0.0099387 | 0 | 0.17667 | 0.17667 | 0.17667 | 0 | 0 | 1 | -360 | 360
8 | LV_US_1 | 0.011 | 924 | 75 | 0.027217 | 0.0052341 | 0 | 0.17667 | 0.17667 | 0.17667 | 0 | 0 | 1 | -360 | 360
9 | LV_UA_1 | 0.013 | 925 | 1519 | 0.11052 | 0.0078944 | 0 | 0.069282 | 0.069282 | 0.069282 | 0 | 0 | 1 | -360 | 360
10 | LV_US_1 | 0.023 | 926 | 453 | 0.056226 | 0.010812 | 0 | 0.17667 | 0.17667 | 0.17667 | 0 | 0 | 1 | -360 | 360
11 | LV_UA_2 | 0.012 | 927 | 2110 | 0.024823 | 0.0077569 | 0 | 0.15935 | 0.15935 | 0.15935 | 0 | 0 | 1 | -360 | 360
12 | LV_US_2 | 0.022 | 2 | 553 | 0.018943 | 0.010824 | 0 | 0.29098 | 0.29098 | 0.29098 | 0 | 0 | 1 | -360 | 360
13 | LV_UA_1 | 0.012 | 3 | 4350 | 0.1028 | 0.0073425 | 0 | 0.069282 | 0.069282 | 0.069282 | 0 | 0 | 1 | -360 | 360
14 | LV_UA_1 | 0.018 | 4 | 5053 | 0.15989 | 0.011421 | 0 | 0.069282 | 0.069282 | 0.069282 | 0 | 0 | 1 | -360 | 360
15 | LV_UA_1 | 0.029 | 5 | 1591 | 0.25341 | 0.018101 | 0 | 0.069282 | 0.069282 | 0.069282 | 0 | 0 | 1 | -360 | 360
16 | LV_US_1 | 0.022 | 35 | 2741 | 0.052769 | 0.010148 | 0 | 0.17667 | 0.17667 | 0.17667 | 0 | 0 | 1 | -360 | 360
17 | LV_UA_1 | 0.014 | 36 | 3609 | 0.12629 | 0.0090206 | 0 | 0.069282 | 0.069282 | 0.069282 | 0 | 0 | 1 | -360 | 360
18 | LV_UA_1 | 0.019 | 37 | 3075 | 0.16961 | 0.012115 | 0 | 0.069282 | 0.069282 | 0.069282 | 0 | 0 | 1 | -360 | 360
19 | LV_UA_1 | 0.02 | 38 | 565 | 0.17513 | 0.012509 | 0 | 0.069282 | 0.069282 | 0.069282 | 0 | 0 | 1 | -360 | 360
20 | LV_US_1 | 0.014 | 39 | 1907 | 0.03527 | 0.0067825 | 0 | 0.17667 | 0.17667 | 0.17667 | 0 | 0 | 1 | -360 | 360
21 | LV_US_1 | 0.019 | 40 | 4416 | 0.046032 | 0.0088525 | 0 | 0.17667 | 0.17667 | 0.17667 | 0 | 0 | 1 | -360 | 360
22 | LV_UA_1 | 0.007 | 41 | 3516 | 0.063137 | 0.0045096 | 0 | 0.069282 | 0.069282 | 0.069282 | 0 | 0 | 1 | -360 | 360
23 | LV_US_1 | 0.017 | 42 | 4964 | 0.040521 | 0.0077925 | 0 | 0.17667 | 0.17667 | 0.17667 | 0 | 0 | 1 | -360 | 360
24 | LV_UA_1 | 0.015 | 43 | 1883 | 0.13123 | 0.0093738 | 0 | 0.069282 | 0.069282 | 0.069282 | 0 | 0 | 1 | -360 | 360
25 | LV_US_1 | 0.014 | 44 | 1890 | 0.034632 | 0.00666 | 0 | 0.17667 | 0.17667 | 0.17667 | 0 | 0 | 1 | -360 | 360
26 | LV_UA_1 | 0.019 | 45 | 3927 | 0.16957 | 0.012112 | 0 | 0.069282 | 0.069282 | 0.069282 | 0 | 0 | 1 | -360 | 360
27 | LV_UA_1 | 0.007 | 46 | 5274 | 0.063325 | 0.0045234 | 0 | 0.069282 | 0.069282 | 0.069282 | 0 | 0 | 1 | -360 | 360
28 | LV_UA_1 | 0.013 | 47 | 3815 | 0.11173 | 0.0079806 | 0 | 0.069282 | 0.069282 | 0.069282 | 0 | 0 | 1 | -360 | 360
29 | LV_UA_1 | 0.016 | 48 | 3226 | 0.14171 | 0.010122 | 0 | 0.069282 | 0.069282 | 0.069282 | 0 | 0 | 1 | -360 | 360
30 | LV_US_1 | 0.014 | 49 | 5037 | 0.034521 | 0.0066387 | 0 | 0.17667 | 0.17667 | 0.17667 | 0 | 0 | 1 | -360 | 360
31 | LV_UA_1 | 0.017 | 50 | 2967 | 0.15214 | 0.010868 | 0 | 0.069282 | 0.069282 | 0.069282 | 0 | 0 | 1 | -360 | 360
32 | LV_UA_1 | 0.014 | 51 | 1427 | 0.12629 | 0.0090206 | 0 | 0.069282 | 0.069282 | 0.069282 | 0 | 0 | 1 | -360 | 360
33 | LV_UA_1 | 0.011 | 595 | 1393 | 0.09825 | 0.0070181 | 0 | 0.069282 | 0.069282 | 0.069282 | 0 | 0 | 1 | -360 | 360
34 | LV_US_1 | 0.016 | 916 | 4737 | 0.039468 | 0.00759 | 0 | 0.17667 | 0.17667 | 0.17667 | 0 | 0 | 1 | -360 | 360
35 | LV_UA_1 | 0.015 | 52 | 4795 | 0.12714 | 0.0090813 | 0 | 0.069282 | 0.069282 | 0.069282 | 0 | 0 | 1 | -360 | 360
36 | LV_US_1 | 0.025 | 53 | 2719 | 0.06047 | 0.011629 | 0 | 0.17667 | 0.17667 | 0.17667 | 0 | 0 | 1 | -360 | 360
37 | LV_UA_1 | 0.014 | 54 | 1297 | 0.1225 | 0.00875 | 0 | 0.069282 | 0.069282 | 0.069282 | 0 | 0 | 1 | -360 | 360
38 | LV_UA_1 | 0.017 | 55 | 2560 | 0.15113 | 0.010795 | 0 | 0.069282 | 0.069282 | 0.069282 | 0 | 0 | 1 | -360 | 360
39 | LV_UA_1 | 0.015 | 56 | 4854 | 0.13123 | 0.0093738 | 0 | 0.069282 | 0.069282 | 0.069282 | 0 | 0 | 1 | -360 | 360
40 | LV_UA_1 | 0.004 | 57 | 2841 | 0.030713 | 0.0021937 | 0 | 0.069282 | 0.069282 | 0.069282 | 0 | 0 | 1 | -360 | 360
41 | LV_UA_1 | 0.017 | 58 | 602 | 0.15124 | 0.010803 | 0 | 0.069282 | 0.069282 | 0.069282 | 0 | 0 | 1 | -360 | 360
42 | LV_UA_2 | 0.077 | 59 | 5379 | 0.15454 | 0.048294 | 0 | 0.15935 | 0.15935 | 0.15935 | 0 | 0 | 1 | -360 | 360
43 | LV_IA_1 | 0.098 | 60 | 260 | 0.39756 | 0.061162 | 0 | 0.10392 | 0.10392 | 0.10392 | 0 | 0 | 1 | -360 | 360
44 | LV_UA_1 | 0.017 | 61 | 2836 | 0.15113 | 0.010795 | 0 | 0.069282 | 0.069282 | 0.069282 | 0 | 0 | 1 | -360 | 360
45 | LV_UA_1 | 0.013 | 62 | 4071 | 0.11173 | 0.0079806 | 0 | 0.069282 | 0.069282 | 0.069282 | 0 | 0 | 1 | -360 | 360
46 | LV_US_1 | 0.016 | 63 | 3187 | 0.039383 | 0.0075737 | 0 | 0.17667 | 0.17667 | 0.17667 | 0 | 0 | 1 | -360 | 360
47 | LV_US_1 | 0.019 | 64 | 1864 | 0.047248 | 0.0090863 | 0 | 0.17667 | 0.17667 | 0.17667 | 0 | 0 | 1 | -360 | 360
48 | LV_UA_2 | 0.001 | 65 | 5380 | 4.001e-05 | 2.001e-05 | 0 | 0.15935 | 0.15935 | 0.15935 | 0 | 0 | 1 | -360 | 360
49 | LV_US_1 | 0.017 | 66 | 2413 | 0.040359 | 0.0077612 | 0 | 0.17667 | 0.17667 | 0.17667 | 0 | 0 | 1 | -360 | 360
50 | LV_UA_2 | 0.036 | 67 | 737 | 0.071006 | 0.02219 | 0 | 0.15935 | 0.15935 | 0.15935 | 0 | 0 | 1 | -360 | 360
51 | LV_UA_1 | 0.007 | 68 | 2793 | 0.063325 | 0.0045234 | 0 | 0.069282 | 0.069282 | 0.069282 | 0 | 0 | 1 | -360 | 360
52 | LV_US_1 | 0.014 | 69 | 2617 | 0.034223 | 0.0065813 | 0 | 0.17667 | 0.17667 | 0.17667 | 0 | 0 | 1 | -360 | 360
53 | LV_US_1 | 0.017 | 70 | 4992 | 0.042366 | 0.0081475 | 0 | 0.17667 | 0.17667 | 0.17667 | 0 | 0 | 1 | -360 | 360
54 | LV_US_1 | 0.119 | 71 | 5381 | 0.29019 | 0.055805 | 0 | 0.17667 | 0.17667 | 0.17667 | 0 | 0 | 1 | -360 | 360
55 | LV_UA_1 | 0.009 | 72 | 800 | 0.0829 | 0.0059214 | 0 | 0.069282 | 0.069282 | 0.069282 | 0 | 0 | 1 | -360 | 360
56 | LV_US_1 | 0.037 | 73 | 3804 | 0.090725 | 0.017446 | 0 | 0.17667 | 0.17667 | 0.17667 | 0 | 0 | 1 | -360 | 360
57 | LV_US_1 | 0.022 | 74 | 3355 | 0.054703 | 0.01052 | 0 | 0.17667 | 0.17667 | 0.17667 | 0 | 0 | 1 | -360 | 360
58 | LV_US_1 | 0.012 | 75 | 5149 | 0.028636 | 0.005507 | 0 | 0.17667 | 0.17667 | 0.17667 | 0 | 0 | 1 | -360 | 360
59 | LV_US_1 | 0.013 | 76 | 4224 | 0.030787 | 0.0059206 | 0 | 0.17667 | 0.17667 | 0.17667 | 0 | 0 | 1 | -360 | 360
60 | LV_UA_1 | 0.035 | 77 | 3828 | 0.30262 | 0.021616 | 0 | 0.069282 | 0.069282 | 0.069282 | 0 | 0 | 1 | -360 | 360
61 | LV_US_1 | 0.012 | 78 | 533 | 0.029933 | 0.0057563 | 0 | 0.17667 | 0.17667 | 0.17667 | 0 | 0 | 1 | -360 | 360
62 | LV_US_2 | 0.001 | 79 | 5382 | 4.001e-05 | 2.001e-05 | 0 | 0.29098 | 0.29098 | 0.29098 | 0 | 0 | 1 | -360 | 360
63 | LV_US_1 | 0.016 | 80 | 1376 | 0.038748 | 0.0074513 | 0 | 0.17667 | 0.17667 | 0.17667 | 0 | 0 | 1 | -360 | 360
64 | LV_US_1 | 0.022 | 81 | 4979 | 0.054276 | 0.010438 | 0 | 0.17667 | 0.17667 | 0.17667 | 0 | 0 | 1 | -360 | 360
65 | LV_UA_1 | 0.008 | 82 | 4750 | 0.068638 | 0.0049026 | 0 | 0.069282 | 0.069282 | 0.069282 | 0 | 0 | 1 | -360 | 360
66 | LV_UA_1 | 0.029 | 83 | 5253 | 0.25202 | 0.018002 | 0 | 0.069282 | 0.069282 | 0.069282 | 0 | 0 | 1 | -360 | 360
67 | LV_UA_1 | 0.016 | 84 | 1593 | 0.14152 | 0.010108 | 0 | 0.069282 | 0.069282 | 0.069282 | 0 | 0 | 1 | -360 | 360
68 | LV_IA_1 | 0.025 | 85 | 4590 | 0.10293 | 0.015835 | 0 | 0.10392 | 0.10392 | 0.10392 | 0 | 0 | 1 | -360 | 360
69 | LV_UA_1 | 0.016 | 86 | 2651 | 0.14152 | 0.010108 | 0 | 0.069282 | 0.069282 | 0.069282 | 0 | 0 | 1 | -360 | 360
70 | LV_US_1 | 0.017 | 87 | 2240 | 0.042142 | 0.0081044 | 0 | 0.17667 | 0.17667 | 0.17667 | 0 | 0 | 1 | -360 | 360
71 | LV_US_1 | 0.015 | 88 | 4753 | 0.036824 | 0.0070819 | 0 | 0.17667 | 0.17667 | 0.17667 | 0 | 0 | 1 | -360 | 360
72 | LV_US_1 | 0.013 | 89 | 3969 | 0.030944 | 0.0059508 | 0 | 0.17667 | 0.17667 | 0.17667 | 0 | 0 | 1 | -360 | 360
73 | LV_US_1 | 0.018 | 90 | 125 | 0.043506 | 0.0083663 | 0 | 0.17667 | 0.17667 | 0.17667 | 0 | 0 | 1 | -360 | 360
74 | LV_UA_1 | 0.029 | 91 | 1038 | 0.24989 | 0.017849 | 0 | 0.069282 | 0.069282 | 0.069282 | 0 | 0 | 1 | -360 | 360
75 | LV_UA_2 | 0.011 | 92 | 817 | 0.022142 | 0.0069194 | 0 | 0.15935 | 0.15935 | 0.15935 | 0 | 0 | 1 | -360 | 360
76 | LV_UA_1 | 0.029 | 93 | 778 | 0.25149 | 0.017964 | 0 | 0.069282 | 0.069282 | 0.069282 | 0 | 0 | 1 | -360 | 360
77 | LV_UA_1 | 0.021 | 94 | 4323 | 0.18479 | 0.013199 | 0 | 0.069282 | 0.069282 | 0.069282 | 0 | 0 | 1 | -360 | 360
78 | LV_US_1 | 0.018 | 95 | 3644 | 0.042715 | 0.0082144 | 0 | 0.17667 | 0.17667 | 0.17667 | 0 | 0 | 1 | -360 | 360
79 | LV_UA_1 | 0.021 | 96 | 877 | 0.17956 | 0.012826 | 0 | 0.069282 | 0.069282 | 0.069282 | 0 | 0 | 1 | -360 | 360
80 | LV_US_1 | 0.016 | 97 | 306 | 0.038393 | 0.0073831 | 0 | 0.17667 | 0.17667 | 0.17667 | 0 | 0 | 1 | -360 | 360
81 | LV_US_1 | 0.014 | 98 | 4550 | 0.034502 | 0.006635 | 0 | 0.17667 | 0.17667 | 0.17667 | 0 | 0 | 1 | -360 | 360
82 | LV_IA_1 | 0.011 | 99 | 3619 | 0.045415 | 0.0069869 | 0 | 0.10392 | 0.10392 | 0.10392 | 0 | 0 | 1 | -360 | 360
83 | LV_UA_1 | 0.018 | 100 | 2835 | 0.154 | 0.011 | 0 | 0.069282 | 0.069282 | 0.069282 | 0 | 0 | 1 | -360 | 360
84 | LV_UA_1 | 0.021 | 101 | 3288 | 0.18465 | 0.013189 | 0 | 0.069282 | 0.069282 | 0.069282 | 0 | 0 | 1 | -360 | 360
85 | LV_UA_1 | 0.014 | 102 | 4702 | 0.12661 | 0.0090437 | 0 | 0.069282 | 0.069282 | 0.069282 | 0 | 0 | 1 | -360 | 360
86 | LV_UA_1 | 0.012 | 103 | 34 | 0.10762 | 0.0076875 | 0 | 0.069282 | 0.069282 | 0.069282 | 0 | 0 | 1 | -360 | 360
87 | LV_US_1 | 0.013 | 104 | 3007 | 0.031178 | 0.0059958 | 0 | 0.17667 | 0.17667 | 0.17667 | 0 | 0 | 1 | -360 | 360
88 | LV_US_1 | 0.014 | 105 | 4201 | 0.034125 | 0.0065625 | 0 | 0.17667 | 0.17667 | 0.17667 | 0 | 0 | 1 | -360 | 360
89 | LV_US_1 | 0.018 | 106 | 1292 | 0.043621 | 0.0083888 | 0 | 0.17667 | 0.17667 | 0.17667 | 0 | 0 | 1 | -360 | 360
90 | LV_UA_2 | 0.021 | 107 | 899 | 0.04278 | 0.013369 | 0 | 0.15935 | 0.15935 | 0.15935 | 0 | 0 | 1 | -360 | 360
91 | LV_US_1 | 0.012 | 108 | 1106 | 0.030111 | 0.0057906 | 0 | 0.17667 | 0.17667 | 0.17667 | 0 | 0 | 1 | -360 | 360
92 | LV_US_1 | 0.019 | 109 | 2874 | 0.046124 | 0.00887 | 0 | 0.17667 | 0.17667 | 0.17667 | 0 | 0 | 1 | -360 | 360
93 | LV_US_1 | 0.012 | 110 | 3931 | 0.030042 | 0.0057773 | 0 | 0.17667 | 0.17667 | 0.17667 | 0 | 0 | 1 | -360 | 360
94 | LV_UA_1 | 0.014 | 111 | 2118 | 0.11976 | 0.0085544 | 0 | 0.069282 | 0.069282 | 0.069282 | 0 | 0 | 1 | -360 | 360
95 | LV_US_1 | 0.02 | 112 | 651 | 0.047833 | 0.0091988 | 0 | 0.17667 | 0.17667 | 0.17667 | 0 | 0 | 1 | -360 | 360
96 | LV_UA_1 | 0.021 | 113 | 1272 | 0.17964 | 0.012831 | 0 | 0.069282 | 0.069282 | 0.069282 | 0 | 0 | 1 | -360 | 360
97 | LV_UA_2 | 0.019 | 114 | 1049 | 0.037789 | 0.011809 | 0 | 0.15935 | 0.15935 | 0.15935 | 0 | 0 | 1 | -360 | 360
98 | LV_UA_2 | 0.071 | 26 | 5383 | 0.14204 | 0.044388 | 0 | 0.15935 | 0.15935 | 0.15935 | 0 | 0 | 1 | -360 | 360
99 | LV_UA_1 | 0.018 | 27 | 266 | 0.15476 | 0.011054 | 0 | 0.069282 | 0.069282 | 0.069282 | 0 | 0 | 1 | -360 | 360
100 | LV_UA_1 | 0.021 | 28 | 2159 | 0.18479 | 0.013199 | 0 | 0.069282 | 0.069282 | 0.069282 | 0 | 0 | 1 | -360 | 360
101 | LV_UA_1 | 0.004 | 29 | 967 | 0.03424 | 0.0024457 | 0 | 0.069282 | 0.069282 | 0.069282 | 0 | 0 | 1 | -360 | 360
102 | LV_US_1 | 0.014 | 30 | 1652 | 0.034309 | 0.0065981 | 0 | 0.17667 | 0.17667 | 0.17667 | 0 | 0 | 1 | -360 | 360
103 | LV_UA_1 | 0.014 | 31 | 3650 | 0.12285 | 0.008775 | 0 | 0.069282 | 0.069282 | 0.069282 | 0 | 0 | 1 | -360 | 360
104 | LV_US_1 | 0.014 | 32 | 5258 | 0.034125 | 0.0065625 | 0 | 0.17667 | 0.17667 | 0.17667 | 0 | 0 | 1 | -360 | 360
105 | LV_US_1 | 0.016 | 33 | 4510 | 0.038175 | 0.0073412 | 0 | 0.17667 | 0.17667 | 0.17667 | 0 | 0 | 1 | -360 | 360
106 | LV_UA_1 | 0.005 | 34 | 5195 | 0.048008 | 0.0034291 | 0 | 0.069282 | 0.069282 | 0.069282 | 0 | 0 | 1 | -360 | 360
107 | LV_UA_1 | 0.019 | 928 | 250 | 0.16532 | 0.011809 | 0 | 0.069282 | 0.069282 | 0.069282 | 0 | 0 | 1 | -360 | 360
108 | LV_UA_1 | 0.017 | 929 | 1434 | 0.14546 | 0.01039 | 0 | 0.069282 | 0.069282 | 0.069282 | 0 | 0 | 1 | -360 | 360
109 | LV_UA_2 | 0.013 | 930 | 4699 | 0.02675 | 0.0083594 | 0 | 0.15935 | 0.15935 | 0.15935 | 0 | 0 | 1 | -360 | 360
110 | LV_UA_2 | 0.018 | 931 | 3405 | 0.035811 | 0.011191 | 0 | 0.15935 | 0.15935 | 0.15935 | 0 | 0 | 1 | -360 | 360
111 | LV_US_1 | 0.012 | 932 | 104 | 0.029933 | 0.0057563 | 0 | 0.17667 | 0.17667 | 0.17667 | 0 | 0 | 1 | -360 | 360
112 | LV_UA_2 | 0.013 | 933 | 350 | 0.025582 | 0.0079944 | 0 | 0.15935 | 0.15935 | 0.15935 | 0 | 0 | 1 | -360 | 360
113 | LV_US_2 | 0.047 | 934 | 5384 | 0.041158 | 0.023519 | 0 | 0.29098 | 0.29098 | 0.29098 | 0 | 0 | 1 | -360 | 360
114 | LV_UA_2 | 0.016 | 935 | 3618 | 0.032314 | 0.010098 | 0 | 0.15935 | 0.15935 | 0.15935 | 0 | 0 | 1 | -360 | 360
115 | LV_UA_1 | 0.017 | 936 | 2603 | 0.14546 | 0.01039 | 0 | 0.069282 | 0.069282 | 0.069282 | 0 | 0 | 1 | -360 | 360
116 | LV_UA_1 | 0.007 | 937 | 2462 | 0.063156 | 0.0045112 | 0 | 0.069282 | 0.069282 | 0.069282 | 0 | 0 | 1 | -360 | 360
117 | LV_US_1 | 0.019 | 938 | 1655 | 0.047226 | 0.0090819 | 0 | 0.17667 | 0.17667 | 0.17667 | 0 | 0 | 1 | -360 | 360
118 | LV_UA_1 | 0.018 | 939 | 4856 | 0.15659 | 0.011185 | 0 | 0.069282 | 0.069282 | 0.069282 | 0 | 0 | 1 | -360 | 360
119 | LV_UA_1 | 0.018 | 940 | 4378 | 0.15428 | 0.01102 | 0 | 0.069282 | 0.069282 | 0.069282 | 0 | 0 | 1 | -360 | 360
120 | LV_UA_2 | 0.013 | 941 | 1922 | 0.025582 | 0.0079944 | 0 | 0.15935 | 0.15935 | 0.15935 | 0 | 0 | 1 | -360 | 360
121 | LV_UA_2 | 0.005 | 942 | 4245 | 0.01052 | 0.0032875 | 0 | 0.15935 | 0.15935 | 0.15935 | 0 | 0 | 1 | -360 | 360
122 | LV_US_1 | 0.021 | 943 | 3962 | 0.051187 | 0.0098438 | 0 | 0.17667 | 0.17667 | 0.17667 | 0 | 0 | 1 | -360 | 360
123 | LV_US_1 | 0.014 | 944 | 2433 | 0.034454 | 0.0066256 | 0 | 0.17667 | 0.17667 | 0.17667 | 0 | 0 | 1 | -360 | 360
124 | LV_US_2 | 0.011 | 945 | 1316 | 0.00977 | 0.005583 | 0 | 0.29098 | 0.29098 | 0.29098 | 0 | 0 | 1 | -360 | 360
125 | LV_US_1 | 0.02 | 966 | 5385 | 0.047713 | 0.0091756 | 0 | 0.17667 | 0.17667 | 0.17667 | 0 | 0 | 1 | -360 | 360
126 | LV_UA_1 | 0.017 | 967 | 747 | 0.14482 | 0.010344 | 0 | 0.069282 | 0.069282 | 0.069282 | 0 | 0 | 1 | -360 | 360
127 | LV_UA_1 | 0.011 | 968 | 673 | 0.097094 | 0.006935 | 0 | 0.069282 | 0.069282 | 0.069282 | 0 | 0 | 1 | -360 | 360
128 | LV_US_1 | 0.023 | 969 | 418 | 0.057251 | 0.01101 | 0 | 0.17667 | 0.17667 | 0.17667 | 0 | 0 | 1 | -360 | 360
129 | LV_UA_2 | 0.046 | 970 | 5386 | 0.0912 | 0.028501 | 0 | 0.15935 | 0.15935 | 0.15935 | 0 | 0 | 1 | -360 | 360
130 | LV_US_1 | 0.02 | 971 | 2400 | 0.049783 | 0.0095738 | 0 | 0.17667 | 0.17667 | 0.17667 | 0 | 0 | 1 | -360 | 360
131 | LV_US_1 | 0.015 | 972 | 5135 | 0.036247 | 0.0069706 | 0 | 0.17667 | 0.17667 | 0.17667 | 0 | 0 | 1 | -360 | 360
132 | LV_UA_1 | 0.016 | 973 | 5332 | 0.13911 | 0.0099363 | 0 | 0.069282 | 0.069282 | 0.069282 | 0 | 0 | 1 | -360 | 360
133 | LV_US_1 | 0.018 | 974 | 80 | 0.044616 | 0.00858 | 0 | 0.17667 | 0.17667 | 0.17667 | 0 | 0 | 1 | -360 | 360
134 | LV_UA_1 | 0.016 | 975 | 1199 | 0.13816 | 0.0098688 | 0 | 0.069282 | 0.069282 | 0.069282 | 0 | 0 | 1 | -360 | 360
135 | LV_US_1 | 0.013 | 976 | 3703 | 0.031124 | 0.0059855 | 0 | 0.17667 | 0.17667 | 0.17667 | 0 | 0 | 1 | -360 | 360
136 | LV_US_1 | 0.023 | 977 | 4833 | 0.057002 | 0.010962 | 0 | 0.17667 | 0.17667 | 0.17667 | 0 | 0 | 1 | -360 | 360
137 | LV_UA_1 | 0.015 | 978 | 3615 | 0.13093 | 0.0093519 | 0 | 0.069282 | 0.069282 | 0.069282 | 0 | 0 | 1 | -360 | 360
138 | LV_UA_1 | 0.017 | 979 | 96 | 0.14499 | 0.010356 | 0 | 0.069282 | 0.069282 | 0.069282 | 0 | 0 | 1 | -360 | 360
139 | LV_UA_1 | 0.016 | 980 | 50 | 0.14138 | 0.010098 | 0 | 0.069282 | 0.069282 | 0.069282 | 0 | 0 | 1 | -360 | 360
140 | LV_UA_1 | 0.01 | 981 | 2968 | 0.086744 | 0.006196 | 0 | 0.069282 | 0.069282 | 0.069282 | 0 | 0 | 1 | -360 | 360
141 | LV_US_1 | 0.021 | 982 | 1144 | 0.052014 | 0.010002 | 0 | 0.17667 | 0.17667 | 0.17667 | 0 | 0 | 1 | -360 | 360
142 | LV_US_2 | 0.014 | 983 | 5387 | 0.012661 | 0.007235 | 0 | 0.29098 | 0.29098 | 0.29098 | 0 | 0 | 1 | -360 | 360
143 | LV_US_1 | 0.02 | 984 | 4423 | 0.047724 | 0.0091775 | 0 | 0.17667 | 0.17667 | 0.17667 | 0 | 0 | 1 | -360 | 360
144 | LV_US_1 | 0.02 | 985 | 3799 | 0.048721 | 0.0093694 | 0 | 0.17667 | 0.17667 | 0.17667 | 0 | 0 | 1 | -360 | 360
145 | LV_US_1 | 0.013 | 946 | 3701 | 0.032607 | 0.0062706 | 0 | 0.17667 | 0.17667 | 0.17667 | 0 | 0 | 1 | -360 | 360
146 | LV_US_1 | 0.011 | 947 | 5102 | 0.025667 | 0.0049359 | 0 | 0.17667 | 0.17667 | 0.17667 | 0 | 0 | 1 | -360 | 360
147 | LV_UA_1 | 0.017 | 948 | 508 | 0.14546 | 0.01039 | 0 | 0.069282 | 0.069282 | 0.069282 | 0 | 0 | 1 | -360 | 360
148 | LV_UA_1 | 0.014 | 949 | 4741 | 0.12682 | 0.0090588 | 0 | 0.069282 | 0.069282 | 0.069282 | 0 | 0 | 1 | -360 | 360
149 | LV_US_1 | 0.021 | 950 | 5161 | 0.051897 | 0.00998 | 0 | 0.17667 | 0.17667 | 0.17667 | 0 | 0 | 1 | -360 | 360
150 | LV_US_1 | 0.024 | 951 | 322 | 0.058159 | 0.011184 | 0 | 0.17667 | 0.17667 | 0.17667 | 0 | 0 | 1 | -360 | 360
151 | LV_US_1 | 0.009 | 952 | 460 | 0.021294 | 0.0040951 | 0 | 0.17667 | 0.17667 | 0.17667 | 0 | 0 | 1 | -360 | 360
152 | LV_UA_2 | 0.063 | 953 | 5388 | 0.12556 | 0.039237 | 0 | 0.15935 | 0.15935 | 0.15935 | 0 | 0 | 1 | -360 | 360
153 | LV_US_1 | 0.029 | 954 | 5389 | 0.071706 | 0.013789 | 0 | 0.17667 | 0.17667 | 0.17667 | 0 | 0 | 1 | -360 | 360
154 | LV_US_1 | 0.014 | 955 | 2364 | 0.034198 | 0.0065762 | 0 | 0.17667 | 0.17667 | 0.17667 | 0 | 0 | 1 | -360 | 360
155 | LV_UA_1 | 0.013 | 956 | 1378 | 0.11703 | 0.0083594 | 0 | 0.069282 | 0.069282 | 0.069282 | 0 | 0 | 1 | -360 | 360
156 | LV_UA_1 | 0.021 | 957 | 374 | 0.18523 | 0.013231 | 0 | 0.069282 | 0.069282 | 0.069282 | 0 | 0 | 1 | -360 | 360
157 | LV_UA_2 | 0.021 | 958 | 3887 | 0.042405 | 0.013251 | 0 | 0.15935 | 0.15935 | 0.15935 | 0 | 0 | 1 | -360 | 360
158 | LV_US_1 | 0.015 | 959 | 134 | 0.03658 | 0.0070344 | 0 | 0.17667 | 0.17667 | 0.17667 | 0 | 0 | 1 | -360 | 360
159 | LV_UA_2 | 0.009 | 960 | 3903 | 0.018763 | 0.0058634 | 0 | 0.15935 | 0.15935 | 0.15935 | 0 | 0 | 1 | -360 | 360
160 | LV_UA_1 | 0.013 | 961 | 650 | 0.11206 | 0.0080038 | 0 | 0.069282 | 0.069282 | 0.069282 | 0 | 0 | 1 | -360 | 360
161 | LV_US_1 | 0.007 | 962 | 161 | 0.017087 | 0.0032859 | 0 | 0.17667 | 0.17667 | 0.17667 | 0 | 0 | 1 | -360 | 360
162 | LV_UA_2 | 0.017 | 963 | 581 | 0.033305 | 0.010408 | 0 | 0.15935 | 0.15935 | 0.15935 | 0 | 0 | 1 | -360 | 360
163 | LV_UA_1 | 0.021 | 964 | 4699 | 0.1863 | 0.013307 | 0 | 0.069282 | 0.069282 | 0.069282 | 0 | 0 | 1 | -360 | 360
164 | LV_UA_1 | 0.016 | 965 | 4792 | 0.14152 | 0.010108 | 0 | 0.069282 | 0.069282 | 0.069282 | 0 | 0 | 1 | -360 | 360
165 | LV_UA_1 | 0.017 | 986 | 3658 | 0.14546 | 0.01039 | 0 | 0.069282 | 0.069282 | 0.069282 | 0 | 0 | 1 | -360 | 360
166 | LV_IA_1 | 0.203 | 987 | 3619 | 0.82281 | 0.12659 | 0 | 0.10392 | 0.10392 | 0.10392 | 0 | 0 | 1 | -360 | 360
167 | LV_UA_1 | 0.016 | 988 | 1463 | 0.13704 | 0.0097881 | 0 | 0.069282 | 0.069282 | 0.069282 | 0 | 0 | 1 | -360 | 360
168 | LV_US_1 | 0.022 | 989 | 1820 | 0.052911 | 0.010175 | 0 | 0.17667 | 0.17667 | 0.17667 | 0 | 0 | 1 | -360 | 360
169 | LV_US_1 | 0.007 | 990 | 4610 | 0.017111 | 0.0032906 | 0 | 0.17667 | 0.17667 | 0.17667 | 0 | 0 | 1 | -360 | 360
170 | LV_UA_1 | 0.016 | 991 | 1533 | 0.13909 | 0.0099356 | 0 | 0.069282 | 0.069282 | 0.069282 | 0 | 0 | 1 | -360 | 360
171 | LV_US_2 | 0.016 | 992 | 450 | 0.014162 | 0.0080925 | 0 | 0.29098 | 0.29098 | 0.29098 | 0 | 0 | 1 | -360 | 360
172 | LV_US_1 | 0.017 | 993 | 2596 | 0.040598 | 0.0078075 | 0 | 0.17667 | 0.17667 | 0.17667 | 0 | 0 | 1 | -360 | 360
173 | LV_US_1 | 0.014 | 994 | 1142 | 0.034521 | 0.0066387 | 0 | 0.17667 | 0.17667 | 0.17667 | 0 | 0 | 1 | -360 | 360
174 | LV_UA_1 | 0.011 | 995 | 4329 | 0.097094 | 0.006935 | 0 | 0.069282 | 0.069282 | 0.069282 | 0 | 0 | 1 | -360 | 360
175 | LV_US_1 | 0.03 | 996 | 451 | 0.073806 | 0.014194 | 0 | 0.17667 | 0.17667 | 0.17667 | 0 | 0 | 1 | -360 | 360
176 | LV_UA_1 | 0.007 | 997 | 160 | 0.065338 | 0.0046669 | 0 | 0.069282 | 0.069282 | 0.069282 | 0 | 0 | 1 | -360 | 360
177 | LV_UA_1 | 0.025 | 998 | 5063 | 0.21818 | 0.015584 | 0 | 0.069282 | 0.069282 | 0.069282 | 0 | 0 | 1 | -360 | 360
178 | LV_UA_2 | 0.021 | 999 | 3625 | 0.041067 | 0.012834 | 0 | 0.15935 | 0.15935 | 0.15935 | 0 | 0 | 1 | -360 | 360
179 | LV_US_2 | 0.019 | 1000 | 3289 | 0.016614 | 0.0094938 | 0 | 0.29098 | 0.29098 | 0.29098 | 0 | 0 | 1 | -360 | 360
180 | LV_UA_1 | 0.018 | 1001 | 3715 | 0.15428 | 0.01102 | 0 | 0.069282 | 0.069282 | 0.069282 | 0 | 0 | 1 | -360 | 360
181 | LV_UA_1 | 0.014 | 1002 | 3324 | 0.12652 | 0.0090375 | 0 | 0.069282 | 0.069282 | 0.069282 | 0 | 0 | 1 | -360 | 360
182 | LV_US_1 | 0.014 | 1003 | 4955 | 0.034198 | 0.0065762 | 0 | 0.17667 | 0.17667 | 0.17667 | 0 | 0 | 1 | -360 | 360
183 | LV_US_1 | 0.011 | 1004 | 3177 | 0.027351 | 0.0052599 | 0 | 0.17667 | 0.17667 | 0.17667 | 0 | 0 | 1 | -360 | 360
184 | LV_IA_1 | 0.017 | 1005 | 2755 | 0.069869 | 0.010749 | 0 | 0.10392 | 0.10392 | 0.10392 | 0 | 0 | 1 | -360 | 360
185 | LV_UA_1 | 0.008 | 6 | 2275 | 0.068638 | 0.0049026 | 0 | 0.069282 | 0.069282 | 0.069282 | 0 | 0 | 1 | -360 | 360
186 | LV_UA_1 | 0.008 | 7 | 4760 | 0.068519 | 0.0048942 | 0 | 0.069282 | 0.069282 | 0.069282 | 0 | 0 | 1 | -360 | 360
187 | LV_US_1 | 0.016 | 8 | 270 | 0.038748 | 0.0074513 | 0 | 0.17667 | 0.17667 | 0.17667 | 0 | 0 | 1 | -360 | 360
188 | LV_US_1 | 0.003 | 9 | 2973 | 0.0085313 | 0.0016406 | 0 | 0.17667 | 0.17667 | 0.17667 | 0 | 0 | 1 | -360 | 360
189 | LV_US_1 | 0.012 | 10 | 2422 | 0.029933 | 0.0057563 | 0 | 0.17667 | 0.17667 | 0.17667 | 0 | 0 | 1 | -360 | 360
190 | LV_UA_1 | 0.023 | 11 | 1099 | 0.20012 | 0.014294 | 0 | 0.069282 | 0.069282 | 0.069282 | 0 | 0 | 1 | -360 | 360
191 | LV_UA_2 | 0.02 | 12 | 2271 | 0.03921 | 0.012253 | 0 | 0.15935 | 0.15935 | 0.15935 | 0 | 0 | 1 | -360 | 360
192 | LV_UA_2 | 0.015 | 13 | 3215 | 0.030014 | 0.0093794 | 0 | 0.15935 | 0.15935 | 0.15935 | 0 | 0 | 1 | -360 | 360
193 | LV_US_1 | 0.012 | 14 | 2739 | 0.029933 | 0.0057563 | 0 | 0.17667 | 0.17667 | 0.17667 | 0 | 0 | 1 | -360 | 360
194 | LV_UA_1 | 0.021 | 15 | 3581 | 0.18783 | 0.013416 | 0 | 0.069282 | 0.069282 | 0.069282 | 0 | 0 | 1 | -360 | 360
195 | LV_US_1 | 0.018 | 16 | 1166 | 0.0429 | 0.00825 | 0 | 0.17667 | 0.17667 | 0.17667 | 0 | 0 | 1 | -360 | 360
196 | LV_US_1 | 0.011 | 17 | 1712 | 0.027024 | 0.005197 | 0 | 0.17667 | 0.17667 | 0.17667 | 0 | 0 | 1 | -360 | 360
197 | LV_UA_1 | 0.02 | 18 | 517 | 0.17164 | 0.012261 | 0 | 0.069282 | 0.069282 | 0.069282 | 0 | 0 | 1 | -360 | 360
198 | LV_UA_1 | 0.009 | 19 | 3844 | 0.0829 | 0.0059214 | 0 | 0.069282 | 0.069282 | 0.069282 | 0 | 0 | 1 | -360 | 360
199 | LV_US_1 | 0.016 | 20 | 2693 | 0.039451 | 0.0075869 | 0 | 0.17667 | 0.17667 | 0.17667 | 0 | 0 | 1 | -360 | 360
200 | LV_US_1 | 0.012 | 21 | 4525 | 0.028713 | 0.0055217 | 0 | 0.17667 | 0.17667 | 0.17667 | 0 | 0 | 1 | -360 | 360
201 | LV_UA_1 | 0.018 | 22 | 4656 | 0.16016 | 0.01144 | 0 | 0.069282 | 0.069282 | 0.069282 | 0 | 0 | 1 | -360 | 360
202 | LV_US_1 | 0.021 | 23 | 3665 | 0.051897 | 0.00998 | 0 | 0.17667 | 0.17667 | 0.17667 | 0 | 0 | 1 | -360 | 360
203 | LV_UA_1 | 0.011 | 24 | 4039 | 0.097375 | 0.006955 | 0 | 0.069282 | 0.069282 | 0.069282 | 0 | 0 | 1 | -360 | 360
204 | LV_UA_2 | 0.007 | 25 | 2201 | 0.01404 | 0.0043875 | 0 | 0.15935 | 0.15935 | 0.15935 | 0 | 0 | 1 | -360 | 360
205 | LV_US_1 | 0.019 | 1006 | 1343 | 0.047239 | 0.0090844 | 0 | 0.17667 | 0.17667 | 0.17667 | 0 | 0 | 1 | -360 | 360
206 | LV_US_1 | 0.011 | 1007 | 3574 | 0.026187 | 0.005036 | 0 | 0.17667 | 0.17667 | 0.17667 | 0 | 0 | 1 | -360 | 360
207 | LV_UA_2 | 0.006 | 1008 | 5390 | 0.011056 | 0.0034549 | 0 | 0.15935 | 0.15935 | 0.15935 | 0 | 0 | 1 | -360 | 360
208 | LV_UA_1 | 0.023 | 1009 | 4677 | 0.20552 | 0.01468 | 0 | 0.069282 | 0.069282 | 0.069282 | 0 | 0 | 1 | -360 | 360
209 | LV_UA_1 | 0.018 | 1010 | 477 | 0.15616 | 0.011154 | 0 | 0.069282 | 0.069282 | 0.069282 | 0 | 0 | 1 | -360 | 360
210 | LV_US_1 | 0.059 | 1011 | 1809 | 0.14327 | 0.027552 | 0 | 0.17667 | 0.17667 | 0.17667 | 0 | 0 | 1 | -360 | 360
211 | LV_US_1 | 0.013 | 1012 | 2985 | 0.032601 | 0.0062694 | 0 | 0.17667 | 0.17667 | 0.17667 | 0 | 0 | 1 | -360 | 360
212 | LV_UA_1 | 0.014 | 1013 | 4310 | 0.12661 | 0.0090437 | 0 | 0.069282 | 0.069282 | 0.069282 | 0 | 0 | 1 | -360 | 360
213 | LV_UA_1 | 0.013 | 1014 | 1460 | 0.11108 | 0.0079344 | 0 | 0.069282 | 0.069282 | 0.069282 | 0 | 0 | 1 | -360 | 360
214 | LV_UA_1 | 0.018 | 1015 | 5312 | 0.15389 | 0.010992 | 0 | 0.069282 | 0.069282 | 0.069282 | 0 | 0 | 1 | -360 | 360
215 | LV_US_1 | 0.012 | 1016 | 1037 | 0.029933 | 0.0057563 | 0 | 0.17667 | 0.17667 | 0.17667 | 0 | 0 | 1 | -360 | 360
216 | LV_UA_1 | 0.015 | 1017 | 1519 | 0.13219 | 0.0094425 | 0 | 0.069282 | 0.069282 | 0.069282 | 0 | 0 | 1 | -360 | 360
217 | LV_UA_1 | 0.018 | 1018 | 889 | 0.15989 | 0.011421 | 0 | 0.069282 | 0.069282 | 0.069282 | 0 | 0 | 1 | -360 | 360
218 | LV_US_1 | 0.02 | 1019 | 3589 | 0.047713 | 0.0091756 | 0 | 0.17667 | 0.17667 | 0.17667 | 0 | 0 | 1 | -360 | 360
219 | LV_US_1 | 0.011 | 1020 | 3330 | 0.027504 | 0.0052892 | 0 | 0.17667 | 0.17667 | 0.17667 | 0 | 0 | 1 | -360 | 360
220 | LV_UA_1 | 0.017 | 1021 | 4408 | 0.15208 | 0.010863 | 0 | 0.069282 | 0.069282 | 0.069282 | 0 | 0 | 1 | -360 | 360
221 | LV_UA_2 | 0.011 | 1022 | 3495 | 0.021293 | 0.0066537 | 0 | 0.15935 | 0.15935 | 0.15935 | 0 | 0 | 1 | -360 | 360
222 | LV_US_1 | 0.01 | 1023 | 2016 | 0.024164 | 0.004647 | 0 | 0.17667 | 0.17667 | 0.17667 | 0 | 0 | 1 | -360 | 360
223 | LV_UA_1 | 0.011 | 1024 | 61 | 0.094006 | 0.0067144 | 0 | 0.069282 | 0.069282 | 0.069282 | 0 | 0 | 1 | -360 | 360
224 | LV_US_1 | 0.02 | 1025 | 3085 | 0.04985 | 0.0095862 | 0 | 0.17667 | 0.17667 | 0.17667 | 0 | 0 | 1 | -360 | 360
225 | LV_US_1 | 0.013 | 1026 | 1112 | 0.03099 | 0.0059596 | 0 | 0.17667 | 0.17667 | 0.17667 | 0 | 0 | 1 | -360 | 360
226 | LV_UA_1 | 0.026 | 1027 | 5315 | 0.22659 | 0.016186 | 0 | 0.069282 | 0.069282 | 0.069282 | 0 | 0 | 1 | -360 | 360
227 | LV_UA_1 | 0.018 | 1028 | 3532 | 0.1574 | 0.011243 | 0 | 0.069282 | 0.069282 | 0.069282 | 0 | 0 | 1 | -360 | 360
228 | LV_US_1 | 0.009 | 1029 | 501 | 0.021377 | 0.0041109 | 0 | 0.17667 | 0.17667 | 0.17667 | 0 | 0 | 1 | -360 | 360
229 | LV_UA_2 | 0.009 | 1030 | 2913 | 0.018885 | 0.0059016 | 0 | 0.15935 | 0.15935 | 0.15935 | 0 | 0 | 1 | -360 | 360
230 | LV_UA_1 | 0.021 | 1031 | 3129 | 0.1797 | 0.012836 | 0 | 0.069282 | 0.069282 | 0.069282 | 0 | 0 | 1 | -360 | 360
231 | LV_UA_1 | 0.008 | 1032 | 665 | 0.068556 | 0.004897 | 0 | 0.069282 | 0.069282 | 0.069282 | 0 | 0 | 1 | -360 | 360
232 | LV_US_1 | 0.025 | 1033 | 3331 | 0.061185 | 0.011766 | 0 | 0.17667 | 0.17667 | 0.17667 | 0 | 0 | 1 | -360 | 360
233 | LV_US_1 | 0.014 | 1034 | 3434 | 0.034125 | 0.0065625 | 0 | 0.17667 | 0.17667 | 0.17667 | 0 | 0 | 1 | -360 | 360
234 | LV_UA_2 | 0.017 | 1035 | 5391 | 0.033311 | 0.01041 | 0 | 0.15935 | 0.15935 | 0.15935 | 0 | 0 | 1 | -360 | 360
235 | LV_US_1 | 0.02 | 1036 | 4466 | 0.048768 | 0.0093787 | 0 | 0.17667 | 0.17667 | 0.17667 | 0 | 0 | 1 | -360 | 360
236 | LV_US_1 | 0.012 | 1037 | 5392 | 0.029933 | 0.0057563 | 0 | 0.17667 | 0.17667 | 0.17667 | 0 | 0 | 1 | -360 | 360
237 | LV_UA_1 | 0.023 | 1038 | 3184 | 0.20026 | 0.014304 | 0 | 0.069282 | 0.069282 | 0.069282 | 0 | 0 | 1 | -360 | 360
238 | LV_US_1 | 0.021 | 1039 | 2102 | 0.052138 | 0.010026 | 0 | 0.17667 | 0.17667 | 0.17667 | 0 | 0 | 1 | -360 | 360
239 | LV_IA_1 | 0.017 | 1040 | 1953 | 0.070606 | 0.010863 | 0 | 0.10392 | 0.10392 | 0.10392 | 0 | 0 | 1 | -360 | 360
240 | LV_US_1 | 0.02 | 1041 | 3915 | 0.048786 | 0.0093819 | 0 | 0.17667 | 0.17667 | 0.17667 | 0 | 0 | 1 | -360 | 360
241 | LV_US_1 | 0.021 | 1042 | 2592 | 0.049976 | 0.0096106 | 0 | 0.17667 | 0.17667 | 0.17667 | 0 | 0 | 1 | -360 | 360
242 | LV_UA_1 | 0.006 | 1043 | 981 | 0.055773 | 0.0039838 | 0 | 0.069282 | 0.069282 | 0.069282 | 0 | 0 | 1 | -360 | 360
243 | LV_UA_1 | 0.01 | 1044 | 1021 | 0.089706 | 0.0064075 | 0 | 0.069282 | 0.069282 | 0.069282 | 0 | 0 | 1 | -360 | 360
244 | LV_US_1 | 0.015 | 1045 | 3233 | 0.035417 | 0.0068112 | 0 | 0.17667 | 0.17667 | 0.17667 | 0 | 0 | 1 | -360 | 360
245 | LV_UA_1 | 0.036 | 1066 | 1534 | 0.31375 | 0.022411 | 0 | 0.069282 | 0.069282 | 0.069282 | 0 | 0 | 1 | -360 | 360
246 | LV_UA_2 | 0.012 | 1067 | 5325 | 0.023488 | 0.00734 | 0 | 0.15935 | 0.15935 | 0.15935 | 0 | 0 | 1 | -360 | 360
247 | LV_US_1 | 0.011 | 1068 | 2276 | 0.027024 | 0.005197 | 0 | 0.17667 | 0.17667 | 0.17667 | 0 | 0 | 1 | -360 | 360
248 | LV_UA_1 | 0.012 | 1069 | 762 | 0.10675 | 0.007625 | 0 | 0.069282 | 0.069282 | 0.069282 | 0 | 0 | 1 | -360 | 360
249 | LV_UA_1 | 0.005 | 1070 | 407 | 0.043373 | 0.003098 | 0 | 0.069282 | 0.069282 | 0.069282 | 0 | 0 | 1 | -360 | 360
250 | LV_UA_1 | 0.027 | 1071 | 2769 | 0.23475 | 0.016768 | 0 | 0.069282 | 0.069282 | 0.069282 | 0 | 0 | 1 | -360 | 360
251 | LV_UA_1 | 0.018 | 1072 | 933 | 0.15428 | 0.01102 | 0 | 0.069282 | 0.069282 | 0.069282 | 0 | 0 | 1 | -360 | 360
252 | LV_UA_1 | 0.012 | 1073 | 298 | 0.1086 | 0.0077569 | 0 | 0.069282 | 0.069282 | 0.069282 | 0 | 0 | 1 | -360 | 360
253 | LV_US_1 | 0.018 | 1074 | 3474 | 0.043621 | 0.0083888 | 0 | 0.17667 | 0.17667 | 0.17667 | 0 | 0 | 1 | -360 | 360
254 | LV_UA_1 | 0.014 | 1075 | 1511 | 0.12629 | 0.0090206 | 0 | 0.069282 | 0.069282 | 0.069282 | 0 | 0 | 1 | -360 | 360
255 | LV_US_1 | 0.019 | 1076 | 865 | 0.046079 | 0.0088612 | 0 | 0.17667 | 0.17667 | 0.17667 | 0 | 0 | 1 | -360 | 360
256 | LV_UA_1 | 0.019 | 1077 | 4261 | 0.16614 | 0.011867 | 0 | 0.069282 | 0.069282 | 0.069282 | 0 | 0 | 1 | -360 | 360
257 | LV_US_1 | 0.017 | 1078 | 309 | 0.042142 | 0.0081044 | 0 | 0.17667 | 0.17667 | 0.17667 | 0 | 0 | 1 | -360 | 360
258 | LV_US_1 | 0.009 | 1079 | 385 | 0.021401 | 0.0041156 | 0 | 0.17667 | 0.17667 | 0.17667 | 0 | 0 | 1 | -360 | 360
259 | LV_UA_1 | 0.02 | 1080 | 1096 | 0.17164 | 0.012261 | 0 | 0.069282 | 0.069282 | 0.069282 | 0 | 0 | 1 | -360 | 360
260 | LV_UA_1 | 0.018 | 1081 | 560 | 0.15334 | 0.010953 | 0 | 0.069282 | 0.069282 | 0.069282 | 0 | 0 | 1 | -360 | 360
261 | LV_IA_1 | 0.103 | 1082 | 5393 | 0.41648 | 0.064075 | 0 | 0.10392 | 0.10392 | 0.10392 | 0 | 0 | 1 | -360 | 360
262 | LV_US_1 | 0.011 | 1083 | 428 | 0.027047 | 0.0052014 | 0 | 0.17667 | 0.17667 | 0.17667 | 0 | 0 | 1 | -360 | 360
263 | LV_UA_1 | 0.015 | 1084 | 4439 | 0.13123 | 0.0093738 | 0 | 0.069282 | 0.069282 | 0.069282 | 0 | 0 | 1 | -360 | 360
264 | LV_US_1 | 0.016 | 1085 | 1421 | 0.038218 | 0.0073494 | 0 | 0.17667 | 0.17667 | 0.17667 | 0 | 0 | 1 | -360 | 360
265 | LV_US_1 | 0.015 | 1046 | 3015 | 0.036419 | 0.0070038 | 0 | 0.17667 | 0.17667 | 0.17667 | 0 | 0 | 1 | -360 | 360
266 | LV_US_1 | 0.023 | 1047 | 4684 | 0.055635 | 0.010699 | 0 | 0.17667 | 0.17667 | 0.17667 | 0 | 0 | 1 | -360 | 360
267 | LV_US_1 | 0.019 | 1048 | 1060 | 0.047239 | 0.0090844 | 0 | 0.17667 | 0.17667 | 0.17667 | 0 | 0 | 1 | -360 | 360
268 | LV_UA_2 | 0.009 | 1049 | 5394 | 0.017949 | 0.0056089 | 0 | 0.15935 | 0.15935 | 0.15935 | 0 | 0 | 1 | -360 | 360
269 | LV_IA_1 | 0.007 | 1050 | 2338 | 0.029717 | 0.0045718 | 0 | 0.10392 | 0.10392 | 0.10392 | 0 | 0 | 1 | -360 | 360
270 | LV_US_1 | 0.011 | 1051 | 4762 | 0.027126 | 0.0052164 | 0 | 0.17667 | 0.17667 | 0.17667 | 0 | 0 | 1 | -360 | 360
271 | LV_UA_1 | 0.017 | 1052 | 2478 | 0.14455 | 0.010325 | 0 | 0.069282 | 0.069282 | 0.069282 | 0 | 0 | 1 | -360 | 360
272 | LV_UA_1 | 0.021 | 1053 | 4533 | 0.18486 | 0.013204 | 0 | 0.069282 | 0.069282 | 0.069282 | 0 | 0 | 1 | -360 | 360
273 | LV_UA_1 | 0.052 | 1054 | 3853 | 0.45458 | 0.03247 | 0 | 0.069282 | 0.069282 | 0.069282 | 0 | 0 | 1 | -360 | 360
274 | LV_UA_2 | 0.001 | 1055 | 5395 | 4.001e-05 | 2.001e-05 | 0 | 0.15935 | 0.15935 | 0.15935 | 0 | 0 | 1 | -360 | 360
275 | LV_UA_1 | 0.018 | 1056 | 4305 | 0.15812 | 0.011294 | 0 | 0.069282 | 0.069282 | 0.069282 | 0 | 0 | 1 | -360 | 360
276 | LV_UA_1 | 0.017 | 1057 | 1928 | 0.15113 | 0.010795 | 0 | 0.069282 | 0.069282 | 0.069282 | 0 | 0 | 1 | -360 | 360
277 | LV_US_1 | 0.009 | 1058 | 3274 | 0.021343 | 0.0041044 | 0 | 0.17667 | 0.17667 | 0.17667 | 0 | 0 | 1 | -360 | 360
278 | LV_UA_2 | 0.032 | 1059 | 5390 | 0.063344 | 0.019796 | 0 | 0.15935 | 0.15935 | 0.15935 | 0 | 0 | 1 | -360 | 360
279 | LV_US_1 | 0.006 | 1060 | 4724 | 0.0154 | 0.0029616 | 0 | 0.17667 | 0.17667 | 0.17667 | 0 | 0 | 1 | -360 | 360
280 | LV_UA_1 | 0.009 | 1061 | 536 | 0.076738 | 0.0054813 | 0 | 0.069282 | 0.069282 | 0.069282 | 0 | 0 | 1 | -360 | 360
281 | LV_US_1 | 0.022 | 1062 | 3054 | 0.054448 | 0.010471 | 0 | 0.17667 | 0.17667 | 0.17667 | 0 | 0 | 1 | -360 | 360
282 | LV_US_1 | 0.011 | 1063 | 3225 | 0.026986 | 0.0051896 | 0 | 0.17667 | 0.17667 | 0.17667 | 0 | 0 | 1 | -360 | 360
283 | LV_US_1 | 0.014 | 1064 | 1510 | 0.035175 | 0.0067644 | 0 | 0.17667 | 0.17667 | 0.17667 | 0 | 0 | 1 | -360 | 360
284 | LV_UA_1 | 0.015 | 1065 | 2058 | 0.13168 | 0.0094062 | 0 | 0.069282 | 0.069282 | 0.069282 | 0 | 0 | 1 | -360 | 360
285 | LV_UA_2 | 0.016 | 1086 | 2163 | 0.0316 | 0.009875 | 0 | 0.15935 | 0.15935 | 0.15935 | 0 | 0 | 1 | -360 | 360
286 | LV_UA_1 | 0.009 | 1087 | 777 | 0.077 | 0.0055 | 0 | 0.069282 | 0.069282 | 0.069282 | 0 | 0 | 1 | -360 | 360
287 | LV_US_1 | 0.024 | 1088 | 2069 | 0.057469 | 0.011052 | 0 | 0.17667 | 0.17667 | 0.17667 | 0 | 0 | 1 | -360 | 360
288 | LV_US_1 | 0.005 | 1089 | 3169 | 0.012065 | 0.0023202 | 0 | 0.17667 | 0.17667 | 0.17667 | 0 | 0 | 1 | -360 | 360
289 | LV_UA_1 | 0.014 | 1090 | 394 | 0.12661 | 0.0090437 | 0 | 0.069282 | 0.069282 | 0.069282 | 0 | 0 | 1 | -360 | 360
290 | LV_UA_1 | 0.019 | 1091 | 281 | 0.16524 | 0.011803 | 0 | 0.069282 | 0.069282 | 0.069282 | 0 | 0 | 1 | -360 | 360
291 | LV_UA_1 | 0.014 | 1092 | 31 | 0.12368 | 0.0088344 | 0 | 0.069282 | 0.069282 | 0.069282 | 0 | 0 | 1 | -360 | 360
292 | LV_US_1 | 0.016 | 1093 | 406 | 0.03824 | 0.0073538 | 0 | 0.17667 | 0.17667 | 0.17667 | 0 | 0 | 1 | -360 | 360
293 | LV_UA_1 | 0.025 | 1094 | 5089 | 0.2149 | 0.01535 | 0 | 0.069282 | 0.069282 | 0.069282 | 0 | 0 | 1 | -360 | 360
294 | LV_US_1 | 0.006 | 1095 | 2626 | 0.015293 | 0.0029408 | 0 | 0.17667 | 0.17667 | 0.17667 | 0 | 0 | 1 | -360 | 360
295 | LV_UA_1 | 0.018 | 1096 | 3124 | 0.15668 | 0.011191 | 0 | 0.069282 | 0.069282 | 0.069282 | 0 | 0 | 1 | -360 | 360
296 | LV_US_1 | 0.016 | 1097 | 4668 | 0.038738 | 0.0074494 | 0 | 0.17667 | 0.17667 | 0.17667 | 0 | 0 | 1 | -360 | 360
297 | LV_UA_2 | 0.035 | 1098 | 5396 | 0.070794 | 0.022122 | 0 | 0.15935 | 0.15935 | 0.15935 | 0 | 0 | 1 | -360 | 360
298 | LV_UA_1 | 0.02 | 1099 | 5032 | 0.1749 | 0.012493 | 0 | 0.069282 | 0.069282 | 0.069282 | 0 | 0 | 1 | -360 | 360
299 | LV_US_1 | 0.012 | 1100 | 4314 | 0.029933 | 0.0057563 | 0 | 0.17667 | 0.17667 | 0.17667 | 0 | 0 | 1 | -360 | 360
300 | LV_US_1 | 0.014 | 1101 | 3460 | 0.034478 | 0.0066306 | 0 | 0.17667 | 0.17667 | 0.17667 | 0 | 0 | 1 | -360 | 360
301 | LV_US_1 | 0.007 | 1102 | 1121 | 0.017063 | 0.0032812 | 0 | 0.17667 | 0.17667 | 0.17667 | 0 | 0 | 1 | -360 | 360
302 | LV_US_2 | 0.02 | 1103 | 802 | 0.017154 | 0.0098025 | 0 | 0.29098 | 0.29098 | 0.29098 | 0 | 0 | 1 | -360 | 360
303 | LV_US_1 | 0.03 | 1104 | 244 | 0.072762 | 0.013993 | 0 | 0.17667 | 0.17667 | 0.17667 | 0 | 0 | 1 | -360 | 360
304 | LV_UA_2 | 0.059 | 1105 | 5397 | 0.11753 | 0.036729 | 0 | 0.15935 | 0.15935 | 0.15935 | 0 | 0 | 1 | -360 | 360
305 | LV_UA_1 | 0.017 | 1146 | 3344 | 0.15149 | 0.010821 | 0 | 0.069282 | 0.069282 | 0.069282 | 0 | 0 | 1 | -360 | 360
306 | LV_US_1 | 0.014 | 1147 | 2209 | 0.034576 | 0.0066494 | 0 | 0.17667 | 0.17667 | 0.17667 | 0 | 0 | 1 | -360 | 360
307 | LV_UA_1 | 0.01 | 1148 | 5190 | 0.08975 | 0.0064106 | 0 | 0.069282 | 0.069282 | 0.069282 | 0 | 0 | 1 | -360 | 360
308 | LV_US_1 | 0.016 | 1149 | 5321 | 0.039399 | 0.0075769 | 0 | 0.17667 | 0.17667 | 0.17667 | 0 | 0 | 1 | -360 | 360
309 | LV_UA_2 | 0.013 | 1150 | 5075 | 0.026763 | 0.0083631 | 0 | 0.15935 | 0.15935 | 0.15935 | 0 | 0 | 1 | -360 | 360
310 | LV_US_1 | 0.012 | 1151 | 4240 | 0.030283 | 0.0058237 | 0 | 0.17667 | 0.17667 | 0.17667 | 0 | 0 | 1 | -360 | 360
311 | LV_UA_1 | 0.015 | 1152 | 1828 | 0.13123 | 0.0093738 | 0 | 0.069282 | 0.069282 | 0.069282 | 0 | 0 | 1 | -360 | 360
312 | LV_UA_2 | 0.014 | 1153 | 3858 | 0.02831 | 0.0088469 | 0 | 0.15935 | 0.15935 | 0.15935 | 0 | 0 | 1 | -360 | 360
313 | LV_US_2 | 0.006 | 1154 | 3060 | 0.0054896 | 0.0031369 | 0 | 0.29098 | 0.29098 | 0.29098 | 0 | 0 | 1 | -360 | 360
314 | LV_UA_1 | 0.017 | 1155 | 1996 | 0.14491 | 0.010351 | 0 | 0.069282 | 0.069282 | 0.069282 | 0 | 0 | 1 | -360 | 360
315 | LV_US_1 | 0.005 | 1156 | 3173 | 0.012919 | 0.0024844 | 0 | 0.17667 | 0.17667 | 0.17667 | 0 | 0 | 1 | -360 | 360
316 | LV_UA_1 | 0.028 | 1157 | 5283 | 0.24612 | 0.01758 | 0 | 0.069282 | 0.069282 | 0.069282 | 0 | 0 | 1 | -360 | 360
317 | LV_UA_2 | 0.052 | 1158 | 5398 | 0.1034 | 0.032313 | 0 | 0.15935 | 0.15935 | 0.15935 | 0 | 0 | 1 | -360 | 360
318 | LV_US_1 | 0.017 | 1159 | 5140 | 0.042101 | 0.0080962 | 0 | 0.17667 | 0.17667 | 0.17667 | 0 | 0 | 1 | -360 | 360
319 | LV_US_1 | 0.011 | 1160 | 3566 | 0.026986 | 0.0051896 | 0 | 0.17667 | 0.17667 | 0.17667 | 0 | 0 | 1 | -360 | 360
320 | LV_US_1 | 0.011 | 1161 | 731 | 0.026015 | 0.0050029 | 0 | 0.17667 | 0.17667 | 0.17667 | 0 | 0 | 1 | -360 | 360
321 | LV_US_1 | 0.007 | 1162 | 3904 | 0.018201 | 0.0035002 | 0 | 0.17667 | 0.17667 | 0.17667 | 0 | 0 | 1 | -360 | 360
322 | LV_US_1 | 0.023 | 1163 | 3289 | 0.055773 | 0.010726 | 0 | 0.17667 | 0.17667 | 0.17667 | 0 | 0 | 1 | -360 | 360
323 | LV_US_1 | 0.02 | 1164 | 1237 | 0.047931 | 0.0092175 | 0 | 0.17667 | 0.17667 | 0.17667 | 0 | 0 | 1 | -360 | 360
324 | LV_UA_1 | 0.012 | 1165 | 3653 | 0.10276 | 0.00734 | 0 | 0.069282 | 0.069282 | 0.069282 | 0 | 0 | 1 | -360 | 360
325 | LV_US_1 | 0.025 | 1106 | 4697 | 0.060797 | 0.011692 | 0 | 0.17667 | 0.17667 | 0.17667 | 0 | 0 | 1 | -360 | 360
326 | LV_UA_1 | 0.016 | 1107 | 1902 | 0.14138 | 0.010098 | 0 | 0.069282 | 0.069282 | 0.069282 | 0 | 0 | 1 | -360 | 360
327 | LV_US_2 | 0.001 | 1108 | 5399 | 4.001e-05 | 2.001e-05 | 0 | 0.29098 | 0.29098 | 0.29098 | 0 | 0 | 1 | -360 | 360
328 | LV_US_1 | 0.016 | 1109 | 1846 | 0.039451 | 0.0075869 | 0 | 0.17667 | 0.17667 | 0.17667 | 0 | 0 | 1 | -360 | 360
329 | LV_UA_1 | 0.017 | 1110 | 4407 | 0.15105 | 0.010789 | 0 | 0.069282 | 0.069282 | 0.069282 | 0 | 0 | 1 | -360 | 360
330 | LV_UA_1 | 0.013 | 1111 | 2818 | 0.11192 | 0.0079944 | 0 | 0.069282 | 0.069282 | 0.069282 | 0 | 0 | 1 | -360 | 360
331 | LV_US_1 | 0.013 | 1112 | 2248 | 0.030787 | 0.0059206 | 0 | 0.17667 | 0.17667 | 0.17667 | 0 | 0 | 1 | -360 | 360
332 | LV_UA_1 | 0.016 | 1113 | 2908 | 0.14152 | 0.010108 | 0 | 0.069282 | 0.069282 | 0.069282 | 0 | 0 | 1 | -360 | 360
333 | LV_US_1 | 0.019 | 1114 | 890 | 0.045498 | 0.0087494 | 0 | 0.17667 | 0.17667 | 0.17667 | 0 | 0 | 1 | -360 | 360
334 | LV_UA_1 | 0.013 | 1115 | 1213 | 0.11064 | 0.0079025 | 0 | 0.069282 | 0.069282 | 0.069282 | 0 | 0 | 1 | -360 | 360
335 | LV_US_2 | 0.023 | 1116 | 3876 | 0.020474 | 0.011699 | 0 | 0.29098 | 0.29098 | 0.29098 | 0 | 0 | 1 | -360 | 360
336 | LV_UA_2 | 0.037 | 1117 | 5400 | 0.074869 | 0.023397 | 0 | 0.15935 | 0.15935 | 0.15935 | 0 | 0 | 1 | -360 | 360
337 | LV_UA_1 | 0.004 | 1118 | 2778 | 0.034516 | 0.0024654 | 0 | 0.069282 | 0.069282 | 0.069282 | 0 | 0 | 1 | -360 | 360
338 | LV_UA_1 | 0.008 | 1119 | 6 | 0.068638 | 0.0049026 | 0 | 0.069282 | 0.069282 | 0.069282 | 0 | 0 | 1 | -360 | 360
339 | LV_IA_1 | 0.017 | 1120 | 3456 | 0.067625 | 0.010404 | 0 | 0.10392 | 0.10392 | 0.10392 | 0 | 0 | 1 | -360 | 360
340 | LV_US_1 | 0.011 | 1121 | 2278 | 0.026187 | 0.005036 | 0 | 0.17667 | 0.17667 | 0.17667 | 0 | 0 | 1 | -360 | 360
341 | LV_UA_1 | 0.017 | 1122 | 508 | 0.14571 | 0.010408 | 0 | 0.069282 | 0.069282 | 0.069282 | 0 | 0 | 1 | -360 | 360
342 | LV_US_2 | 0.017 | 1123 | 3961 | 0.015128 | 0.0086444 | 0 | 0.29098 | 0.29098 | 0.29098 | 0 | 0 | 1 | -360 | 360
343 | LV_UA_1 | 0.009 | 1124 | 2815 | 0.082706 | 0.0059074 | 0 | 0.069282 | 0.069282 | 0.069282 | 0 | 0 | 1 | -360 | 360
344 | LV_US_1 | 0.013 | 1125 | 1039 | 0.032384 | 0.0062276 | 0 | 0.17667 | 0.17667 | 0.17667 | 0 | 0 | 1 | -360 | 360
345 | LV_UA_1 | 0.023 | 1126 | 2058 | 0.19698 | 0.01407 | 0 | 0.069282 | 0.069282 | 0.069282 | 0 | 0 | 1 | -360 | 360
346 | LV_US_1 | 0.012 | 1127 | 4955 | 0.029933 | 0.0057563 | 0 | 0.17667 | 0.17667 | 0.17667 | 0 | 0 | 1 | -360 | 360
347 | LV_US_1 | 0.012 | 1128 | 4738 | 0.029933 | 0.0057563 | 0 | 0.17667 | 0.17667 | 0.17667 | 0 | 0 | 1 | -360 | 360
348 | LV_US_1 | 0.014 | 1129 | 205 | 0.034391 | 0.0066137 | 0 | 0.17667 | 0.17667 | 0.17667 | 0 | 0 | 1 | -360 | 360
349 | LV_UA_1 | 0.014 | 1130 | 569 | 0.12008 | 0.0085769 | 0 | 0.069282 | 0.069282 | 0.069282 | 0 | 0 | 1 | -360 | 360
350 | LV_US_1 | 0.014 | 1131 | 4313 | 0.034198 | 0.0065762 | 0 | 0.17667 | 0.17667 | 0.17667 | 0 | 0 | 1 | -360 | 360
351 | LV_US_1 | 0.014 | 1132 | 3837 | 0.034632 | 0.00666 | 0 | 0.17667 | 0.17667 | 0.17667 | 0 | 0 | 1 | -360 | 360
352 | LV_UA_1 | 0.023 | 1133 | 785 | 0.20185 | 0.014418 | 0 | 0.069282 | 0.069282 | 0.069282 | 0 | 0 | 1 | -360 | 360
353 | LV_US_1 | 0.023 | 1134 | 3314 | 0.05623 | 0.010813 | 0 | 0.17667 | 0.17667 | 0.17667 | 0 | 0 | 1 | -360 | 360
354 | LV_UA_1 | 0.023 | 1135 | 3634 | 0.20021 | 0.014301 | 0 | 0.069282 | 0.069282 | 0.069282 | 0 | 0 | 1 | -360 | 360
355 | LV_IA_1 | 0.042 | 1136 | 1490 | 0.17242 | 0.026526 | 0 | 0.10392 | 0.10392 | 0.10392 | 0 | 0 | 1 | -360 | 360
356 | LV_UA_1 | 0.016 | 1137 | 1939 | 0.13825 | 0.009875 | 0 | 0.069282 | 0.069282 | 0.069282 | 0 | 0 | 1 | -360 | 360
357 | LV_US_1 | 0.019 | 1138 | 4237 | 0.047248 | 0.0090863 | 0 | 0.17667 | 0.17667 | 0.17667 | 0 | 0 | 1 | -360 | 360
358 | LV_UA_1 | 0.016 | 1139 | 5242 | 0.13825 | 0.009875 | 0 | 0.069282 | 0.069282 | 0.069282 | 0 | 0 | 1 | -360 | 360
359 | LV_US_1 | 0.018 | 1140 | 4829 | 0.044048 | 0.0084706 | 0 | 0.17667 | 0.17667 | 0.17667 | 0 | 0 | 1 | -360 | 360
360 | LV_US_1 | 0.016 | 1141 | 2256 | 0.039383 | 0.0075737 | 0 | 0.17667 | 0.17667 | 0.17667 | 0 | 0 | 1 | -360 | 360
361 | LV_US_1 | 0.009 | 1142 | 900 | 0.021294 | 0.0040951 | 0 | 0.17667 | 0.17667 | 0.17667 | 0 | 0 | 1 | -360 | 360
362 | LV_UA_2 | 0.02 | 1143 | 417 | 0.039641 | 0.012387 | 0 | 0.15935 | 0.15935 | 0.15935 | 0 | 0 | 1 | -360 | 360
363 | LV_US_1 | 0.016 | 1144 | 267 | 0.039422 | 0.0075813 | 0 | 0.17667 | 0.17667 | 0.17667 | 0 | 0 | 1 | -360 | 360
364 | LV_US_1 | 0.024 | 1145 | 265 | 0.059427 | 0.011428 | 0 | 0.17667 | 0.17667 | 0.17667 | 0 | 0 | 1 | -360 | 360
365 | LV_US_1 | 0.014 | 115 | 1423 | 0.035246 | 0.0067781 | 0 | 0.17667 | 0.17667 | 0.17667 | 0 | 0 | 1 | -360 | 360
366 | LV_UA_1 | 0.021 | 116 | 513 | 0.18549 | 0.013249 | 0 | 0.069282 | 0.069282 | 0.069282 | 0 | 0 | 1 | -360 | 360
367 | LV_US_1 | 0.006 | 117 | 1946 | 0.013605 | 0.0026163 | 0 | 0.17667 | 0.17667 | 0.17667 | 0 | 0 | 1 | -360 | 360
368 | LV_UA_1 | 0.013 | 118 | 114 | 0.11192 | 0.0079944 | 0 | 0.069282 | 0.069282 | 0.069282 | 0 | 0 | 1 | -360 | 360
369 | LV_UA_1 | 0.01 | 119 | 3719 | 0.086681 | 0.0061916 | 0 | 0.069282 | 0.069282 | 0.069282 | 0 | 0 | 1 | -360 | 360
370 | LV_US_1 | 0.021 | 120 | 3353 | 0.051497 | 0.0099031 | 0 | 0.17667 | 0.17667 | 0.17667 | 0 | 0 | 1 | -360 | 360
371 | LV_US_1 | 0.019 | 121 | 4220 | 0.045409 | 0.0087325 | 0 | 0.17667 | 0.17667 | 0.17667 | 0 | 0 | 1 | -360 | 360
372 | LV_UA_1 | 0.016 | 122 | 2447 | 0.14162 | 0.010116 | 0 | 0.069282 | 0.069282 | 0.069282 | 0 | 0 | 1 | -360 | 360
373 | LV_US_1 | 0.026 | 123 | 3497 | 0.064106 | 0.012328 | 0 | 0.17667 | 0.17667 | 0.17667 | 0 | 0 | 1 | -360 | 360
374 | LV_UA_1 | 0.013 | 124 | 4757 | 0.11173 | 0.0079806 | 0 | 0.069282 | 0.069282 | 0.069282 | 0 | 0 | 1 | -360 | 360
375 | LV_US_1 | 0.025 | 125 | 4133 | 0.061216 | 0.011772 | 0 | 0.17667 | 0.17667 | 0.17667 | 0 | 0 | 1 | -360 | 360
376 | LV_US_1 | 0.016 | 126 | 2305 | 0.039468 | 0.00759 | 0 | 0.17667 | 0.17667 | 0.17667 | 0 | 0 | 1 | -360 | 360
377 | LV_US_1 | 0.093 | 127 | 5401 | 0.22606 | 0.043472 | 0 | 0.17667 | 0.17667 | 0.17667 | 0 | 0 | 1 | -360 | 360
378 | LV_US_1 | 0.021 | 128 | 215 | 0.051323 | 0.00987 | 0 | 0.17667 | 0.17667 | 0.17667 | 0 | 0 | 1 | -360 | 360
379 | LV_US_1 | 0.015 | 129 | 178 | 0.036836 | 0.0070837 | 0 | 0.17667 | 0.17667 | 0.17667 | 0 | 0 | 1 | -360 | 360
380 | LV_US_1 | 0.012 | 130 | 1963 | 0.029933 | 0.0057563 | 0 | 0.17667 | 0.17667 | 0.17667 | 0 | 0 | 1 | -360 | 360
381 | LV_UA_1 | 0.016 | 131 | 263 | 0.14167 | 0.01012 | 0 | 0.069282 | 0.069282 | 0.069282 | 0 | 0 | 1 | -360 | 360
382 | LV_UA_1 | 0.021 | 132 | 4526 | 0.1797 | 0.012836 | 0 | 0.069282 | 0.069282 | 0.069282 | 0 | 0 | 1 | -360 | 360
383 | LV_UA_1 | 0.009 | 133 | 4936 | 0.082706 | 0.0059074 | 0 | 0.069282 | 0.069282 | 0.069282 | 0 | 0 | 1 | -360 | 360
384 | LV_US_1 | 0.011 | 134 | 3048 | 0.027047 | 0.0052014 | 0 | 0.17667 | 0.17667 | 0.17667 | 0 | 0 | 1 | -360 | 360
385 | LV_IA_1 | 0.009 | 135 | 3725 | 0.038398 | 0.0059074 | 0 | 0.10392 | 0.10392 | 0.10392 | 0 | 0 | 1 | -360 | 360
386 | LV_US_1 | 0.014 | 136 | 2653 | 0.034125 | 0.0065625 | 0 | 0.17667 | 0.17667 | 0.17667 | 0 | 0 | 1 | -360 | 360
387 | LV_UA_1 | 0.028 | 137 | 4502 | 0.24819 | 0.017728 | 0 | 0.069282 | 0.069282 | 0.069282 | 0 | 0 | 1 | -360 | 360
388 | LV_UA_2 | 0.014 | 138 | 767 | 0.028988 | 0.0090588 | 0 | 0.15935 | 0.15935 | 0.15935 | 0 | 0 | 1 | -360 | 360
389 | LV_IA_1 | 0.016 | 139 | 3139 | 0.063731 | 0.009805 | 0 | 0.10392 | 0.10392 | 0.10392 | 0 | 0 | 1 | -360 | 360
390 | LV_US_1 | 0.016 | 140 | 3768 | 0.038738 | 0.0074494 | 0 | 0.17667 | 0.17667 | 0.17667 | 0 | 0 | 1 | -360 | 360
391 | LV_US_1 | 0.014 | 141 | 1414 | 0.035181 | 0.0067656 | 0 | 0.17667 | 0.17667 | 0.17667 | 0 | 0 | 1 | -360 | 360
392 | LV_US_1 | 0.021 | 142 | 2185 | 0.051309 | 0.0098669 | 0 | 0.17667 | 0.17667 | 0.17667 | 0 | 0 | 1 | -360 | 360
393 | LV_US_1 | 0.023 | 143 | 3783 | 0.055754 | 0.010722 | 0 | 0.17667 | 0.17667 | 0.17667 | 0 | 0 | 1 | -360 | 360
394 | LV_US_1 | 0.012 | 144 | 2133 | 0.030287 | 0.0058244 | 0 | 0.17667 | 0.17667 | 0.17667 | 0 | 0 | 1 | -360 | 360
395 | LV_IA_1 | 0.012 | 145 | 3513 | 0.050185 | 0.0077206 | 0 | 0.10392 | 0.10392 | 0.10392 | 0 | 0 | 1 | -360 | 360
396 | LV_US_1 | 0.029 | 146 | 3734 | 0.071206 | 0.013693 | 0 | 0.17667 | 0.17667 | 0.17667 | 0 | 0 | 1 | -360 | 360
397 | LV_UA_2 | 0.022 | 147 | 5127 | 0.044468 | 0.013896 | 0 | 0.15935 | 0.15935 | 0.15935 | 0 | 0 | 1 | -360 | 360
398 | LV_US_1 | 0.019 | 148 | 911 | 0.045498 | 0.0087494 | 0 | 0.17667 | 0.17667 | 0.17667 | 0 | 0 | 1 | -360 | 360
399 | LV_US_1 | 0.016 | 149 | 4248 | 0.038751 | 0.0074519 | 0 | 0.17667 | 0.17667 | 0.17667 | 0 | 0 | 1 | -360 | 360
400 | LV_US_1 | 0.02 | 150 | 4627 | 0.047854 | 0.0092031 | 0 | 0.17667 | 0.17667 | 0.17667 | 0 | 0 | 1 | -360 | 360
401 | LV_UA_1 | 0.024 | 151 | 1015 | 0.20877 | 0.014913 | 0 | 0.069282 | 0.069282 | 0.069282 | 0 | 0 | 1 | -360 | 360
402 | LV_UA_2 | 0.025 | 152 | 4716 | 0.049698 | 0.015531 | 0 | 0.15935 | 0.15935 | 0.15935 | 0 | 0 | 1 | -360 | 360
403 | LV_UA_2 | 0.02 | 153 | 2607 | 0.039233 | 0.012261 | 0 | 0.15935 | 0.15935 | 0.15935 | 0 | 0 | 1 | -360 | 360
404 | LV_UA_1 | 0.021 | 154 | 530 | 0.18439 | 0.013171 | 0 | 0.069282 | 0.069282 | 0.069282 | 0 | 0 | 1 | -360 | 360
405 | LV_IA_1 | 0.016 | 155 | 1606 | 0.065706 | 0.010108 | 0 | 0.10392 | 0.10392 | 0.10392 | 0 | 0 | 1 | -360 | 360
406 | LV_US_1 | 0.013 | 156 | 4957 | 0.032607 | 0.0062706 | 0 | 0.17667 | 0.17667 | 0.17667 | 0 | 0 | 1 | -360 | 360
407 | LV_US_1 | 0.021 | 157 | 873 | 0.051608 | 0.0099244 | 0 | 0.17667 | 0.17667 | 0.17667 | 0 | 0 | 1 | -360 | 360
408 | LV_US_1 | 0.016 | 158 | 5131 | 0.038488 | 0.0074012 | 0 | 0.17667 | 0.17667 | 0.17667 | 0 | 0 | 1 | -360 | 360
409 | LV_US_1 | 0.018 | 159 | 3926 | 0.044062 | 0.0084731 | 0 | 0.17667 | 0.17667 | 0.17667 | 0 | 0 | 1 | -360 | 360
410 | LV_UA_1 | 0.015 | 160 | 567 | 0.13101 | 0.0093575 | 0 | 0.069282 | 0.069282 | 0.069282 | 0 | 0 | 1 | -360 | 360
411 | LV_US_1 | 0.006 | 161 | 857 | 0.015421 | 0.0029655 | 0 | 0.17667 | 0.17667 | 0.17667 | 0 | 0 | 1 | -360 | 360
412 | LV_UA_1 | 0.02 | 162 | 2452 | 0.17895 | 0.012782 | 0 | 0.069282 | 0.069282 | 0.069282 | 0 | 0 | 1 | -360 | 360
413 | LV_US_1 | 0.013 | 163 | 368 | 0.032618 | 0.0062725 | 0 | 0.17667 | 0.17667 | 0.17667 | 0 | 0 | 1 | -360 | 360
414 | LV_UA_1 | 0.009 | 164 | 3897 | 0.077 | 0.0055 | 0 | 0.069282 | 0.069282 | 0.069282 | 0 | 0 | 1 | -360 | 360
415 | LV_US_1 | 0.021 | 165 | 481 | 0.051497 | 0.0099031 | 0 | 0.17667 | 0.17667 | 0.17667 | 0 | 0 | 1 | -360 | 360
416 | LV_US_1 | 0.014 | 166 | 743 | 0.034198 | 0.0065769 | 0 | 0.17667 | 0.17667 | 0.17667 | 0 | 0 | 1 | -360 | 360
417 | LV_UA_1 | 0.021 | 167 | 5276 | 0.18695 | 0.013354 | 0 | 0.069282 | 0.069282 | 0.069282 | 0 | 0 | 1 | -360 | 360
418 | LV_US_1 | 0.01 | 168 | 834 | 0.02499 | 0.0048057 | 0 | 0.17667 | 0.17667 | 0.17667 | 0 | 0 | 1 | -360 | 360
419 | LV_UA_1 | 0.011 | 169 | 3252 | 0.093156 | 0.0066537 | 0 | 0.069282 | 0.069282 | 0.069282 | 0 | 0 | 1 | -360 | 360
420 | LV_UA_1 | 0.015 | 170 | 4907 | 0.13012 | 0.0092937 | 0 | 0.069282 | 0.069282 | 0.069282 | 0 | 0 | 1 | -360 | 360
421 | LV_UA_1 | 0.017 | 171 | 1507 | 0.15113 | 0.010795 | 0 | 0.069282 | 0.069282 | 0.069282 | 0 | 0 | 1 | -360 | 360
422 | LV_US_1 | 0.017 | 172 | 4882 | 0.040591 | 0.0078056 | 0 | 0.17667 | 0.17667 | 0.17667 | 0 | 0 | 1 | -360 | 360
423 | LV_IA_1 | 0.011 | 173 | 3266 | 0.042737 | 0.006575 | 0 | 0.10392 | 0.10392 | 0.10392 | 0 | 0 | 1 | -360 | 360
424 | LV_US_1 | 0.011 | 174 | 2417 | 0.025837 | 0.0049688 | 0 | 0.17667 | 0.17667 | 0.17667 | 0 | 0 | 1 | -360 | 360
425 | LV_IA_1 | 0.007 | 175 | 1804 | 0.028844 | 0.0044375 | 0 | 0.10392 | 0.10392 | 0.10392 | 0 | 0 | 1 | -360 | 360
426 | LV_UA_2 | 0.017 | 176 | 1055 | 0.033311 | 0.01041 | 0 | 0.15935 | 0.15935 | 0.15935 | 0 | 0 | 1 | -360 | 360
427 | LV_IA_1 | 0.013 | 177 | 2505 | 0.051964 | 0.0079944 | 0 | 0.10392 | 0.10392 | 0.10392 | 0 | 0 | 1 | -360 | 360
428 | LV_US_1 | 0.023 | 178 | 2791 | 0.055739 | 0.010719 | 0 | 0.17667 | 0.17667 | 0.17667 | 0 | 0 | 1 | -360 | 360
429 | LV_US_1 | 0.01 | 179 | 2650 | 0.024164 | 0.004647 | 0 | 0.17667 | 0.17667 | 0.17667 | 0 | 0 | 1 | -360 | 360
430 | LV_US_1 | 0.014 | 180 | 447 | 0.03345 | 0.0064325 | 0 | 0.17667 | 0.17667 | 0.17667 | 0 | 0 | 1 | -360 | 360
431 | LV_US_1 | 0.021 | 181 | 5076 | 0.052218 | 0.010042 | 0 | 0.17667 | 0.17667 | 0.17667 | 0 | 0 | 1 | -360 | 360
432 | LV_US_1 | 0.012 | 182 | 2200 | 0.029738 | 0.0057187 | 0 | 0.17667 | 0.17667 | 0.17667 | 0 | 0 | 1 | -360 | 360
433 | LV_US_1 | 0.006 | 183 | 572 | 0.013551 | 0.002606 | 0 | 0.17667 | 0.17667 | 0.17667 | 0 | 0 | 1 | -360 | 360
434 | LV_UA_2 | 0.025 | 184 | 2643 | 0.050221 | 0.015694 | 0 | 0.15935 | 0.15935 | 0.15935 | 0 | 0 | 1 | -360 | 360
435 | LV_US_1 | 0.021 | 185 | 4414 | 0.051497 | 0.0099031 | 0 | 0.17667 | 0.17667 | 0.17667 | 0 | 0 | 1 | -360 | 360
436 | LV_UA_2 | 0.186 | 186 | 5402 | 0.37204 | 0.11626 | 0 | 0.15935 | 0.15935 | 0.15935 | 0 | 0 | 1 | -360 | 360
437 | LV_US_1 | 0.014 | 187 | 5203 | 0.034394 | 0.0066144 | 0 | 0.17667 | 0.17667 | 0.17667 | 0 | 0 | 1 | -360 | 360
438 | LV_US_1 | 0.011 | 188 | 2194 | 0.027024 | 0.005197 | 0 | 0.17667 | 0.17667 | 0.17667 | 0 | 0 | 1 | -360 | 360
439 | LV_UA_1 | 0.004 | 189 | 4832 | 0.030625 | 0.0021875 | 0 | 0.069282 | 0.069282 | 0.069282 | 0 | 0 | 1 | -360 | 360
440 | LV_UA_1 | 0.18 | 190 | 5403 | 1.576 | 0.11257 | 0 | 0.069282 | 0.069282 | 0.069282 | 0 | 0 | 1 | -360 | 360
441 | LV_US_1 | 0.007 | 191 | 750 | 0.017665 | 0.0033971 | 0 | 0.17667 | 0.17667 | 0.17667 | 0 | 0 | 1 | -360 | 360
442 | LV_US_1 | 0.01 | 192 | 4366 | 0.024338 | 0.0046803 | 0 | 0.17667 | 0.17667 | 0.17667 | 0 | 0 | 1 | -360 | 360
443 | LV_US_1 | 0.013 | 193 | 2060 | 0.030787 | 0.0059206 | 0 | 0.17667 | 0.17667 | 0.17667 | 0 | 0 | 1 | -360 | 360
444 | LV_US_1 | 0.023 | 194 | 3840 | 0.057081 | 0.010977 | 0 | 0.17667 | 0.17667 | 0.17667 | 0 | 0 | 1 | -360 | 360
445 | LV_UA_1 | 0.008 | 195 | 2109 | 0.068638 | 0.0049026 | 0 | 0.069282 | 0.069282 | 0.069282 | 0 | 0 | 1 | -360 | 360
446 | LV_UA_1 | 0.009 | 196 | 4966 | 0.082625 | 0.0059016 | 0 | 0.069282 | 0.069282 | 0.069282 | 0 | 0 | 1 | -360 | 360
447 | LV_US_1 | 0.02 | 197 | 1634 | 0.047816 | 0.009195 | 0 | 0.17667 | 0.17667 | 0.17667 | 0 | 0 | 1 | -360 | 360
448 | LV_UA_2 | 0.016 | 198 | 5404 | 0.03158 | 0.0098688 | 0 | 0.15935 | 0.15935 | 0.15935 | 0 | 0 | 1 | -360 | 360
449 | LV_US_1 | 0.009 | 199 | 338 | 0.023039 | 0.0044306 | 0 | 0.17667 | 0.17667 | 0.17667 | 0 | 0 | 1 | -360 | 360
450 | LV_UA_1 | 0.018 | 200 | 2564 | 0.15428 | 0.01102 | 0 | 0.069282 | 0.069282 | 0.069282 | 0 | 0 | 1 | -360 | 360
451 | LV_US_1 | 0.014 | 201 | 3789 | 0.033431 | 0.0064294 | 0 | 0.17667 | 0.17667 | 0.17667 | 0 | 0 | 1 | -360 | 360
452 | LV_US_1 | 0.01 | 202 | 2563 | 0.024338 | 0.0046803 | 0 | 0.17667 | 0.17667 | 0.17667 | 0 | 0 | 1 | -360 | 360
453 | LV_UA_1 | 0.085 | 203 | 5405 | 0.73969 | 0.052835 | 0 | 0.069282 | 0.069282 | 0.069282 | 0 | 0 | 1 | -360 | 360
454 | LV_IA_1 | 0.106 | 204 | 5406 | 0.43231 | 0.066513 | 0 | 0.10392 | 0.10392 | 0.10392 | 0 | 0 | 1 | -360 | 360
455 | LV_US_1 | 0.006 | 205 | 3034 | 0.0154 | 0.0029616 | 0 | 0.17667 | 0.17667 | 0.17667 | 0 | 0 | 1 | -360 | 360
456 | LV_UA_1 | 0.014 | 206 | 4160 | 0.12392 | 0.0088512 | 0 | 0.069282 | 0.069282 | 0.069282 | 0 | 0 | 1 | -360 | 360
457 | LV_UA_1 | 0.019 | 207 | 560 | 0.16592 | 0.011851 | 0 | 0.069282 | 0.069282 | 0.069282 | 0 | 0 | 1 | -360 | 360
458 | LV_US_1 | 0.017 | 208 | 2816 | 0.042142 | 0.0081044 | 0 | 0.17667 | 0.17667 | 0.17667 | 0 | 0 | 1 | -360 | 360
459 | LV_US_1 | 0.016 | 209 | 2749 | 0.038488 | 0.0074012 | 0 | 0.17667 | 0.17667 | 0.17667 | 0 | 0 | 1 | -360 | 360
460 | LV_UA_2 | 0.013 | 210 | 4895 | 0.025582 | 0.0079944 | 0 | 0.15935 | 0.15935 | 0.15935 | 0 | 0 | 1 | -360 | 360
461 | LV_UA_2 | 0.001 | 211 | 5407 | 4.001e-05 | 2.001e-05 | 0 | 0.15935 | 0.15935 | 0.15935 | 0 | 0 | 1 | -360 | 360
462 | LV_UA_1 | 0.007 | 212 | 2969 | 0.063156 | 0.0045112 | 0 | 0.069282 | 0.069282 | 0.069282 | 0 | 0 | 1 | -360 | 360
463 | LV_UA_1 | 0.013 | 213 | 5112 | 0.11181 | 0.0079869 | 0 | 0.069282 | 0.069282 | 0.069282 | 0 | 0 | 1 | -360 | 360
464 | LV_UA_2 | 0.015 | 214 | 4784 | 0.029944 | 0.0093575 | 0 | 0.15935 | 0.15935 | 0.15935 | 0 | 0 | 1 | -360 | 360
465 | LV_US_1 | 0.025 | 215 | 3733 | 0.061216 | 0.011772 | 0 | 0.17667 | 0.17667 | 0.17667 | 0 | 0 | 1 | -360 | 360
466 | LV_US_1 | 0.024 | 216 | 4153 | 0.057471 | 0.011052 | 0 | 0.17667 | 0.17667 | 0.17667 | 0 | 0 | 1 | -360 | 360
467 | LV_US_1 | 0.015 | 217 | 2691 | 0.03658 | 0.0070344 | 0 | 0.17667 | 0.17667 | 0.17667 | 0 | 0 | 1 | -360 | 360
468 | LV_UA_2 | 0.001 | 218 | 5408 | 4.001e-05 | 2.001e-05 | 0 | 0.15935 | 0.15935 | 0.15935 | 0 | 0 | 1 | -360 | 360
469 | LV_UA_1 | 0.023 | 219 | 2709 | 0.1995 | 0.01425 | 0 | 0.069282 | 0.069282 | 0.069282 | 0 | 0 | 1 | -360 | 360
470 | LV_US_1 | 0.018 | 220 | 2941 | 0.042754 | 0.0082219 | 0 | 0.17667 | 0.17667 | 0.17667 | 0 | 0 | 1 | -360 | 360
471 | LV_UA_1 | 0.016 | 221 | 2918 | 0.13719 | 0.0097994 | 0 | 0.069282 | 0.069282 | 0.069282 | 0 | 0 | 1 | -360 | 360
472 | LV_US_2 | 0.001 | 222 | 5409 | 4.001e-05 | 2.001e-05 | 0 | 0.29098 | 0.29098 | 0.29098 | 0 | 0 | 1 | -360 | 360
473 | LV_US_1 | 0.021 | 223 | 3580 | 0.051431 | 0.0098906 | 0 | 0.17667 | 0.17667 | 0.17667 | 0 | 0 | 1 | -360 | 360
474 | LV_UA_2 | 0.017 | 224 | 3066 | 0.03304 | 0.010325 | 0 | 0.15935 | 0.15935 | 0.15935 | 0 | 0 | 1 | -360 | 360
475 | LV_UA_1 | 0.017 | 225 | 1741 | 0.14574 | 0.01041 | 0 | 0.069282 | 0.069282 | 0.069282 | 0 | 0 | 1 | -360 | 360
476 | LV_IA_1 | 0.024 | 226 | 260 | 0.095562 | 0.014702 | 0 | 0.10392 | 0.10392 | 0.10392 | 0 | 0 | 1 | -360 | 360
477 | LV_UA_1 | 0.009 | 227 | 2913 | 0.082625 | 0.0059016 | 0 | 0.069282 | 0.069282 | 0.069282 | 0 | 0 | 1 | -360 | 360
478 | LV_US_1 | 0.018 | 228 | 1969 | 0.043506 | 0.0083663 | 0 | 0.17667 | 0.17667 | 0.17667 | 0 | 0 | 1 | -360 | 360
479 | LV_US_1 | 0.017 | 229 | 651 | 0.042142 | 0.0081044 | 0 | 0.17667 | 0.17667 | 0.17667 | 0 | 0 | 1 | -360 | 360
480 | LV_US_1 | 0.015 | 230 | 347 | 0.036822 | 0.0070812 | 0 | 0.17667 | 0.17667 | 0.17667 | 0 | 0 | 1 | -360 | 360
481 | LV_UA_1 | 0.006 | 231 | 707 | 0.055356 | 0.003954 | 0 | 0.069282 | 0.069282 | 0.069282 | 0 | 0 | 1 | -360 | 360
482 | LV_US_1 | 0.021 | 232 | 1609 | 0.050019 | 0.0096194 | 0 | 0.17667 | 0.17667 | 0.17667 | 0 | 0 | 1 | -360 | 360
483 | LV_UA_1 | 0.019 | 233 | 5147 | 0.16958 | 0.012113 | 0 | 0.069282 | 0.069282 | 0.069282 | 0 | 0 | 1 | -360 | 360
484 | LV_US_1 | 0.016 | 234 | 4117 | 0.038512 | 0.0074062 | 0 | 0.17667 | 0.17667 | 0.17667 | 0 | 0 | 1 | -360 | 360
485 | LV_US_1 | 0.023 | 235 | 4619 | 0.055599 | 0.010692 | 0 | 0.17667 | 0.17667 | 0.17667 | 0 | 0 | 1 | -360 | 360
486 | LV_UA_1 | 0.019 | 236 | 3601 | 0.16609 | 0.011864 | 0 | 0.069282 | 0.069282 | 0.069282 | 0 | 0 | 1 | -360 | 360
487 | LV_UA_1 | 0.007 | 237 | 3906 | 0.061425 | 0.0043875 | 0 | 0.069282 | 0.069282 | 0.069282 | 0 | 0 | 1 | -360 | 360
488 | LV_IA_1 | 0.006 | 238 | 5410 | 0.024331 | 0.0037431 | 0 | 0.10392 | 0.10392 | 0.10392 | 0 | 0 | 1 | -360 | 360
489 | LV_UA_1 | 0.013 | 239 | 506 | 0.11192 | 0.0079944 | 0 | 0.069282 | 0.069282 | 0.069282 | 0 | 0 | 1 | -360 | 360
490 | LV_US_1 | 0.019 | 240 | 1522 | 0.045479 | 0.0087463 | 0 | 0.17667 | 0.17667 | 0.17667 | 0 | 0 | 1 | -360 | 360
491 | LV_UA_1 | 0.014 | 241 | 170 | 0.11971 | 0.0085506 | 0 | 0.069282 | 0.069282 | 0.069282 | 0 | 0 | 1 | -360 | 360
492 | LV_US_1 | 0.023 | 242 | 257 | 0.055741 | 0.010719 | 0 | 0.17667 | 0.17667 | 0.17667 | 0 | 0 | 1 | -360 | 360
493 | LV_UA_1 | 0.014 | 243 | 3805 | 0.12392 | 0.0088512 | 0 | 0.069282 | 0.069282 | 0.069282 | 0 | 0 | 1 | -360 | 360
494 | LV_US_1 | 0.014 | 244 | 5411 | 0.035175 | 0.0067644 | 0 | 0.17667 | 0.17667 | 0.17667 | 0 | 0 | 1 | -360 | 360
495 | LV_UA_1 | 0.027 | 245 | 3016 | 0.23379 | 0.0167 | 0 | 0.069282 | 0.069282 | 0.069282 | 0 | 0 | 1 | -360 | 360
496 | LV_US_1 | 0.009 | 246 | 1765 | 0.021823 | 0.0041966 | 0 | 0.17667 | 0.17667 | 0.17667 | 0 | 0 | 1 | -360 | 360
497 | LV_UA_2 | 0.014 | 247 | 412 | 0.028 | 0.00875 | 0 | 0.15935 | 0.15935 | 0.15935 | 0 | 0 | 1 | -360 | 360
498 | LV_US_1 | 0.022 | 248 | 4381 | 0.052934 | 0.010179 | 0 | 0.17667 | 0.17667 | 0.17667 | 0 | 0 | 1 | -360 | 360
499 | LV_UA_1 | 0.02 | 249 | 3276 | 0.17506 | 0.012504 | 0 | 0.069282 | 0.069282 | 0.069282 | 0 | 0 | 1 | -360 | 360
500 | LV_UA_1 | 0.014 | 250 | 4242 | 0.12001 | 0.0085719 | 0 | 0.069282 | 0.069282 | 0.069282 | 0 | 0 | 1 | -360 | 360
501 | LV_UA_1 | 0.02 | 251 | 3948 | 0.17871 | 0.012765 | 0 | 0.069282 | 0.069282 | 0.069282 | 0 | 0 | 1 | -360 | 360
502 | LV_US_1 | 0.009 | 252 | 355 | 0.02145 | 0.004125 | 0 | 0.17667 | 0.17667 | 0.17667 | 0 | 0 | 1 | -360 | 360
503 | LV_US_1 | 0.014 | 253 | 4876 | 0.033534 | 0.0064487 | 0 | 0.17667 | 0.17667 | 0.17667 | 0 | 0 | 1 | -360 | 360
504 | LV_UA_1 | 0.011 | 254 | 523 | 0.091875 | 0.0065625 | 0 | 0.069282 | 0.069282 | 0.069282 | 0 | 0 | 1 | -360 | 360
505 | LV_US_2 | 0.016 | 255 | 5412 | 0.014138 | 0.0080788 | 0 | 0.29098 | 0.29098 | 0.29098 | 0 | 0 | 1 | -360 | 360
506 | LV_US_1 | 0.012 | 256 | 771 | 0.028636 | 0.005507 | 0 | 0.17667 | 0.17667 | 0.17667 | 0 | 0 | 1 | -360 | 360
507 | LV_US_1 | 0.034 | 257 | 4406 | 0.082419 | 0.015849 | 0 | 0.17667 | 0.17667 | 0.17667 | 0 | 0 | 1 | -360 | 360
508 | LV_UA_1 | 0.022 | 258 | 496 | 0.19161 | 0.013686 | 0 | 0.069282 | 0.069282 | 0.069282 | 0 | 0 | 1 | -360 | 360
509 | LV_US_1 | 0.014 | 259 | 1465 | 0.03345 | 0.0064325 | 0 | 0.17667 | 0.17667 | 0.17667 | 0 | 0 | 1 | -360 | 360
510 | LV_IA_1 | 0.021 | 260 | 2347 | 0.083431 | 0.012836 | 0 | 0.10392 | 0.10392 | 0.10392 | 0 | 0 | 1 | -360 | 360
511 | LV_UA_1 | 0.023 | 261 | 3999 | 0.20491 | 0.014636 | 0 | 0.069282 | 0.069282 | 0.069282 | 0 | 0 | 1 | -360 | 360
512 | LV_US_2 | 0.175 | 262 | 5413 | 0.15328 | 0.087587 | 0 | 0.29098 | 0.29098 | 0.29098 | 0 | 0 | 1 | -360 | 360
513 | LV_UA_1 | 0.02 | 263 | 250 | 0.17871 | 0.012765 | 0 | 0.069282 | 0.069282 | 0.069282 | 0 | 0 | 1 | -360 | 360
514 | LV_US_1 | 0.014 | 264 | 4212 | 0.034309 | 0.0065981 | 0 | 0.17667 | 0.17667 | 0.17667 | 0 | 0 | 1 | -360 | 360
515 | LV_US_1 | 0.012 | 265 | 2677 | 0.030218 | 0.0058111 | 0 | 0.17667 | 0.17667 | 0.17667 | 0 | 0 | 1 | -360 | 360
516 | LV_UA_1 | 0.013 | 266 | 1734 | 0.11052 | 0.0078944 | 0 | 0.069282 | 0.069282 | 0.069282 | 0 | 0 | 1 | -360 | 360
517 | LV_US_1 | 0.018 | 267 | 3823 | 0.043506 | 0.0083663 | 0 | 0.17667 | 0.17667 | 0.17667 | 0 | 0 | 1 | -360 | 360
518 | LV_US_1 | 0.016 | 268 | 179 | 0.038748 | 0.0074513 | 0 | 0.17667 | 0.17667 | 0.17667 | 0 | 0 | 1 | -360 | 360
519 | LV_UA_1 | 0.029 | 269 | 3252 | 0.24995 | 0.017854 | 0 | 0.069282 | 0.069282 | 0.069282 | 0 | 0 | 1 | -360 | 360
520 | LV_US_1 | 0.023 | 270 | 194 | 0.055739 | 0.010719 | 0 | 0.17667 | 0.17667 | 0.17667 | 0 | 0 | 1 | -360 | 360
521 | LV_UA_1 | 0.018 | 271 | 318 | 0.1539 | 0.010993 | 0 | 0.069282 | 0.069282 | 0.069282 | 0 | 0 | 1 | -360 | 360
522 | LV_UA_1 | 0.014 | 272 | 340 | 0.12346 | 0.0088188 | 0 | 0.069282 | 0.069282 | 0.069282 | 0 | 0 | 1 | -360 | 360
523 | LV_US_1 | 0.009 | 273 | 2935 | 0.02145 | 0.004125 | 0 | 0.17667 | 0.17667 | 0.17667 | 0 | 0 | 1 | -360 | 360
524 | LV_UA_1 | 0.02 | 274 | 351 | 0.17871 | 0.012765 | 0 | 0.069282 | 0.069282 | 0.069282 | 0 | 0 | 1 | -360 | 360
525 | LV_UA_2 | 0.001 | 275 | 5414 | 4.001e-05 | 2.001e-05 | 0 | 0.15935 | 0.15935 | 0.15935 | 0 | 0 | 1 | -360 | 360
526 | LV_UA_1 | 0.005 | 276 | 1836 | 0.043373 | 0.003098 | 0 | 0.069282 | 0.069282 | 0.069282 | 0 | 0 | 1 | -360 | 360
527 | LV_UA_1 | 0.013 | 277 | 330 | 0.11173 | 0.0079806 | 0 | 0.069282 | 0.069282 | 0.069282 | 0 | 0 | 1 | -360 | 360
528 | LV_UA_1 | 0.011 | 278 | 696 | 0.093331 | 0.0066663 | 0 | 0.069282 | 0.069282 | 0.069282 | 0 | 0 | 1 | -360 | 360
529 | LV_UA_2 | 0.016 | 279 | 1317 | 0.032346 | 0.010108 | 0 | 0.15935 | 0.15935 | 0.15935 | 0 | 0 | 1 | -360 | 360
530 | LV_UA_1 | 0.012 | 280 | 2152 | 0.10871 | 0.007765 | 0 | 0.069282 | 0.069282 | 0.069282 | 0 | 0 | 1 | -360 | 360
531 | LV_UA_1 | 0.021 | 281 | 207 | 0.18489 | 0.013206 | 0 | 0.069282 | 0.069282 | 0.069282 | 0 | 0 | 1 | -360 | 360
532 | LV_UA_1 | 0.008 | 282 | 5282 | 0.068481 | 0.0048914 | 0 | 0.069282 | 0.069282 | 0.069282 | 0 | 0 | 1 | -360 | 360
533 | LV_UA_1 | 0.015 | 283 | 4041 | 0.13131 | 0.0093794 | 0 | 0.069282 | 0.069282 | 0.069282 | 0 | 0 | 1 | -360 | 360
534 | LV_US_1 | 0.019 | 284 | 632 | 0.045961 | 0.0088387 | 0 | 0.17667 | 0.17667 | 0.17667 | 0 | 0 | 1 | -360 | 360
535 | LV_UA_1 | 0.009 | 285 | 3895 | 0.078338 | 0.0055955 | 0 | 0.069282 | 0.069282 | 0.069282 | 0 | 0 | 1 | -360 | 360
536 | LV_UA_1 | 0.011 | 286 | 4257 | 0.098187 | 0.0070131 | 0 | 0.069282 | 0.069282 | 0.069282 | 0 | 0 | 1 | -360 | 360
537 | LV_US_1 | 0.009 | 287 | 2947 | 0.021636 | 0.0041608 | 0 | 0.17667 | 0.17667 | 0.17667 | 0 | 0 | 1 | -360 | 360
538 | LV_UA_1 | 0.016 | 288 | 3593 | 0.13906 | 0.0099325 | 0 | 0.069282 | 0.069282 | 0.069282 | 0 | 0 | 1 | -360 | 360
539 | LV_US_1 | 0.016 | 289 | 3525 | 0.039422 | 0.0075813 | 0 | 0.17667 | 0.17667 | 0.17667 | 0 | 0 | 1 | -360 | 360
540 | LV_US_1 | 0.015 | 290 | 2234 | 0.036229 | 0.0069675 | 0 | 0.17667 | 0.17667 | 0.17667 | 0 | 0 | 1 | -360 | 360
541 | LV_US_1 | 0.016 | 291 | 16 | 0.038175 | 0.0073412 | 0 | 0.17667 | 0.17667 | 0.17667 | 0 | 0 | 1 | -360 | 360
542 | LV_US_1 | 0.016 | 292 | 1472 | 0.038488 | 0.0074012 | 0 | 0.17667 | 0.17667 | 0.17667 | 0 | 0 | 1 | -360 | 360
543 | LV_UA_1 | 0.023 | 293 | 4503 | 0.20184 | 0.014417 | 0 | 0.069282 | 0.069282 | 0.069282 | 0 | 0 | 1 | -360 | 360
544 | LV_UA_1 | 0.021 | 294 | 3938 | 0.18549 | 0.013249 | 0 | 0.069282 | 0.069282 | 0.069282 | 0 | 0 | 1 | -360 | 360
545 | LV_UA_1 | 0.023 | 295 | 3828 | 0.20476 | 0.014626 | 0 | 0.069282 | 0.069282 | 0.069282 | 0 | 0 | 1 | -360 | 360
546 | LV_US_1 | 0.026 | 296 | 4117 | 0.064131 | 0.012332 | 0 | 0.17667 | 0.17667 | 0.17667 | 0 | 0 | 1 | -360 | 360
547 | LV_UA_1 | 0.017 | 297 | 3988 | 0.14574 | 0.01041 | 0 | 0.069282 | 0.069282 | 0.069282 | 0 | 0 | 1 | -360 | 360
548 | LV_UA_1 | 0.017 | 298 | 570 | 0.14574 | 0.01041 | 0 | 0.069282 | 0.069282 | 0.069282 | 0 | 0 | 1 | -360 | 360
549 | LV_UA_1 | 0.019 | 299 | 1098 | 0.16524 | 0.011803 | 0 | 0.069282 | 0.069282 | 0.069282 | 0 | 0 | 1 | -360 | 360
550 | LV_UA_1 | 0.007 | 300 | 1721 | 0.064781 | 0.0046273 | 0 | 0.069282 | 0.069282 | 0.069282 | 0 | 0 | 1 | -360 | 360
551 | LV_US_1 | 0.021 | 301 | 1705 | 0.052014 | 0.010002 | 0 | 0.17667 | 0.17667 | 0.17667 | 0 | 0 | 1 | -360 | 360
552 | LV_US_1 | 0.009 | 302 | 2576 | 0.021358 | 0.0041072 | 0 | 0.17667 | 0.17667 | 0.17667 | 0 | 0 | 1 | -360 | 360
553 | LV_UA_1 | 0.014 | 303 | 2327 | 0.12392 | 0.0088512 | 0 | 0.069282 | 0.069282 | 0.069282 | 0 | 0 | 1 | -360 | 360
554 | LV_UA_1 | 0.014 | 304 | 293 | 0.12433 | 0.0088806 | 0 | 0.069282 | 0.069282 | 0.069282 | 0 | 0 | 1 | -360 | 360
555 | LV_US_1 | 0.019 | 305 | 1204 | 0.045961 | 0.0088387 | 0 | 0.17667 | 0.17667 | 0.17667 | 0 | 0 | 1 | -360 | 360
556 | LV_US_1 | 0.009 | 306 | 5035 | 0.021636 | 0.0041608 | 0 | 0.17667 | 0.17667 | 0.17667 | 0 | 0 | 1 | -360 | 360
557 | LV_UA_1 | 0.008 | 307 | 5328 | 0.069263 | 0.0049474 | 0 | 0.069282 | 0.069282 | 0.069282 | 0 | 0 | 1 | -360 | 360
558 | LV_UA_1 | 0.006 | 308 | 1910 | 0.055773 | 0.0039838 | 0 | 0.069282 | 0.069282 | 0.069282 | 0 | 0 | 1 | -360 | 360
559 | LV_US_1 | 0.021 | 309 | 1225 | 0.051365 | 0.0098781 | 0 | 0.17667 | 0.17667 | 0.17667 | 0 | 0 | 1 | -360 | 360
560 | LV_US_1 | 0.006 | 310 | 2636 | 0.015495 | 0.0029798 | 0 | 0.17667 | 0.17667 | 0.17667 | 0 | 0 | 1 | -360 | 360
561 | LV_US_1 | 0.011 | 311 | 2081 | 0.025999 | 0.0049999 | 0 | 0.17667 | 0.17667 | 0.17667 | 0 | 0 | 1 | -360 | 360
562 | LV_UA_1 | 0.02 | 312 | 5333 | 0.17349 | 0.012392 | 0 | 0.069282 | 0.069282 | 0.069282 | 0 | 0 | 1 | -360 | 360
563 | LV_US_1 | 0.018 | 313 | 192 | 0.0427 | 0.0082119 | 0 | 0.17667 | 0.17667 | 0.17667 | 0 | 0 | 1 | -360 | 360
564 | LV_UA_1 | 0.014 | 314 | 3495 | 0.12038 | 0.0085988 | 0 | 0.069282 | 0.069282 | 0.069282 | 0 | 0 | 1 | -360 | 360
565 | LV_US_1 | 0.019 | 315 | 2966 | 0.046056 | 0.0088569 | 0 | 0.17667 | 0.17667 | 0.17667 | 0 | 0 | 1 | -360 | 360
566 | LV_US_1 | 0.013 | 316 | 808 | 0.032506 | 0.0062512 | 0 | 0.17667 | 0.17667 | 0.17667 | 0 | 0 | 1 | -360 | 360
567 | LV_UA_1 | 0.009 | 317 | 5108 | 0.076125 | 0.0054375 | 0 | 0.069282 | 0.069282 | 0.069282 | 0 | 0 | 1 | -360 | 360
568 | LV_UA_1 | 0.011 | 318 | 660 | 0.093387 | 0.0066706 | 0 | 0.069282 | 0.069282 | 0.069282 | 0 | 0 | 1 | -360 | 360
569 | LV_UA_1 | 0.006 | 319 | 2687 | 0.048837 | 0.0034884 | 0 | 0.069282 | 0.069282 | 0.069282 | 0 | 0 | 1 | -360 | 360
570 | LV_UA_2 | 0.014 | 320 | 542 | 0.027303 | 0.0085319 | 0 | 0.15935 | 0.15935 | 0.15935 | 0 | 0 | 1 | -360 | 360
571 | LV_UA_1 | 0.009 | 321 | 5155 | 0.078338 | 0.0055955 | 0 | 0.069282 | 0.069282 | 0.069282 | 0 | 0 | 1 | -360 | 360
572 | LV_US_2 | 0.024 | 322 | 5415 | 0.020624 | 0.011785 | 0 | 0.29098 | 0.29098 | 0.29098 | 0 | 0 | 1 | -360 | 360
573 | LV_US_1 | 0.012 | 323 | 4144 | 0.029933 | 0.0057563 | 0 | 0.17667 | 0.17667 | 0.17667 | 0 | 0 | 1 | -360 | 360
574 | LV_UA_2 | 0.115 | 324 | 5416 | 0.23063 | 0.072075 | 0 | 0.15935 | 0.15935 | 0.15935 | 0 | 0 | 1 | -360 | 360
575 | LV_UA_1 | 0.039 | 325 | 926 | 0.3408 | 0.024343 | 0 | 0.069282 | 0.069282 | 0.069282 | 0 | 0 | 1 | -360 | 360
576 | LV_UA_1 | 0.016 | 326 | 314 | 0.13896 | 0.0099256 | 0 | 0.069282 | 0.069282 | 0.069282 | 0 | 0 | 1 | -360 | 360
577 | LV_UA_1 | 0.013 | 327 | 4658 | 0.11057 | 0.0078975 | 0 | 0.069282 | 0.069282 | 0.069282 | 0 | 0 | 1 | -360 | 360
578 | LV_US_1 | 0.013 | 328 | 1294 | 0.030787 | 0.0059206 | 0 | 0.17667 | 0.17667 | 0.17667 | 0 | 0 | 1 | -360 | 360
579 | LV_UA_1 | 0.018 | 329 | 1888 | 0.15676 | 0.011197 | 0 | 0.069282 | 0.069282 | 0.069282 | 0 | 0 | 1 | -360 | 360
580 | LV_UA_2 | 0.001 | 330 | 5417 | 4.001e-05 | 2.001e-05 | 0 | 0.15935 | 0.15935 | 0.15935 | 0 | 0 | 1 | -360 | 360
581 | LV_UA_2 | 0.011 | 331 | 4283 | 0.022442 | 0.0070131 | 0 | 0.15935 | 0.15935 | 0.15935 | 0 | 0 | 1 | -360 | 360
582 | LV_US_2 | 0.02 | 332 | 5418 | 0.017513 | 0.010008 | 0 | 0.29098 | 0.29098 | 0.29098 | 0 | 0 | 1 | -360 | 360
583 | LV_US_1 | 0.014 | 333 | 771 | 0.035246 | 0.0067781 | 0 | 0.17667 | 0.17667 | 0.17667 | 0 | 0 | 1 | -360 | 360
584 | LV_UA_2 | 0.014 | 334 | 2219 | 0.02892 | 0.0090375 | 0 | 0.15935 | 0.15935 | 0.15935 | 0 | 0 | 1 | -360 | 360
585 | LV_US_1 | 0.02 | 335 | 3918 | 0.048329 | 0.0092937 | 0 | 0.17667 | 0.17667 | 0.17667 | 0 | 0 | 1 | -360 | 360
586 | LV_US_2 | 0.02 | 336 | 4435 | 0.017179 | 0.0098163 | 0 | 0.29098 | 0.29098 | 0.29098 | 0 | 0 | 1 | -360 | 360
587 | LV_US_1 | 0.018 | 337 | 3208 | 0.044062 | 0.0084731 | 0 | 0.17667 | 0.17667 | 0.17667 | 0 | 0 | 1 | -360 | 360
588 | LV_US_1 | 0.013 | 338 | 76 | 0.030773 | 0.0059179 | 0 | 0.17667 | 0.17667 | 0.17667 | 0 | 0 | 1 | -360 | 360
589 | LV_UA_1 | 0.018 | 339 | 4089 | 0.15989 | 0.011421 | 0 | 0.069282 | 0.069282 | 0.069282 | 0 | 0 | 1 | -360 | 360
590 | LV_UA_1 | 0.01 | 340 | 1589 | 0.089706 | 0.0064075 | 0 | 0.069282 | 0.069282 | 0.069282 | 0 | 0 | 1 | -360 | 360
591 | LV_US_1 | 0.013 | 341 | 4724 | 0.032618 | 0.0062725 | 0 | 0.17667 | 0.17667 | 0.17667 | 0 | 0 | 1 | -360 | 360
592 | LV_UA_1 | 0.03 | 342 | 1059 | 0.26286 | 0.018776 | 0 | 0.069282 | 0.069282 | 0.069282 | 0 | 0 | 1 | -360 | 360
593 | LV_US_2 | 0.025 | 343 | 1327 | 0.021548 | 0.012313 | 0 | 0.29098 | 0.29098 | 0.29098 | 0 | 0 | 1 | -360 | 360
594 | LV_UA_1 | 0.011 | 344 | 2679 | 0.094006 | 0.0067144 | 0 | 0.069282 | 0.069282 | 0.069282 | 0 | 0 | 1 | -360 | 360
595 | LV_UA_1 | 0.024 | 345 | 4947 | 0.20622 | 0.01473 | 0 | 0.069282 | 0.069282 | 0.069282 | 0 | 0 | 1 | -360 | 360
596 | LV_US_1 | 0.009 | 346 | 2805 | 0.023039 | 0.0044306 | 0 | 0.17667 | 0.17667 | 0.17667 | 0 | 0 | 1 | -360 | 360
597 | LV_US_1 | 0.001 | 347 | 5419 | 4.001e-05 | 2.001e-05 | 0 | 0.17667 | 0.17667 | 0.17667 | 0 | 0 | 1 | -360 | 360
598 | LV_UA_2 | 0.001 | 348 | 5420 | 4.001e-05 | 2.001e-05 | 0 | 0.15935 | 0.15935 | 0.15935 | 0 | 0 | 1 | -360 | 360
599 | LV_UA_1 | 0.01 | 349 | 1668 | 0.086681 | 0.0061916 | 0 | 0.069282 | 0.069282 | 0.069282 | 0 | 0 | 1 | -360 | 360
600 | LV_UA_2 | 0.016 | 350 | 531 | 0.031793 | 0.0099356 | 0 | 0.15935 | 0.15935 | 0.15935 | 0 | 0 | 1 | -360 | 360
601 | LV_UA_1 | 0.018 | 351 | 4911 | 0.15703 | 0.011217 | 0 | 0.069282 | 0.069282 | 0.069282 | 0 | 0 | 1 | -360 | 360
602 | LV_US_1 | 0.014 | 352 | 3623 | 0.035246 | 0.0067781 | 0 | 0.17667 | 0.17667 | 0.17667 | 0 | 0 | 1 | -360 | 360
603 | LV_US_1 | 0.015 | 353 | 73 | 0.03658 | 0.0070344 | 0 | 0.17667 | 0.17667 | 0.17667 | 0 | 0 | 1 | -360 | 360
604 | LV_UA_1 | 0.142 | 354 | 3201 | 1.2396 | 0.088544 | 0 | 0.069282 | 0.069282 | 0.069282 | 0 | 0 | 1 | -360 | 360
605 | LV_US_1 | 0.015 | 355 | 4403 | 0.036454 | 0.0070106 | 0 | 0.17667 | 0.17667 | 0.17667 | 0 | 0 | 1 | -360 | 360
606 | LV_IA_1 | 0.019 | 356 | 3196 | 0.077037 | 0.011851 | 0 | 0.10392 | 0.10392 | 0.10392 | 0 | 0 | 1 | -360 | 360
607 | LV_UA_2 | 0.24 | 357 | 5397 | 0.48052 | 0.15016 | 0 | 0.15935 | 0.15935 | 0.15935 | 0 | 0 | 1 | -360 | 360
608 | LV_US_1 | 0.019 | 358 | 4084 | 0.047239 | 0.0090844 | 0 | 0.17667 | 0.17667 | 0.17667 | 0 | 0 | 1 | -360 | 360
609 | LV_US_1 | 0.02 | 359 | 2697 | 0.049771 | 0.0095712 | 0 | 0.17667 | 0.17667 | 0.17667 | 0 | 0 | 1 | -360 | 360
610 | LV_US_1 | 0.014 | 360 | 156 | 0.034369 | 0.0066094 | 0 | 0.17667 | 0.17667 | 0.17667 | 0 | 0 | 1 | -360 | 360
611 | LV_US_1 | 0.013 | 361 | 2690 | 0.030787 | 0.0059206 | 0 | 0.17667 | 0.17667 | 0.17667 | 0 | 0 | 1 | -360 | 360
612 | LV_UA_1 | 0.017 | 362 | 1115 | 0.14571 | 0.010408 | 0 | 0.069282 | 0.069282 | 0.069282 | 0 | 0 | 1 | -360 | 360
613 | LV_UA_1 | 0.018 | 363 | 691 | 0.15703 | 0.011217 | 0 | 0.069282 | 0.069282 | 0.069282 | 0 | 0 | 1 | -360 | 360
614 | LV_UA_1 | 0.01 | 364 | 1771 | 0.089213 | 0.0063725 | 0 | 0.069282 | 0.069282 | 0.069282 | 0 | 0 | 1 | -360 | 360
615 | LV_UA_1 | 0.017 | 365 | 4598 | 0.15113 | 0.010795 | 0 | 0.069282 | 0.069282 | 0.069282 | 0 | 0 | 1 | -360 | 360
616 | LV_UA_1 | 0.022 | 366 | 2434 | 0.19644 | 0.014031 | 0 | 0.069282 | 0.069282 | 0.069282 | 0 | 0 | 1 | -360 | 360
617 | LV_US_1 | 0.014 | 367 | 1276 | 0.034391 | 0.0066137 | 0 | 0.17667 | 0.17667 | 0.17667 | 0 | 0 | 1 | -360 | 360
618 | LV_US_1 | 0.064 | 368 | 4057 | 0.15688 | 0.030169 | 0 | 0.17667 | 0.17667 | 0.17667 | 0 | 0 | 1 | -360 | 360
619 | LV_US_1 | 0.022 | 369 | 5220 | 0.053972 | 0.010379 | 0 | 0.17667 | 0.17667 | 0.17667 | 0 | 0 | 1 | -360 | 360
620 | LV_UA_1 | 0.014 | 370 | 2146 | 0.12661 | 0.0090437 | 0 | 0.069282 | 0.069282 | 0.069282 | 0 | 0 | 1 | -360 | 360
621 | LV_UA_1 | 0.018 | 371 | 4344 | 0.15812 | 0.011294 | 0 | 0.069282 | 0.069282 | 0.069282 | 0 | 0 | 1 | -360 | 360
622 | LV_US_1 | 0.018 | 372 | 352 | 0.042869 | 0.0082437 | 0 | 0.17667 | 0.17667 | 0.17667 | 0 | 0 | 1 | -360 | 360
623 | LV_US_2 | 0.001 | 373 | 5421 | 4.001e-05 | 2.001e-05 | 0 | 0.29098 | 0.29098 | 0.29098 | 0 | 0 | 1 | -360 | 360
624 | LV_UA_1 | 0.023 | 374 | 5236 | 0.20491 | 0.014636 | 0 | 0.069282 | 0.069282 | 0.069282 | 0 | 0 | 1 | -360 | 360
625 | LV_US_1 | 0.012 | 375 | 1479 | 0.029933 | 0.0057563 | 0 | 0.17667 | 0.17667 | 0.17667 | 0 | 0 | 1 | -360 | 360
626 | LV_US_1 | 0.013 | 376 | 2438 | 0.032384 | 0.0062276 | 0 | 0.17667 | 0.17667 | 0.17667 | 0 | 0 | 1 | -360 | 360
627 | LV_UA_1 | 0.023 | 377 | 1053 | 0.19979 | 0.014271 | 0 | 0.069282 | 0.069282 | 0.069282 | 0 | 0 | 1 | -360 | 360
628 | LV_UA_2 | 0.026 | 378 | 1035 | 0.051076 | 0.015961 | 0 | 0.15935 | 0.15935 | 0.15935 | 0 | 0 | 1 | -360 | 360
629 | LV_US_2 | 0.001 | 379 | 5422 | 4.001e-05 | 2.001e-05 | 0 | 0.29098 | 0.29098 | 0.29098 | 0 | 0 | 1 | -360 | 360
630 | LV_UA_1 | 0.016 | 380 | 116 | 0.13825 | 0.009875 | 0 | 0.069282 | 0.069282 | 0.069282 | 0 | 0 | 1 | -360 | 360
631 | LV_UA_1 | 0.001 | 381 | 5403 | 4.001e-05 | 2.001e-05 | 0 | 0.069282 | 0.069282 | 0.069282 | 0 | 0 | 1 | -360 | 360
632 | LV_UA_1 | 0.016 | 382 | 2704 | 0.13906 | 0.0099325 | 0 | 0.069282 | 0.069282 | 0.069282 | 0 | 0 | 1 | -360 | 360
633 | LV_US_2 | 0.001 | 383 | 5423 | 4.001e-05 | 2.001e-05 | 0 | 0.29098 | 0.29098 | 0.29098 | 0 | 0 | 1 | -360 | 360
634 | LV_US_1 | 0.024 | 384 | 4978 | 0.059544 | 0.011451 | 0 | 0.17667 | 0.17667 | 0.17667 | 0 | 0 | 1 | -360 | 360
635 | LV_US_1 | 0.019 | 385 | 1607 | 0.045393 | 0.0087294 | 0 | 0.17667 | 0.17667 | 0.17667 | 0 | 0 | 1 | -360 | 360
636 | LV_US_1 | 0.01 | 386 | 5072 | 0.024164 | 0.004647 | 0 | 0.17667 | 0.17667 | 0.17667 | 0 | 0 | 1 | -360 | 360
637 | LV_US_1 | 0.014 | 387 | 3062 | 0.034198 | 0.0065762 | 0 | 0.17667 | 0.17667 | 0.17667 | 0 | 0 | 1 | -360 | 360
638 | LV_US_1 | 0.014 | 388 | 1974 | 0.03527 | 0.0067825 | 0 | 0.17667 | 0.17667 | 0.17667 | 0 | 0 | 1 | -360 | 360
639 | LV_UA_1 | 0.013 | 389 | 1205 | 0.11669 | 0.008335 | 0 | 0.069282 | 0.069282 | 0.069282 | 0 | 0 | 1 | -360 | 360
640 | LV_UA_1 | 0.015 | 390 | 7 | 0.13074 | 0.0093381 | 0 | 0.069282 | 0.069282 | 0.069282 | 0 | 0 | 1 | -360 | 360
641 | LV_UA_1 | 0.012 | 391 | 991 | 0.10872 | 0.0077656 | 0 | 0.069282 | 0.069282 | 0.069282 | 0 | 0 | 1 | -360 | 360
642 | LV_UA_2 | 0.021 | 392 | 1153 | 0.042322 | 0.013226 | 0 | 0.15935 | 0.15935 | 0.15935 | 0 | 0 | 1 | -360 | 360
643 | LV_UA_1 | 0.006 | 393 | 4265 | 0.055283 | 0.0039488 | 0 | 0.069282 | 0.069282 | 0.069282 | 0 | 0 | 1 | -360 | 360
644 | LV_UA_2 | 0.012 | 394 | 4804 | 0.024794 | 0.0077481 | 0 | 0.15935 | 0.15935 | 0.15935 | 0 | 0 | 1 | -360 | 360
645 | LV_US_1 | 0.018 | 395 | 2678 | 0.044686 | 0.0085938 | 0 | 0.17667 | 0.17667 | 0.17667 | 0 | 0 | 1 | -360 | 360
646 | LV_IA_1 | 0.013 | 396 | 416 | 0.051334 | 0.0078975 | 0 | 0.10392 | 0.10392 | 0.10392 | 0 | 0 | 1 | -360 | 360
647 | LV_UA_2 | 0.019 | 397 | 5391 | 0.0386 | 0.012063 | 0 | 0.15935 | 0.15935 | 0.15935 | 0 | 0 | 1 | -360 | 360
648 | LV_US_1 | 0.016 | 398 | 5424 | 0.038488 | 0.0074012 | 0 | 0.17667 | 0.17667 | 0.17667 | 0 | 0 | 1 | -360 | 360
649 | LV_UA_1 | 0.014 | 399 | 4066 | 0.12276 | 0.0087688 | 0 | 0.069282 | 0.069282 | 0.069282 | 0 | 0 | 1 | -360 | 360
650 | LV_UA_1 | 0.011 | 400 | 5330 | 0.096875 | 0.0069194 | 0 | 0.069282 | 0.069282 | 0.069282 | 0 | 0 | 1 | -360 | 360
651 | LV_UA_2 | 0.013 | 401 | 357 | 0.026755 | 0.0083613 | 0 | 0.15935 | 0.15935 | 0.15935 | 0 | 0 | 1 | -360 | 360
652 | LV_UA_1 | 0.016 | 402 | 1411 | 0.14152 | 0.010108 | 0 | 0.069282 | 0.069282 | 0.069282 | 0 | 0 | 1 | -360 | 360
653 | LV_UA_1 | 0.011 | 403 | 2275 | 0.094006 | 0.0067144 | 0 | 0.069282 | 0.069282 | 0.069282 | 0 | 0 | 1 | -360 | 360
654 | LV_US_1 | 0.019 | 404 | 1968 | 0.047044 | 0.0090469 | 0 | 0.17667 | 0.17667 | 0.17667 | 0 | 0 | 1 | -360 | 360
655 | LV_UA_2 | 0.014 | 405 | 3338 | 0.02827 | 0.0088344 | 0 | 0.15935 | 0.15935 | 0.15935 | 0 | 0 | 1 | -360 | 360
656 | LV_US_1 | 0.012 | 406 | 1181 | 0.030301 | 0.005827 | 0 | 0.17667 | 0.17667 | 0.17667 | 0 | 0 | 1 | -360 | 360
657 | LV_UA_2 | 0.014 | 407 | 497 | 0.028218 | 0.0088181 | 0 | 0.15935 | 0.15935 | 0.15935 | 0 | 0 | 1 | -360 | 360
658 | LV_US_1 | 0.004 | 408 | 1095 | 0.008775 | 0.0016875 | 0 | 0.17667 | 0.17667 | 0.17667 | 0 | 0 | 1 | -360 | 360
659 | LV_US_1 | 0.015 | 409 | 2668 | 0.036824 | 0.0070819 | 0 | 0.17667 | 0.17667 | 0.17667 | 0 | 0 | 1 | -360 | 360
660 | LV_UA_2 | 0.018 | 410 | 5121 | 0.036056 | 0.011267 | 0 | 0.15935 | 0.15935 | 0.15935 | 0 | 0 | 1 | -360 | 360
661 | LV_UA_2 | 0.017 | 411 | 4543 | 0.033017 | 0.010318 | 0 | 0.15935 | 0.15935 | 0.15935 | 0 | 0 | 1 | -360 | 360
662 | LV_UA_2 | 0.015 | 412 | 1515 | 0.029911 | 0.0093475 | 0 | 0.15935 | 0.15935 | 0.15935 | 0 | 0 | 1 | -360 | 360
663 | LV_UA_1 | 0.018 | 413 | 1173 | 0.16041 | 0.011458 | 0 | 0.069282 | 0.069282 | 0.069282 | 0 | 0 | 1 | -360 | 360
664 | LV_US_1 | 0.014 | 414 | 3631 | 0.034521 | 0.0066387 | 0 | 0.17667 | 0.17667 | 0.17667 | 0 | 0 | 1 | -360 | 360
665 | LV_UA_1 | 0.011 | 415 | 3095 | 0.098187 | 0.0070131 | 0 | 0.069282 | 0.069282 | 0.069282 | 0 | 0 | 1 | -360 | 360
666 | LV_IA_1 | 0.075 | 416 | 5406 | 0.30581 | 0.047048 | 0 | 0.10392 | 0.10392 | 0.10392 | 0 | 0 | 1 | -360 | 360
667 | LV_UA_2 | 0.046 | 417 | 5425 | 0.091706 | 0.028657 | 0 | 0.15935 | 0.15935 | 0.15935 | 0 | 0 | 1 | -360 | 360
668 | LV_US_1 | 0.018 | 418 | 2475 | 0.043111 | 0.0082906 | 0 | 0.17667 | 0.17667 | 0.17667 | 0 | 0 | 1 | -360 | 360
669 | LV_UA_1 | 0.011 | 419 | 1905 | 0.094006 | 0.0067144 | 0 | 0.069282 | 0.069282 | 0.069282 | 0 | 0 | 1 | -360 | 360
670 | LV_US_1 | 0.014 | 420 | 3812 | 0.034198 | 0.0065762 | 0 | 0.17667 | 0.17667 | 0.17667 | 0 | 0 | 1 | -360 | 360
671 | LV_US_1 | 0.021 | 421 | 3051 | 0.051431 | 0.0098906 | 0 | 0.17667 | 0.17667 | 0.17667 | 0 | 0 | 1 | -360 | 360
672 | LV_US_1 | 0.021 | 422 | 3392 | 0.051365 | 0.0098781 | 0 | 0.17667 | 0.17667 | 0.17667 | 0 | 0 | 1 | -360 | 360
673 | LV_US_1 | 0.014 | 423 | 1159 | 0.034223 | 0.0065813 | 0 | 0.17667 | 0.17667 | 0.17667 | 0 | 0 | 1 | -360 | 360
674 | LV_US_1 | 0.01 | 424 | 2227 | 0.024977 | 0.0048033 | 0 | 0.17667 | 0.17667 | 0.17667 | 0 | 0 | 1 | -360 | 360
675 | LV_IA_1 | 0.039 | 425 | 5426 | 0.15764 | 0.024252 | 0 | 0.10392 | 0.10392 | 0.10392 | 0 | 0 | 1 | -360 | 360
676 | LV_US_1 | 0.013 | 426 | 4251 | 0.030976 | 0.005957 | 0 | 0.17667 | 0.17667 | 0.17667 | 0 | 0 | 1 | -360 | 360
677 | LV_UA_2 | 0.066 | 427 | 5427 | 0.13273 | 0.041479 | 0 | 0.15935 | 0.15935 | 0.15935 | 0 | 0 | 1 | -360 | 360
678 | LV_US_1 | 0.022 | 428 | 1889 | 0.05359 | 0.010306 | 0 | 0.17667 | 0.17667 | 0.17667 | 0 | 0 | 1 | -360 | 360
679 | LV_US_1 | 0.014 | 429 | 2440 | 0.03527 | 0.0067825 | 0 | 0.17667 | 0.17667 | 0.17667 | 0 | 0 | 1 | -360 | 360
680 | LV_UA_1 | 0.012 | 430 | 2118 | 0.10877 | 0.0077694 | 0 | 0.069282 | 0.069282 | 0.069282 | 0 | 0 | 1 | -360 | 360
681 | LV_UA_2 | 0.005 | 431 | 4339 | 0.0099138 | 0.003098 | 0 | 0.15935 | 0.15935 | 0.15935 | 0 | 0 | 1 | -360 | 360
682 | LV_US_1 | 0.019 | 432 | 616 | 0.047237 | 0.0090837 | 0 | 0.17667 | 0.17667 | 0.17667 | 0 | 0 | 1 | -360 | 360
683 | LV_UA_1 | 0.023 | 433 | 1848 | 0.20016 | 0.014297 | 0 | 0.069282 | 0.069282 | 0.069282 | 0 | 0 | 1 | -360 | 360
684 | LV_US_1 | 0.012 | 434 | 1984 | 0.029957 | 0.0057609 | 0 | 0.17667 | 0.17667 | 0.17667 | 0 | 0 | 1 | -360 | 360
685 | LV_UA_1 | 0.011 | 435 | 716 | 0.093156 | 0.0066537 | 0 | 0.069282 | 0.069282 | 0.069282 | 0 | 0 | 1 | -360 | 360
686 | LV_UA_1 | 0.021 | 436 | 5085 | 0.18463 | 0.013187 | 0 | 0.069282 | 0.069282 | 0.069282 | 0 | 0 | 1 | -360 | 360
687 | LV_US_1 | 0.016 | 437 | 2456 | 0.039383 | 0.0075737 | 0 | 0.17667 | 0.17667 | 0.17667 | 0 | 0 | 1 | -360 | 360
688 | LV_UA_1 | 0.006 | 438 | 2620 | 0.055356 | 0.003954 | 0 | 0.069282 | 0.069282 | 0.069282 | 0 | 0 | 1 | -360 | 360
689 | LV_US_1 | 0.014 | 439 | 872 | 0.03345 | 0.0064325 | 0 | 0.17667 | 0.17667 | 0.17667 | 0 | 0 | 1 | -360 | 360
690 | LV_UA_1 | 0.017 | 440 | 2349 | 0.14546 | 0.01039 | 0 | 0.069282 | 0.069282 | 0.069282 | 0 | 0 | 1 | -360 | 360
691 | LV_US_1 | 0.013 | 441 | 5076 | 0.032384 | 0.0062276 | 0 | 0.17667 | 0.17667 | 0.17667 | 0 | 0 | 1 | -360 | 360
692 | LV_US_1 | 0.017 | 442 | 2251 | 0.040521 | 0.0077925 | 0 | 0.17667 | 0.17667 | 0.17667 | 0 | 0 | 1 | -360 | 360
693 | LV_US_1 | 0.023 | 443 | 1950 | 0.057035 | 0.010968 | 0 | 0.17667 | 0.17667 | 0.17667 | 0 | 0 | 1 | -360 | 360
694 | LV_US_1 | 0.009 | 444 | 2359 | 0.023039 | 0.0044306 | 0 | 0.17667 | 0.17667 | 0.17667 | 0 | 0 | 1 | -360 | 360
695 | LV_US_1 | 0.016 | 445 | 470 | 0.038218 | 0.0073494 | 0 | 0.17667 | 0.17667 | 0.17667 | 0 | 0 | 1 | -360 | 360
696 | LV_UA_1 | 0.012 | 446 | 3072 | 0.1086 | 0.0077569 | 0 | 0.069282 | 0.069282 | 0.069282 | 0 | 0 | 1 | -360 | 360
697 | LV_US_1 | 0.017 | 447 | 2045 | 0.040521 | 0.0077925 | 0 | 0.17667 | 0.17667 | 0.17667 | 0 | 0 | 1 | -360 | 360
698 | LV_US_1 | 0.016 | 448 | 4828 | 0.038218 | 0.0073494 | 0 | 0.17667 | 0.17667 | 0.17667 | 0 | 0 | 1 | -360 | 360
699 | LV_US_1 | 0.025 | 449 | 1123 | 0.061216 | 0.011772 | 0 | 0.17667 | 0.17667 | 0.17667 | 0 | 0 | 1 | -360 | 360
700 | LV_US_2 | 0.011 | 450 | 3267 | 0.00985 | 0.0056285 | 0 | 0.29098 | 0.29098 | 0.29098 | 0 | 0 | 1 | -360 | 360
701 | LV_US_1 | 0.053 | 451 | 640 | 0.13022 | 0.025042 | 0 | 0.17667 | 0.17667 | 0.17667 | 0 | 0 | 1 | -360 | 360
702 | LV_UA_1 | 0.015 | 452 | 4241 | 0.13219 | 0.0094425 | 0 | 0.069282 | 0.069282 | 0.069282 | 0 | 0 | 1 | -360 | 360
703 | LV_US_1 | 0.014 | 453 | 1162 | 0.034502 | 0.006635 | 0 | 0.17667 | 0.17667 | 0.17667 | 0 | 0 | 1 | -360 | 360
704 | LV_UA_1 | 0.014 | 454 | 1137 | 0.12652 | 0.0090375 | 0 | 0.069282 | 0.069282 | 0.069282 | 0 | 0 | 1 | -360 | 360
705 | LV_UA_2 | 0.001 | 455 | 5428 | 4.001e-05 | 2.001e-05 | 0 | 0.15935 | 0.15935 | 0.15935 | 0 | 0 | 1 | -360 | 360
706 | LV_US_1 | 0.028 | 456 | 873 | 0.068906 | 0.013252 | 0 | 0.17667 | 0.17667 | 0.17667 | 0 | 0 | 1 | -360 | 360
707 | LV_UA_2 | 0.053 | 457 | 5429 | 0.10561 | 0.033002 | 0 | 0.15935 | 0.15935 | 0.15935 | 0 | 0 | 1 | -360 | 360
708 | LV_UA_2 | 0.001 | 458 | 5430 | 4.001e-05 | 2.001e-05 | 0 | 0.15935 | 0.15935 | 0.15935 | 0 | 0 | 1 | -360 | 360
709 | LV_UA_1 | 0.016 | 459 | 720 | 0.13816 | 0.0098688 | 0 | 0.069282 | 0.069282 | 0.069282 | 0 | 0 | 1 | -360 | 360
710 | LV_US_1 | 0.012 | 460 | 947 | 0.030218 | 0.0058111 | 0 | 0.17667 | 0.17667 | 0.17667 | 0 | 0 | 1 | -360 | 360
711 | LV_US_1 | 0.084 | 461 | 4173 | 0.20376 | 0.039185 | 0 | 0.17667 | 0.17667 | 0.17667 | 0 | 0 | 1 | -360 | 360
712 | LV_US_1 | 0.014 | 462 | 1329 | 0.034509 | 0.0066362 | 0 | 0.17667 | 0.17667 | 0.17667 | 0 | 0 | 1 | -360 | 360
713 | LV_US_1 | 0.009 | 463 | 758 | 0.021343 | 0.0041044 | 0 | 0.17667 | 0.17667 | 0.17667 | 0 | 0 | 1 | -360 | 360
714 | LV_US_1 | 0.01 | 464 | 3898 | 0.024852 | 0.0047792 | 0 | 0.17667 | 0.17667 | 0.17667 | 0 | 0 | 1 | -360 | 360
715 | LV_US_1 | 0.021 | 465 | 2241 | 0.052014 | 0.010002 | 0 | 0.17667 | 0.17667 | 0.17667 | 0 | 0 | 1 | -360 | 360
716 | LV_UA_1 | 0.02 | 466 | 874 | 0.17139 | 0.012242 | 0 | 0.069282 | 0.069282 | 0.069282 | 0 | 0 | 1 | -360 | 360
717 | LV_UA_2 | 0.014 | 467 | 2849 | 0.02806 | 0.0087688 | 0 | 0.15935 | 0.15935 | 0.15935 | 0 | 0 | 1 | -360 | 360
718 | LV_UA_1 | 0.019 | 468 | 5332 | 0.16887 | 0.012063 | 0 | 0.069282 | 0.069282 | 0.069282 | 0 | 0 | 1 | -360 | 360
719 | LV_US_1 | 0.024 | 469 | 248 | 0.057469 | 0.011052 | 0 | 0.17667 | 0.17667 | 0.17667 | 0 | 0 | 1 | -360 | 360
720 | LV_US_1 | 0.019 | 470 | 2872 | 0.046268 | 0.0088975 | 0 | 0.17667 | 0.17667 | 0.17667 | 0 | 0 | 1 | -360 | 360
721 | LV_UA_1 | 0.027 | 471 | 4712 | 0.23216 | 0.016583 | 0 | 0.069282 | 0.069282 | 0.069282 | 0 | 0 | 1 | -360 | 360
722 | LV_US_1 | 0.014 | 472 | 3329 | 0.034448 | 0.0066244 | 0 | 0.17667 | 0.17667 | 0.17667 | 0 | 0 | 1 | -360 | 360
723 | LV_UA_2 | 0.038 | 473 | 5431 | 0.075606 | 0.023626 | 0 | 0.15935 | 0.15935 | 0.15935 | 0 | 0 | 1 | -360 | 360
724 | LV_US_1 | 0.013 | 474 | 802 | 0.031178 | 0.0059958 | 0 | 0.17667 | 0.17667 | 0.17667 | 0 | 0 | 1 | -360 | 360
725 | LV_UA_1 | 0.016 | 475 | 285 | 0.14152 | 0.010108 | 0 | 0.069282 | 0.069282 | 0.069282 | 0 | 0 | 1 | -360 | 360
726 | LV_UA_2 | 0.022 | 476 | 2794 | 0.043925 | 0.013727 | 0 | 0.15935 | 0.15935 | 0.15935 | 0 | 0 | 1 | -360 | 360
727 | LV_UA_1 | 0.015 | 477 | 1201 | 0.13171 | 0.0094081 | 0 | 0.069282 | 0.069282 | 0.069282 | 0 | 0 | 1 | -360 | 360
728 | LV_UA_1 | 0.021 | 478 | 1891 | 0.18549 | 0.013249 | 0 | 0.069282 | 0.069282 | 0.069282 | 0 | 0 | 1 | -360 | 360
729 | LV_UA_1 | 0.016 | 479 | 2230 | 0.14162 | 0.010116 | 0 | 0.069282 | 0.069282 | 0.069282 | 0 | 0 | 1 | -360 | 360
730 | LV_UA_1 | 0.015 | 480 | 1090 | 0.13086 | 0.0093475 | 0 | 0.069282 | 0.069282 | 0.069282 | 0 | 0 | 1 | -360 | 360
731 | LV_US_1 | 0.018 | 481 | 3703 | 0.043745 | 0.0084125 | 0 | 0.17667 | 0.17667 | 0.17667 | 0 | 0 | 1 | -360 | 360
732 | LV_UA_1 | 0.021 | 482 | 1420 | 0.18465 | 0.013189 | 0 | 0.069282 | 0.069282 | 0.069282 | 0 | 0 | 1 | -360 | 360
733 | LV_US_1 | 0.027 | 483 | 1108 | 0.06635 | 0.01276 | 0 | 0.17667 | 0.17667 | 0.17667 | 0 | 0 | 1 | -360 | 360
734 | LV_US_1 | 0.016 | 484 | 4596 | 0.038711 | 0.0074444 | 0 | 0.17667 | 0.17667 | 0.17667 | 0 | 0 | 1 | -360 | 360
735 | LV_US_1 | 0.011 | 485 | 2101 | 0.026015 | 0.0050029 | 0 | 0.17667 | 0.17667 | 0.17667 | 0 | 0 | 1 | -360 | 360
736 | LV_UA_1 | 0.017 | 486 | 3061 | 0.14574 | 0.01041 | 0 | 0.069282 | 0.069282 | 0.069282 | 0 | 0 | 1 | -360 | 360
737 | LV_UA_1 | 0.016 | 487 | 62 | 0.13906 | 0.0099325 | 0 | 0.069282 | 0.069282 | 0.069282 | 0 | 0 | 1 | -360 | 360
738 | LV_US_1 | 0.009 | 488 | 2912 | 0.021206 | 0.0040781 | 0 | 0.17667 | 0.17667 | 0.17667 | 0 | 0 | 1 | -360 | 360
739 | LV_US_1 | 0.033 | 489 | 2429 | 0.081119 | 0.0156 | 0 | 0.17667 | 0.17667 | 0.17667 | 0 | 0 | 1 | -360 | 360
740 | LV_US_1 | 0.06 | 490 | 5432 | 0.14577 | 0.028033 | 0 | 0.17667 | 0.17667 | 0.17667 | 0 | 0 | 1 | -360 | 360
741 | LV_US_1 | 0.006 | 491 | 2053 | 0.0154 | 0.0029616 | 0 | 0.17667 | 0.17667 | 0.17667 | 0 | 0 | 1 | -360 | 360
742 | LV_UA_2 | 0.025 | 492 | 2604 | 0.050678 | 0.015837 | 0 | 0.15935 | 0.15935 | 0.15935 | 0 | 0 | 1 | -360 | 360
743 | LV_US_1 | 0.016 | 493 | 897 | 0.038738 | 0.0074494 | 0 | 0.17667 | 0.17667 | 0.17667 | 0 | 0 | 1 | -360 | 360
744 | LV_UA_2 | 0.008 | 494 | 4767 | 0.015671 | 0.004897 | 0 | 0.15935 | 0.15935 | 0.15935 | 0 | 0 | 1 | -360 | 360
745 | LV_US_1 | 0.019 | 495 | 4107 | 0.047044 | 0.0090469 | 0 | 0.17667 | 0.17667 | 0.17667 | 0 | 0 | 1 | -360 | 360
746 | LV_UA_2 | 0.011 | 496 | 5405 | 0.022514 | 0.0070356 | 0 | 0.15935 | 0.15935 | 0.15935 | 0 | 0 | 1 | -360 | 360
747 | LV_UA_2 | 0.016 | 497 | 619 | 0.031784 | 0.0099325 | 0 | 0.15935 | 0.15935 | 0.15935 | 0 | 0 | 1 | -360 | 360
748 | LV_US_1 | 0.02 | 498 | 1212 | 0.047833 | 0.0091988 | 0 | 0.17667 | 0.17667 | 0.17667 | 0 | 0 | 1 | -360 | 360
749 | LV_UA_1 | 0.012 | 499 | 3398 | 0.1086 | 0.0077569 | 0 | 0.069282 | 0.069282 | 0.069282 | 0 | 0 | 1 | -360 | 360
750 | LV_US_1 | 0.014 | 500 | 5177 | 0.034198 | 0.0065762 | 0 | 0.17667 | 0.17667 | 0.17667 | 0 | 0 | 1 | -360 | 360
751 | LV_US_1 | 0.008 | 501 | 2335 | 0.01912 | 0.0036769 | 0 | 0.17667 | 0.17667 | 0.17667 | 0 | 0 | 1 | -360 | 360
752 | LV_US_1 | 0.023 | 502 | 807 | 0.055575 | 0.010688 | 0 | 0.17667 | 0.17667 | 0.17667 | 0 | 0 | 1 | -360 | 360
753 | LV_UA_1 | 0.031 | 503 | 964 | 0.27331 | 0.019523 | 0 | 0.069282 | 0.069282 | 0.069282 | 0 | 0 | 1 | -360 | 360
754 | LV_UA_1 | 0.013 | 504 | 5064 | 0.11124 | 0.0079463 | 0 | 0.069282 | 0.069282 | 0.069282 | 0 | 0 | 1 | -360 | 360
755 | LV_US_1 | 0.021 | 505 | 951 | 0.050051 | 0.009625 | 0 | 0.17667 | 0.17667 | 0.17667 | 0 | 0 | 1 | -360 | 360
756 | LV_UA_2 | 0.013 | 506 | 4772 | 0.026571 | 0.0083038 | 0 | 0.15935 | 0.15935 | 0.15935 | 0 | 0 | 1 | -360 | 360
757 | LV_UA_1 | 0.017 | 507 | 3058 | 0.14574 | 0.01041 | 0 | 0.069282 | 0.069282 | 0.069282 | 0 | 0 | 1 | -360 | 360
758 | LV_UA_1 | 0.032 | 508 | 5396 | 0.28263 | 0.020188 | 0 | 0.069282 | 0.069282 | 0.069282 | 0 | 0 | 1 | -360 | 360
759 | LV_US_1 | 0.014 | 509 | 3540 | 0.035181 | 0.0067656 | 0 | 0.17667 | 0.17667 | 0.17667 | 0 | 0 | 1 | -360 | 360
760 | LV_UA_2 | 0.009 | 510 | 4070 | 0.018904 | 0.0059074 | 0 | 0.15935 | 0.15935 | 0.15935 | 0 | 0 | 1 | -360 | 360
761 | LV_UA_2 | 0.014 | 511 | 1768 | 0.028221 | 0.0088188 | 0 | 0.15935 | 0.15935 | 0.15935 | 0 | 0 | 1 | -360 | 360
762 | LV_UA_1 | 0.014 | 512 | 3522 | 0.12661 | 0.0090437 | 0 | 0.069282 | 0.069282 | 0.069282 | 0 | 0 | 1 | -360 | 360
763 | LV_UA_1 | 0.017 | 513 | 1666 | 0.15044 | 0.010746 | 0 | 0.069282 | 0.069282 | 0.069282 | 0 | 0 | 1 | -360 | 360
764 | LV_UA_1 | 0.011 | 514 | 5104 | 0.098187 | 0.0070131 | 0 | 0.069282 | 0.069282 | 0.069282 | 0 | 0 | 1 | -360 | 360
765 | LV_US_1 | 0.015 | 515 | 4742 | 0.036682 | 0.0070544 | 0 | 0.17667 | 0.17667 | 0.17667 | 0 | 0 | 1 | -360 | 360
766 | LV_US_1 | 0.017 | 516 | 4102 | 0.040267 | 0.0077437 | 0 | 0.17667 | 0.17667 | 0.17667 | 0 | 0 | 1 | -360 | 360
767 | LV_UA_1 | 0.023 | 517 | 4903 | 0.20185 | 0.014418 | 0 | 0.069282 | 0.069282 | 0.069282 | 0 | 0 | 1 | -360 | 360
768 | LV_US_1 | 0.021 | 518 | 717 | 0.051431 | 0.0098906 | 0 | 0.17667 | 0.17667 | 0.17667 | 0 | 0 | 1 | -360 | 360
769 | LV_US_1 | 0.012 | 519 | 426 | 0.030128 | 0.0057939 | 0 | 0.17667 | 0.17667 | 0.17667 | 0 | 0 | 1 | -360 | 360
770 | LV_UA_1 | 0.02 | 520 | 2394 | 0.17164 | 0.012261 | 0 | 0.069282 | 0.069282 | 0.069282 | 0 | 0 | 1 | -360 | 360
771 | LV_US_1 | 0.013 | 521 | 424 | 0.032506 | 0.0062512 | 0 | 0.17667 | 0.17667 | 0.17667 | 0 | 0 | 1 | -360 | 360
772 | LV_US_2 | 0.023 | 522 | 5125 | 0.019959 | 0.011405 | 0 | 0.29098 | 0.29098 | 0.29098 | 0 | 0 | 1 | -360 | 360
773 | LV_UA_1 | 0.018 | 523 | 4387 | 0.15398 | 0.010999 | 0 | 0.069282 | 0.069282 | 0.069282 | 0 | 0 | 1 | -360 | 360
774 | LV_UA_2 | 0.032 | 524 | 5433 | 0.063825 | 0.019944 | 0 | 0.15935 | 0.15935 | 0.15935 | 0 | 0 | 1 | -360 | 360
775 | LV_UA_2 | 0.051 | 525 | 5434 | 0.10159 | 0.031749 | 0 | 0.15935 | 0.15935 | 0.15935 | 0 | 0 | 1 | -360 | 360
776 | LV_UA_1 | 0.018 | 526 | 5067 | 0.15736 | 0.011239 | 0 | 0.069282 | 0.069282 | 0.069282 | 0 | 0 | 1 | -360 | 360
777 | LV_UA_1 | 0.019 | 527 | 4216 | 0.16957 | 0.012112 | 0 | 0.069282 | 0.069282 | 0.069282 | 0 | 0 | 1 | -360 | 360
778 | LV_US_1 | 0.02 | 528 | 4604 | 0.047713 | 0.0091756 | 0 | 0.17667 | 0.17667 | 0.17667 | 0 | 0 | 1 | -360 | 360
779 | LV_UA_1 | 0.02 | 529 | 4350 | 0.17179 | 0.012271 | 0 | 0.069282 | 0.069282 | 0.069282 | 0 | 0 | 1 | -360 | 360
780 | LV_UA_1 | 0.029 | 530 | 5259 | 0.25398 | 0.018141 | 0 | 0.069282 | 0.069282 | 0.069282 | 0 | 0 | 1 | -360 | 360
781 | LV_UA_2 | 0.006 | 531 | 1638 | 0.012636 | 0.0039488 | 0 | 0.15935 | 0.15935 | 0.15935 | 0 | 0 | 1 | -360 | 360
782 | LV_US_1 | 0.018 | 532 | 3019 | 0.042871 | 0.0082444 | 0 | 0.17667 | 0.17667 | 0.17667 | 0 | 0 | 1 | -360 | 360
783 | LV_US_1 | 0.013 | 533 | 2416 | 0.032528 | 0.0062556 | 0 | 0.17667 | 0.17667 | 0.17667 | 0 | 0 | 1 | -360 | 360
784 | LV_US_1 | 0.019 | 534 | 2740 | 0.045961 | 0.0088387 | 0 | 0.17667 | 0.17667 | 0.17667 | 0 | 0 | 1 | -360 | 360
785 | LV_US_1 | 0.016 | 535 | 2089 | 0.039451 | 0.0075869 | 0 | 0.17667 | 0.17667 | 0.17667 | 0 | 0 | 1 | -360 | 360
786 | LV_UA_1 | 0.021 | 536 | 2781 | 0.18523 | 0.013231 | 0 | 0.069282 | 0.069282 | 0.069282 | 0 | 0 | 1 | -360 | 360
787 | LV_UA_1 | 0.038 | 537 | 2169 | 0.33102 | 0.023644 | 0 | 0.069282 | 0.069282 | 0.069282 | 0 | 0 | 1 | -360 | 360
788 | LV_UA_1 | 0.008 | 538 | 1072 | 0.0693 | 0.0049501 | 0 | 0.069282 | 0.069282 | 0.069282 | 0 | 0 | 1 | -360 | 360
789 | LV_US_1 | 0.014 | 539 | 4622 | 0.034198 | 0.0065762 | 0 | 0.17667 | 0.17667 | 0.17667 | 0 | 0 | 1 | -360 | 360
790 | LV_US_2 | 0.041 | 540 | 5411 | 0.036136 | 0.020649 | 0 | 0.29098 | 0.29098 | 0.29098 | 0 | 0 | 1 | -360 | 360
791 | LV_US_1 | 0.015 | 541 | 168 | 0.036624 | 0.0070431 | 0 | 0.17667 | 0.17667 | 0.17667 | 0 | 0 | 1 | -360 | 360
792 | LV_UA_2 | 0.02 | 542 | 5435 | 0.040031 | 0.012509 | 0 | 0.15935 | 0.15935 | 0.15935 | 0 | 0 | 1 | -360 | 360
793 | LV_US_1 | 0.012 | 543 | 2892 | 0.030283 | 0.0058237 | 0 | 0.17667 | 0.17667 | 0.17667 | 0 | 0 | 1 | -360 | 360
794 | LV_UA_1 | 0.021 | 544 | 999 | 0.18479 | 0.013199 | 0 | 0.069282 | 0.069282 | 0.069282 | 0 | 0 | 1 | -360 | 360
795 | LV_US_1 | 0.02 | 545 | 5204 | 0.047816 | 0.009195 | 0 | 0.17667 | 0.17667 | 0.17667 | 0 | 0 | 1 | -360 | 360
796 | LV_IA_1 | 0.011 | 546 | 1830 | 0.045362 | 0.0069787 | 0 | 0.10392 | 0.10392 | 0.10392 | 0 | 0 | 1 | -360 | 360
797 | LV_US_1 | 0.012 | 547 | 4294 | 0.029981 | 0.0057656 | 0 | 0.17667 | 0.17667 | 0.17667 | 0 | 0 | 1 | -360 | 360
798 | LV_US_2 | 0.014 | 548 | 332 | 0.012387 | 0.0070787 | 0 | 0.29098 | 0.29098 | 0.29098 | 0 | 0 | 1 | -360 | 360
799 | LV_UA_1 | 0.014 | 549 | 4678 | 0.12629 | 0.0090206 | 0 | 0.069282 | 0.069282 | 0.069282 | 0 | 0 | 1 | -360 | 360
800 | LV_UA_1 | 0.015 | 550 | 3655 | 0.13219 | 0.0094425 | 0 | 0.069282 | 0.069282 | 0.069282 | 0 | 0 | 1 | -360 | 360
801 | LV_UA_2 | 0.024 | 551 | 401 | 0.047141 | 0.014732 | 0 | 0.15935 | 0.15935 | 0.15935 | 0 | 0 | 1 | -360 | 360
802 | LV_UA_1 | 0.016 | 552 | 1281 | 0.14162 | 0.010116 | 0 | 0.069282 | 0.069282 | 0.069282 | 0 | 0 | 1 | -360 | 360
803 | LV_US_2 | 0.021 | 553 | 3235 | 0.018549 | 0.010599 | 0 | 0.29098 | 0.29098 | 0.29098 | 0 | 0 | 1 | -360 | 360
804 | LV_UA_1 | 0.027 | 554 | 1853 | 0.23233 | 0.016595 | 0 | 0.069282 | 0.069282 | 0.069282 | 0 | 0 | 1 | -360 | 360
805 | LV_US_2 | 0.012 | 555 | 2206 | 0.010847 | 0.0061986 | 0 | 0.29098 | 0.29098 | 0.29098 | 0 | 0 | 1 | -360 | 360
806 | LV_US_1 | 0.03 | 556 | 4917 | 0.073137 | 0.014066 | 0 | 0.17667 | 0.17667 | 0.17667 | 0 | 0 | 1 | -360 | 360
807 | LV_US_1 | 0.016 | 557 | 1880 | 0.038509 | 0.0074056 | 0 | 0.17667 | 0.17667 | 0.17667 | 0 | 0 | 1 | -360 | 360
808 | LV_UA_1 | 0.015 | 558 | 2885 | 0.13123 | 0.0093738 | 0 | 0.069282 | 0.069282 | 0.069282 | 0 | 0 | 1 | -360 | 360
809 | LV_UA_1 | 0.019 | 559 | 2266 | 0.16887 | 0.012063 | 0 | 0.069282 | 0.069282 | 0.069282 | 0 | 0 | 1 | -360 | 360
810 | LV_UA_1 | 0.019 | 560 | 4790 | 0.16957 | 0.012112 | 0 | 0.069282 | 0.069282 | 0.069282 | 0 | 0 | 1 | -360 | 360
811 | LV_UA_1 | 0.001 | 561 | 5436 | 4.001e-05 | 2.001e-05 | 0 | 0.069282 | 0.069282 | 0.069282 | 0 | 0 | 1 | -360 | 360
812 | LV_US_1 | 0.012 | 562 | 3317 | 0.028735 | 0.0055259 | 0 | 0.17667 | 0.17667 | 0.17667 | 0 | 0 | 1 | -360 | 360
813 | LV_US_1 | 0.018 | 563 | 918 | 0.044048 | 0.0084706 | 0 | 0.17667 | 0.17667 | 0.17667 | 0 | 0 | 1 | -360 | 360
814 | LV_UA_1 | 0.014 | 564 | 4307 | 0.1225 | 0.00875 | 0 | 0.069282 | 0.069282 | 0.069282 | 0 | 0 | 1 | -360 | 360
815 | LV_UA_1 | 0.019 | 565 | 2616 | 0.16499 | 0.011785 | 0 | 0.069282 | 0.069282 | 0.069282 | 0 | 0 | 1 | -360 | 360
816 | LV_US_1 | 0.018 | 566 | 3972 | 0.044549 | 0.0085669 | 0 | 0.17667 | 0.17667 | 0.17667 | 0 | 0 | 1 | -360 | 360
817 | LV_UA_1 | 0.016 | 567 | 2746 | 0.14152 | 0.010108 | 0 | 0.069282 | 0.069282 | 0.069282 | 0 | 0 | 1 | -360 | 360
818 | LV_US_1 | 0.019 | 568 | 3182 | 0.047224 | 0.0090813 | 0 | 0.17667 | 0.17667 | 0.17667 | 0 | 0 | 1 | -360 | 360
819 | LV_UA_1 | 0.023 | 569 | 2822 | 0.19964 | 0.014259 | 0 | 0.069282 | 0.069282 | 0.069282 | 0 | 0 | 1 | -360 | 360
820 | LV_UA_1 | 0.012 | 570 | 4906 | 0.1086 | 0.0077569 | 0 | 0.069282 | 0.069282 | 0.069282 | 0 | 0 | 1 | -360 | 360
821 | LV_UA_1 | 0.017 | 571 | 295 | 0.15124 | 0.010803 | 0 | 0.069282 | 0.069282 | 0.069282 | 0 | 0 | 1 | -360 | 360
822 | LV_US_1 | 0.006 | 572 | 5303 | 0.015421 | 0.0029655 | 0 | 0.17667 | 0.17667 | 0.17667 | 0 | 0 | 1 | -360 | 360
823 | LV_UA_1 | 0.011 | 573 | 3935 | 0.096844 | 0.0069175 | 0 | 0.069282 | 0.069282 | 0.069282 | 0 | 0 | 1 | -360 | 360
824 | LV_UA_2 | 0.156 | 574 | 5435 | 0.31231 | 0.0976 | 0 | 0.15935 | 0.15935 | 0.15935 | 0 | 0 | 1 | -360 | 360
825 | LV_US_1 | 0.018 | 575 | 3208 | 0.0429 | 0.00825 | 0 | 0.17667 | 0.17667 | 0.17667 | 0 | 0 | 1 | -360 | 360
826 | LV_UA_1 | 0.009 | 576 | 3819 | 0.076825 | 0.0054875 | 0 | 0.069282 | 0.069282 | 0.069282 | 0 | 0 | 1 | -360 | 360
827 | LV_US_1 | 0.029 | 577 | 1123 | 0.070519 | 0.013561 | 0 | 0.17667 | 0.17667 | 0.17667 | 0 | 0 | 1 | -360 | 360
828 | LV_IA_1 | 0.005 | 578 | 135 | 0.020108 | 0.0030936 | 0 | 0.10392 | 0.10392 | 0.10392 | 0 | 0 | 1 | -360 | 360
829 | LV_UA_1 | 0.023 | 579 | 1956 | 0.20185 | 0.014418 | 0 | 0.069282 | 0.069282 | 0.069282 | 0 | 0 | 1 | -360 | 360
830 | LV_UA_1 | 0.018 | 580 | 5244 | 0.15618 | 0.011156 | 0 | 0.069282 | 0.069282 | 0.069282 | 0 | 0 | 1 | -360 | 360
831 | LV_UA_2 | 0.027 | 581 | 4271 | 0.053553 | 0.016735 | 0 | 0.15935 | 0.15935 | 0.15935 | 0 | 0 | 1 | -360 | 360
832 | LV_UA_1 | 0.006 | 582 | 4914 | 0.055623 | 0.0039731 | 0 | 0.069282 | 0.069282 | 0.069282 | 0 | 0 | 1 | -360 | 360
833 | LV_IA_1 | 0.006 | 583 | 4347 | 0.022496 | 0.0034609 | 0 | 0.10392 | 0.10392 | 0.10392 | 0 | 0 | 1 | -360 | 360
834 | LV_US_1 | 0.009 | 584 | 3421 | 0.02145 | 0.004125 | 0 | 0.17667 | 0.17667 | 0.17667 | 0 | 0 | 1 | -360 | 360
835 | LV_UA_1 | 0.018 | 585 | 4167 | 0.15389 | 0.010992 | 0 | 0.069282 | 0.069282 | 0.069282 | 0 | 0 | 1 | -360 | 360
836 | LV_US_1 | 0.014 | 586 | 1778 | 0.034125 | 0.0065625 | 0 | 0.17667 | 0.17667 | 0.17667 | 0 | 0 | 1 | -360 | 360
837 | LV_US_1 | 0.015 | 587 | 1291 | 0.036229 | 0.0069675 | 0 | 0.17667 | 0.17667 | 0.17667 | 0 | 0 | 1 | -360 | 360
838 | LV_US_1 | 0.011 | 588 | 1498 | 0.027351 | 0.0052599 | 0 | 0.17667 | 0.17667 | 0.17667 | 0 | 0 | 1 | -360 | 360
839 | LV_US_1 | 0.007 | 589 | 5 | 0.017587 | 0.0033822 | 0 | 0.17667 | 0.17667 | 0.17667 | 0 | 0 | 1 | -360 | 360
840 | LV_UA_1 | 0.009 | 590 | 1148 | 0.077669 | 0.0055476 | 0 | 0.069282 | 0.069282 | 0.069282 | 0 | 0 | 1 | -360 | 360
841 | LV_US_1 | 0.013 | 591 | 5005 | 0.03099 | 0.0059596 | 0 | 0.17667 | 0.17667 | 0.17667 | 0 | 0 | 1 | -360 | 360
842 | LV_US_1 | 0.013 | 592 | 5133 | 0.031124 | 0.0059855 | 0 | 0.17667 | 0.17667 | 0.17667 | 0 | 0 | 1 | -360 | 360
843 | LV_US_1 | 0.012 | 593 | 575 | 0.030046 | 0.0057779 | 0 | 0.17667 | 0.17667 | 0.17667 | 0 | 0 | 1 | -360 | 360
844 | LV_UA_2 | 0.011 | 594 | 378 | 0.021313 | 0.00666 | 0 | 0.15935 | 0.15935 | 0.15935 | 0 | 0 | 1 | -360 | 360
845 | LV_US_2 | 0.008 | 596 | 3794 | 0.0068519 | 0.0039154 | 0 | 0.29098 | 0.29098 | 0.29098 | 0 | 0 | 1 | -360 | 360
846 | LV_UA_1 | 0.014 | 597 | 3061 | 0.12674 | 0.0090531 | 0 | 0.069282 | 0.069282 | 0.069282 | 0 | 0 | 1 | -360 | 360
847 | LV_US_1 | 0.015 | 598 | 2425 | 0.03658 | 0.0070344 | 0 | 0.17667 | 0.17667 | 0.17667 | 0 | 0 | 1 | -360 | 360
848 | LV_US_1 | 0.021 | 599 | 465 | 0.051187 | 0.0098438 | 0 | 0.17667 | 0.17667 | 0.17667 | 0 | 0 | 1 | -360 | 360
849 | LV_UA_2 | 0.006 | 600 | 5437 | 0.012636 | 0.0039488 | 0 | 0.15935 | 0.15935 | 0.15935 | 0 | 0 | 1 | -360 | 360
850 | LV_US_1 | 0.021 | 601 | 4165 | 0.050042 | 0.0096238 | 0 | 0.17667 | 0.17667 | 0.17667 | 0 | 0 | 1 | -360 | 360
851 | LV_UA_1 | 0.012 | 602 | 2880 | 0.10872 | 0.0077656 | 0 | 0.069282 | 0.069282 | 0.069282 | 0 | 0 | 1 | -360 | 360
852 | LV_UA_2 | 0.018 | 603 | 644 | 0.036136 | 0.011293 | 0 | 0.15935 | 0.15935 | 0.15935 | 0 | 0 | 1 | -360 | 360
853 | LV_UA_2 | 0.006 | 604 | 4926 | 0.011163 | 0.0034884 | 0 | 0.15935 | 0.15935 | 0.15935 | 0 | 0 | 1 | -360 | 360
854 | LV_UA_2 | 0.001 | 605 | 5438 | 4.001e-05 | 2.001e-05 | 0 | 0.15935 | 0.15935 | 0.15935 | 0 | 0 | 1 | -360 | 360
855 | LV_UA_1 | 0.013 | 606 | 813 | 0.11703 | 0.0083594 | 0 | 0.069282 | 0.069282 | 0.069282 | 0 | 0 | 1 | -360 | 360
856 | LV_US_1 | 0.021 | 607 | 4047 | 0.050051 | 0.009625 | 0 | 0.17667 | 0.17667 | 0.17667 | 0 | 0 | 1 | -360 | 360
857 | LV_UA_2 | 0.011 | 608 | 1793 | 0.022193 | 0.006935 | 0 | 0.15935 | 0.15935 | 0.15935 | 0 | 0 | 1 | -360 | 360
858 | LV_UA_1 | 0.015 | 609 | 4367 | 0.13093 | 0.0093519 | 0 | 0.069282 | 0.069282 | 0.069282 | 0 | 0 | 1 | -360 | 360
859 | LV_UA_2 | 0.041 | 610 | 5439 | 0.082994 | 0.025936 | 0 | 0.15935 | 0.15935 | 0.15935 | 0 | 0 | 1 | -360 | 360
860 | LV_UA_2 | 0.016 | 611 | 4409 | 0.031376 | 0.009805 | 0 | 0.15935 | 0.15935 | 0.15935 | 0 | 0 | 1 | -360 | 360
861 | LV_UA_1 | 0.014 | 612 | 4884 | 0.12377 | 0.0088406 | 0 | 0.069282 | 0.069282 | 0.069282 | 0 | 0 | 1 | -360 | 360
862 | LV_US_1 | 0.012 | 613 | 825 | 0.028844 | 0.0055469 | 0 | 0.17667 | 0.17667 | 0.17667 | 0 | 0 | 1 | -360 | 360
863 | LV_US_1 | 0.014 | 614 | 869 | 0.034125 | 0.0065625 | 0 | 0.17667 | 0.17667 | 0.17667 | 0 | 0 | 1 | -360 | 360
864 | LV_UA_1 | 0.006 | 615 | 2676 | 0.055356 | 0.003954 | 0 | 0.069282 | 0.069282 | 0.069282 | 0 | 0 | 1 | -360 | 360
865 | LV_US_1 | 0.012 | 616 | 4486 | 0.030287 | 0.0058244 | 0 | 0.17667 | 0.17667 | 0.17667 | 0 | 0 | 1 | -360 | 360
866 | LV_US_1 | 0.016 | 617 | 3006 | 0.039451 | 0.0075869 | 0 | 0.17667 | 0.17667 | 0.17667 | 0 | 0 | 1 | -360 | 360
867 | LV_UA_1 | 0.016 | 618 | 4791 | 0.13911 | 0.0099363 | 0 | 0.069282 | 0.069282 | 0.069282 | 0 | 0 | 1 | -360 | 360
868 | LV_UA_2 | 0.001 | 619 | 5440 | 4.001e-05 | 2.001e-05 | 0 | 0.15935 | 0.15935 | 0.15935 | 0 | 0 | 1 | -360 | 360
869 | LV_US_1 | 0.016 | 620 | 1876 | 0.038711 | 0.0074444 | 0 | 0.17667 | 0.17667 | 0.17667 | 0 | 0 | 1 | -360 | 360
870 | LV_US_1 | 0.017 | 621 | 3914 | 0.040369 | 0.0077631 | 0 | 0.17667 | 0.17667 | 0.17667 | 0 | 0 | 1 | -360 | 360
871 | LV_UA_2 | 0.107 | 622 | 5388 | 0.21419 | 0.066931 | 0 | 0.15935 | 0.15935 | 0.15935 | 0 | 0 | 1 | -360 | 360
872 | LV_US_1 | 0.013 | 623 | 2378 | 0.032607 | 0.0062706 | 0 | 0.17667 | 0.17667 | 0.17667 | 0 | 0 | 1 | -360 | 360
873 | LV_UA_1 | 0.011 | 624 | 4491 | 0.096875 | 0.0069194 | 0 | 0.069282 | 0.069282 | 0.069282 | 0 | 0 | 1 | -360 | 360
874 | LV_US_1 | 0.015 | 625 | 3576 | 0.036471 | 0.0070138 | 0 | 0.17667 | 0.17667 | 0.17667 | 0 | 0 | 1 | -360 | 360
875 | LV_US_2 | 0.019 | 626 | 2860 | 0.016577 | 0.0094725 | 0 | 0.29098 | 0.29098 | 0.29098 | 0 | 0 | 1 | -360 | 360
876 | LV_US_1 | 0.014 | 627 | 518 | 0.034473 | 0.0066294 | 0 | 0.17667 | 0.17667 | 0.17667 | 0 | 0 | 1 | -360 | 360
877 | LV_US_1 | 0.009 | 628 | 5286 | 0.021377 | 0.0041109 | 0 | 0.17667 | 0.17667 | 0.17667 | 0 | 0 | 1 | -360 | 360
878 | LV_IA_1 | 0.009 | 629 | 2622 | 0.038112 | 0.0058634 | 0 | 0.10392 | 0.10392 | 0.10392 | 0 | 0 | 1 | -360 | 360
879 | LV_UA_1 | 0.012 | 630 | 1539 | 0.10276 | 0.00734 | 0 | 0.069282 | 0.069282 | 0.069282 | 0 | 0 | 1 | -360 | 360
880 | LV_US_1 | 0.016 | 631 | 1946 | 0.039422 | 0.0075813 | 0 | 0.17667 | 0.17667 | 0.17667 | 0 | 0 | 1 | -360 | 360
881 | LV_US_1 | 0.022 | 632 | 5005 | 0.052911 | 0.010175 | 0 | 0.17667 | 0.17667 | 0.17667 | 0 | 0 | 1 | -360 | 360
882 | LV_UA_1 | 0.016 | 633 | 4806 | 0.13911 | 0.0099363 | 0 | 0.069282 | 0.069282 | 0.069282 | 0 | 0 | 1 | -360 | 360
883 | LV_UA_1 | 0.006 | 634 | 189 | 0.048837 | 0.0034884 | 0 | 0.069282 | 0.069282 | 0.069282 | 0 | 0 | 1 | -360 | 360
884 | LV_US_1 | 0.015 | 635 | 405 | 0.036229 | 0.0069675 | 0 | 0.17667 | 0.17667 | 0.17667 | 0 | 0 | 1 | -360 | 360
885 | LV_US_1 | 0.032 | 636 | 4665 | 0.078562 | 0.015108 | 0 | 0.17667 | 0.17667 | 0.17667 | 0 | 0 | 1 | -360 | 360
886 | LV_UA_1 | 0.022 | 637 | 3492 | 0.19267 | 0.013762 | 0 | 0.069282 | 0.069282 | 0.069282 | 0 | 0 | 1 | -360 | 360
887 | LV_US_1 | 0.014 | 638 | 3983 | 0.034198 | 0.0065762 | 0 | 0.17667 | 0.17667 | 0.17667 | 0 | 0 | 1 | -360 | 360
888 | LV_US_2 | 0.058 | 639 | 5441 | 0.05039 | 0.028794 | 0 | 0.29098 | 0.29098 | 0.29098 | 0 | 0 | 1 | -360 | 360
889 | LV_US_1 | 0.02 | 640 | 4004 | 0.049771 | 0.0095712 | 0 | 0.17667 | 0.17667 | 0.17667 | 0 | 0 | 1 | -360 | 360
890 | LV_US_1 | 0.027 | 641 | 984 | 0.0667 | 0.012827 | 0 | 0.17667 | 0.17667 | 0.17667 | 0 | 0 | 1 | -360 | 360
891 | LV_US_1 | 0.014 | 642 | 993 | 0.03527 | 0.0067825 | 0 | 0.17667 | 0.17667 | 0.17667 | 0 | 0 | 1 | -360 | 360
892 | LV_US_1 | 0.014 | 643 | 1773 | 0.034198 | 0.0065762 | 0 | 0.17667 | 0.17667 | 0.17667 | 0 | 0 | 1 | -360 | 360
893 | LV_UA_2 | 0.016 | 644 | 1941 | 0.032346 | 0.010108 | 0 | 0.15935 | 0.15935 | 0.15935 | 0 | 0 | 1 | -360 | 360
894 | LV_US_1 | 0.011 | 645 | 3756 | 0.025642 | 0.0049312 | 0 | 0.17667 | 0.17667 | 0.17667 | 0 | 0 | 1 | -360 | 360
895 | LV_UA_1 | 0.016 | 646 | 2803 | 0.14152 | 0.010108 | 0 | 0.069282 | 0.069282 | 0.069282 | 0 | 0 | 1 | -360 | 360
896 | LV_US_1 | 0.015 | 647 | 3667 | 0.03658 | 0.0070344 | 0 | 0.17667 | 0.17667 | 0.17667 | 0 | 0 | 1 | -360 | 360
897 | LV_US_1 | 0.012 | 648 | 2041 | 0.029933 | 0.0057563 | 0 | 0.17667 | 0.17667 | 0.17667 | 0 | 0 | 1 | -360 | 360
898 | LV_US_1 | 0.025 | 649 | 1729 | 0.061267 | 0.011782 | 0 | 0.17667 | 0.17667 | 0.17667 | 0 | 0 | 1 | -360 | 360
899 | LV_UA_2 | 0.124 | 650 | 5442 | 0.24714 | 0.077231 | 0 | 0.15935 | 0.15935 | 0.15935 | 0 | 0 | 1 | -360 | 360
900 | LV_US_1 | 0.014 | 651 | 4177 | 0.03345 | 0.0064325 | 0 | 0.17667 | 0.17667 | 0.17667 | 0 | 0 | 1 | -360 | 360
901 | LV_UA_1 | 0.021 | 652 | 2927 | 0.1797 | 0.012836 | 0 | 0.069282 | 0.069282 | 0.069282 | 0 | 0 | 1 | -360 | 360
902 | LV_US_1 | 0.016 | 653 | 4027 | 0.038738 | 0.0074494 | 0 | 0.17667 | 0.17667 | 0.17667 | 0 | 0 | 1 | -360 | 360
903 | LV_UA_2 | 0.011 | 654 | 1843 | 0.022514 | 0.0070356 | 0 | 0.15935 | 0.15935 | 0.15935 | 0 | 0 | 1 | -360 | 360
904 | LV_UA_2 | 0.046 | 655 | 1287 | 0.091787 | 0.028683 | 0 | 0.15935 | 0.15935 | 0.15935 | 0 | 0 | 1 | -360 | 360
905 | LV_US_1 | 0.017 | 656 | 358 | 0.042101 | 0.0080962 | 0 | 0.17667 | 0.17667 | 0.17667 | 0 | 0 | 1 | -360 | 360
906 | LV_IA_1 | 0.016 | 657 | 1120 | 0.06575 | 0.010116 | 0 | 0.10392 | 0.10392 | 0.10392 | 0 | 0 | 1 | -360 | 360
907 | LV_UA_2 | 0.018 | 658 | 2866 | 0.035284 | 0.011026 | 0 | 0.15935 | 0.15935 | 0.15935 | 0 | 0 | 1 | -360 | 360
908 | LV_US_1 | 0.014 | 659 | 753 | 0.034223 | 0.0065813 | 0 | 0.17667 | 0.17667 | 0.17667 | 0 | 0 | 1 | -360 | 360
909 | LV_UA_1 | 0.007 | 660 | 4348 | 0.061425 | 0.0043875 | 0 | 0.069282 | 0.069282 | 0.069282 | 0 | 0 | 1 | -360 | 360
910 | LV_US_1 | 0.02 | 661 | 2080 | 0.048759 | 0.0093769 | 0 | 0.17667 | 0.17667 | 0.17667 | 0 | 0 | 1 | -360 | 360
911 | LV_US_1 | 0.021 | 662 | 217 | 0.051431 | 0.0098906 | 0 | 0.17667 | 0.17667 | 0.17667 | 0 | 0 | 1 | -360 | 360
912 | LV_UA_1 | 0.005 | 663 | 2961 | 0.048008 | 0.0034291 | 0 | 0.069282 | 0.069282 | 0.069282 | 0 | 0 | 1 | -360 | 360
913 | LV_UA_1 | 0.011 | 664 | 203 | 0.093331 | 0.0066663 | 0 | 0.069282 | 0.069282 | 0.069282 | 0 | 0 | 1 | -360 | 360
914 | LV_UA_1 | 0.017 | 665 | 953 | 0.15149 | 0.010821 | 0 | 0.069282 | 0.069282 | 0.069282 | 0 | 0 | 1 | -360 | 360
915 | LV_UA_1 | 0.024 | 666 | 4645 | 0.21378 | 0.01527 | 0 | 0.069282 | 0.069282 | 0.069282 | 0 | 0 | 1 | -360 | 360
916 | LV_UA_1 | 0.013 | 667 | 1431 | 0.11052 | 0.0078944 | 0 | 0.069282 | 0.069282 | 0.069282 | 0 | 0 | 1 | -360 | 360
917 | LV_US_1 | 0.02 | 668 | 3881 | 0.049954 | 0.0096069 | 0 | 0.17667 | 0.17667 | 0.17667 | 0 | 0 | 1 | -360 | 360
918 | LV_UA_2 | 0.015 | 669 | 5443 | 0.030215 | 0.0094425 | 0 | 0.15935 | 0.15935 | 0.15935 | 0 | 0 | 1 | -360 | 360
919 | LV_US_1 | 0.025 | 670 | 982 | 0.060033 | 0.011545 | 0 | 0.17667 | 0.17667 | 0.17667 | 0 | 0 | 1 | -360 | 360
920 | LV_UA_1 | 0.021 | 671 | 1030 | 0.18419 | 0.013156 | 0 | 0.069282 | 0.069282 | 0.069282 | 0 | 0 | 1 | -360 | 360
921 | LV_US_1 | 0.012 | 672 | 631 | 0.030283 | 0.0058237 | 0 | 0.17667 | 0.17667 | 0.17667 | 0 | 0 | 1 | -360 | 360
922 | LV_UA_1 | 0.014 | 673 | 3620 | 0.12652 | 0.0090375 | 0 | 0.069282 | 0.069282 | 0.069282 | 0 | 0 | 1 | -360 | 360
923 | LV_UA_1 | 0.011 | 674 | 889 | 0.092137 | 0.0065813 | 0 | 0.069282 | 0.069282 | 0.069282 | 0 | 0 | 1 | -360 | 360
924 | LV_US_1 | 0.017 | 675 | 2144 | 0.042366 | 0.0081475 | 0 | 0.17667 | 0.17667 | 0.17667 | 0 | 0 | 1 | -360 | 360
925 | LV_US_1 | 0.016 | 676 | 166 | 0.038488 | 0.0074012 | 0 | 0.17667 | 0.17667 | 0.17667 | 0 | 0 | 1 | -360 | 360
926 | LV_UA_1 | 0.021 | 677 | 1574 | 0.18465 | 0.013189 | 0 | 0.069282 | 0.069282 | 0.069282 | 0 | 0 | 1 | -360 | 360
927 | LV_UA_1 | 0.017 | 678 | 2783 | 0.14455 | 0.010325 | 0 | 0.069282 | 0.069282 | 0.069282 | 0 | 0 | 1 | -360 | 360
928 | LV_US_1 | 0.016 | 679 | 1823 | 0.038175 | 0.0073412 | 0 | 0.17667 | 0.17667 | 0.17667 | 0 | 0 | 1 | -360 | 360
929 | LV_UA_2 | 0.055 | 680 | 5442 | 0.1093 | 0.034156 | 0 | 0.15935 | 0.15935 | 0.15935 | 0 | 0 | 1 | -360 | 360
930 | LV_US_1 | 0.011 | 681 | 1975 | 0.025594 | 0.0049219 | 0 | 0.17667 | 0.17667 | 0.17667 | 0 | 0 | 1 | -360 | 360
931 | LV_US_2 | 0.001 | 682 | 5418 | 4.001e-05 | 2.001e-05 | 0 | 0.29098 | 0.29098 | 0.29098 | 0 | 0 | 1 | -360 | 360
932 | LV_US_1 | 0.017 | 683 | 4939 | 0.042101 | 0.0080962 | 0 | 0.17667 | 0.17667 | 0.17667 | 0 | 0 | 1 | -360 | 360
933 | LV_UA_1 | 0.014 | 684 | 2032 | 0.12276 | 0.0087688 | 0 | 0.069282 | 0.069282 | 0.069282 | 0 | 0 | 1 | -360 | 360
934 | LV_UA_1 | 0.014 | 685 | 2446 | 0.12392 | 0.0088512 | 0 | 0.069282 | 0.069282 | 0.069282 | 0 | 0 | 1 | -360 | 360
935 | LV_US_1 | 0.023 | 686 | 3594 | 0.055741 | 0.010719 | 0 | 0.17667 | 0.17667 | 0.17667 | 0 | 0 | 1 | -360 | 360
936 | LV_UA_1 | 0.009 | 687 | 3168 | 0.082869 | 0.0059191 | 0 | 0.069282 | 0.069282 | 0.069282 | 0 | 0 | 1 | -360 | 360
937 | LV_US_2 | 0.018 | 688 | 3466 | 0.016008 | 0.0091475 | 0 | 0.29098 | 0.29098 | 0.29098 | 0 | 0 | 1 | -360 | 360
938 | LV_US_1 | 0.022 | 689 | 4681 | 0.053972 | 0.010379 | 0 | 0.17667 | 0.17667 | 0.17667 | 0 | 0 | 1 | -360 | 360
939 | LV_UA_1 | 0.005 | 690 | 2801 | 0.043373 | 0.003098 | 0 | 0.069282 | 0.069282 | 0.069282 | 0 | 0 | 1 | -360 | 360
940 | LV_UA_1 | 0.026 | 691 | 3995 | 0.2303 | 0.01645 | 0 | 0.069282 | 0.069282 | 0.069282 | 0 | 0 | 1 | -360 | 360
941 | LV_UA_1 | 0.021 | 692 | 4533 | 0.1797 | 0.012836 | 0 | 0.069282 | 0.069282 | 0.069282 | 0 | 0 | 1 | -360 | 360
942 | LV_US_1 | 0.013 | 693 | 1159 | 0.032607 | 0.0062706 | 0 | 0.17667 | 0.17667 | 0.17667 | 0 | 0 | 1 | -360 | 360
943 | LV_UA_1 | 0.014 | 694 | 507 | 0.12652 | 0.0090375 | 0 | 0.069282 | 0.069282 | 0.069282 | 0 | 0 | 1 | -360 | 360
944 | LV_UA_1 | 0.007 | 695 | 2482 | 0.061425 | 0.0043875 | 0 | 0.069282 | 0.069282 | 0.069282 | 0 | 0 | 1 | -360 | 360
945 | LV_UA_1 | 0.02 | 696 | 5071 | 0.17513 | 0.012509 | 0 | 0.069282 | 0.069282 | 0.069282 | 0 | 0 | 1 | -360 | 360
946 | LV_UA_1 | 0.014 | 697 | 2270 | 0.12008 | 0.0085769 | 0 | 0.069282 | 0.069282 | 0.069282 | 0 | 0 | 1 | -360 | 360
947 | LV_UA_1 | 0.014 | 698 | 1979 | 0.12008 | 0.0085769 | 0 | 0.069282 | 0.069282 | 0.069282 | 0 | 0 | 1 | -360 | 360
948 | LV_UA_1 | 0.013 | 699 | 4569 | 0.11706 | 0.0083613 | 0 | 0.069282 | 0.069282 | 0.069282 | 0 | 0 | 1 | -360 | 360
949 | LV_US_1 | 0.009 | 700 | 361 | 0.023093 | 0.004441 | 0 | 0.17667 | 0.17667 | 0.17667 | 0 | 0 | 1 | -360 | 360
950 | LV_UA_1 | 0.011 | 701 | 5052 | 0.094006 | 0.0067144 | 0 | 0.069282 | 0.069282 | 0.069282 | 0 | 0 | 1 | -360 | 360
951 | LV_US_1 | 0.021 | 702 | 463 | 0.05231 | 0.010059 | 0 | 0.17667 | 0.17667 | 0.17667 | 0 | 0 | 1 | -360 | 360
952 | LV_US_1 | 0.009 | 703 | 4279 | 0.022867 | 0.0043975 | 0 | 0.17667 | 0.17667 | 0.17667 | 0 | 0 | 1 | -360 | 360
953 | LV_UA_1 | 0.018 | 704 | 4962 | 0.15334 | 0.010953 | 0 | 0.069282 | 0.069282 | 0.069282 | 0 | 0 | 1 | -360 | 360
954 | LV_UA_1 | 0.009 | 705 | 650 | 0.076613 | 0.0054725 | 0 | 0.069282 | 0.069282 | 0.069282 | 0 | 0 | 1 | -360 | 360
955 | LV_UA_2 | 0.183 | 706 | 5444 | 0.36665 | 0.11458 | 0 | 0.15935 | 0.15935 | 0.15935 | 0 | 0 | 1 | -360 | 360
956 | LV_UA_1 | 0.007 | 707 | 2379 | 0.061338 | 0.0043812 | 0 | 0.069282 | 0.069282 | 0.069282 | 0 | 0 | 1 | -360 | 360
957 | LV_US_1 | 0.022 | 708 | 2250 | 0.052934 | 0.010179 | 0 | 0.17667 | 0.17667 | 0.17667 | 0 | 0 | 1 | -360 | 360
958 | LV_IA_1 | 0.009 | 709 | 987 | 0.038112 | 0.0058634 | 0 | 0.10392 | 0.10392 | 0.10392 | 0 | 0 | 1 | -360 | 360
959 | LV_US_2 | 0.019 | 710 | 1116 | 0.016592 | 0.0094813 | 0 | 0.29098 | 0.29098 | 0.29098 | 0 | 0 | 1 | -360 | 360
960 | LV_UA_1 | 0.065 | 711 | 5445 | 0.57064 | 0.04076 | 0 | 0.069282 | 0.069282 | 0.069282 | 0 | 0 | 1 | -360 | 360
961 | LV_US_1 | 0.023 | 712 | 4101 | 0.056471 | 0.01086 | 0 | 0.17667 | 0.17667 | 0.17667 | 0 | 0 | 1 | -360 | 360
962 | LV_US_1 | 0.018 | 713 | 4703 | 0.0429 | 0.00825 | 0 | 0.17667 | 0.17667 | 0.17667 | 0 | 0 | 1 | -360 | 360
963 | LV_US_1 | 0.014 | 714 | 4915 | 0.034636 | 0.0066606 | 0 | 0.17667 | 0.17667 | 0.17667 | 0 | 0 | 1 | -360 | 360
964 | LV_US_1 | 0.006 | 715 | 741 | 0.013474 | 0.0025912 | 0 | 0.17667 | 0.17667 | 0.17667 | 0 | 0 | 1 | -360 | 360
965 | LV_UA_1 | 0.056 | 716 | 5446 | 0.49179 | 0.035127 | 0 | 0.069282 | 0.069282 | 0.069282 | 0 | 0 | 1 | -360 | 360
966 | LV_US_2 | 0.018 | 717 | 3673 | 0.015428 | 0.0088162 | 0 | 0.29098 | 0.29098 | 0.29098 | 0 | 0 | 1 | -360 | 360
967 | LV_UA_1 | 0.017 | 718 | 2279 | 0.15208 | 0.010863 | 0 | 0.069282 | 0.069282 | 0.069282 | 0 | 0 | 1 | -360 | 360
968 | LV_UA_2 | 0.152 | 719 | 5380 | 0.30458 | 0.095181 | 0 | 0.15935 | 0.15935 | 0.15935 | 0 | 0 | 1 | -360 | 360
969 | LV_UA_1 | 0.011 | 720 | 1322 | 0.09205 | 0.006575 | 0 | 0.069282 | 0.069282 | 0.069282 | 0 | 0 | 1 | -360 | 360
970 | LV_US_1 | 0.018 | 721 | 5447 | 0.042954 | 0.0082606 | 0 | 0.17667 | 0.17667 | 0.17667 | 0 | 0 | 1 | -360 | 360
971 | LV_UA_2 | 0.069 | 722 | 5448 | 0.13853 | 0.043291 | 0 | 0.15935 | 0.15935 | 0.15935 | 0 | 0 | 1 | -360 | 360
972 | LV_UA_1 | 0.017 | 723 | 3377 | 0.15113 | 0.010795 | 0 | 0.069282 | 0.069282 | 0.069282 | 0 | 0 | 1 | -360 | 360
973 | LV_UA_2 | 0.022 | 724 | 2591 | 0.044872 | 0.014023 | 0 | 0.15935 | 0.15935 | 0.15935 | 0 | 0 | 1 | -360 | 360
974 | LV_UA_1 | 0.014 | 725 | 3247 | 0.12629 | 0.0090206 | 0 | 0.069282 | 0.069282 | 0.069282 | 0 | 0 | 1 | -360 | 360
975 | LV_IA_1 | 0.006 | 726 | 3175 | 0.025487 | 0.0039211 | 0 | 0.10392 | 0.10392 | 0.10392 | 0 | 0 | 1 | -360 | 360
976 | LV_US_1 | 0.018 | 727 | 5090 | 0.042881 | 0.0082463 | 0 | 0.17667 | 0.17667 | 0.17667 | 0 | 0 | 1 | -360 | 360
977 | LV_US_1 | 0.019 | 728 | 3688 | 0.047044 | 0.0090469 | 0 | 0.17667 | 0.17667 | 0.17667 | 0 | 0 | 1 | -360 | 360
978 | LV_UA_1 | 0.019 | 729 | 2903 | 0.16524 | 0.011803 | 0 | 0.069282 | 0.069282 | 0.069282 | 0 | 0 | 1 | -360 | 360
979 | LV_US_1 | 0.064 | 730 | 5449 | 0.15567 | 0.029937 | 0 | 0.17667 | 0.17667 | 0.17667 | 0 | 0 | 1 | -360 | 360
980 | LV_US_1 | 0.013 | 731 | 1020 | 0.031148 | 0.00599 | 0 | 0.17667 | 0.17667 | 0.17667 | 0 | 0 | 1 | -360 | 360
981 | LV_UA_1 | 0.024 | 732 | 2190 | 0.20874 | 0.01491 | 0 | 0.069282 | 0.069282 | 0.069282 | 0 | 0 | 1 | -360 | 360
982 | LV_US_1 | 0.009 | 733 | 1510 | 0.023108 | 0.0044438 | 0 | 0.17667 | 0.17667 | 0.17667 | 0 | 0 | 1 | -360 | 360
983 | LV_UA_1 | 0.011 | 734 | 1728 | 0.097094 | 0.006935 | 0 | 0.069282 | 0.069282 | 0.069282 | 0 | 0 | 1 | -360 | 360
984 | LV_UA_2 | 0.074 | 735 | 5437 | 0.14817 | 0.046303 | 0 | 0.15935 | 0.15935 | 0.15935 | 0 | 0 | 1 | -360 | 360
985 | LV_UA_1 | 0.016 | 736 | 2231 | 0.14162 | 0.010116 | 0 | 0.069282 | 0.069282 | 0.069282 | 0 | 0 | 1 | -360 | 360
986 | LV_UA_1 | 0.029 | 737 | 2776 | 0.25577 | 0.01827 | 0 | 0.069282 | 0.069282 | 0.069282 | 0 | 0 | 1 | -360 | 360
987 | LV_US_1 | 0.011 | 738 | 4709 | 0.026039 | 0.0050076 | 0 | 0.17667 | 0.17667 | 0.17667 | 0 | 0 | 1 | -360 | 360
988 | LV_UA_2 | 0.026 | 739 | 5450 | 0.05264 | 0.01645 | 0 | 0.15935 | 0.15935 | 0.15935 | 0 | 0 | 1 | -360 | 360
989 | LV_IA_1 | 0.009 | 740 | 425 | 0.038489 | 0.0059214 | 0 | 0.10392 | 0.10392 | 0.10392 | 0 | 0 | 1 | -360 | 360
990 | LV_US_1 | 0.004 | 741 | 4582 | 0.009615 | 0.0018491 | 0 | 0.17667 | 0.17667 | 0.17667 | 0 | 0 | 1 | -360 | 360
991 | LV_US_2 | 0.049 | 742 | 5451 | 0.043037 | 0.024593 | 0 | 0.29098 | 0.29098 | 0.29098 | 0 | 0 | 1 | -360 | 360
992 | LV_US_1 | 0.014 | 743 | 5086 | 0.034502 | 0.006635 | 0 | 0.17667 | 0.17667 | 0.17667 | 0 | 0 | 1 | -360 | 360
993 | LV_US_2 | 0.014 | 744 | 1103 | 0.012661 | 0.007235 | 0 | 0.29098 | 0.29098 | 0.29098 | 0 | 0 | 1 | -360 | 360
994 | LV_UA_1 | 0.01 | 745 | 1210 | 0.089663 | 0.0064044 | 0 | 0.069282 | 0.069282 | 0.069282 | 0 | 0 | 1 | -360 | 360
995 | LV_US_1 | 0.021 | 746 | 3745 | 0.050103 | 0.009635 | 0 | 0.17667 | 0.17667 | 0.17667 | 0 | 0 | 1 | -360 | 360
996 | LV_UA_1 | 0.013 | 747 | 3875 | 0.11625 | 0.0083038 | 0 | 0.069282 | 0.069282 | 0.069282 | 0 | 0 | 1 | -360 | 360
997 | LV_UA_1 | 0.025 | 748 | 1673 | 0.21656 | 0.015469 | 0 | 0.069282 | 0.069282 | 0.069282 | 0 | 0 | 1 | -360 | 360
998 | LV_US_1 | 0.013 | 749 | 4663 | 0.031124 | 0.0059855 | 0 | 0.17667 | 0.17667 | 0.17667 | 0 | 0 | 1 | -360 | 360
999 | LV_US_1 | 0.014 | 750 | 989 | 0.03527 | 0.0067825 | 0 | 0.17667 | 0.17667 | 0.17667 | 0 | 0 | 1 | -360 | 360
1000 | LV_US_1 | 0.068 | 751 | 1336 | 0.16607 | 0.031936 | 0 | 0.17667 | 0.17667 | 0.17667 | 0 | 0 | 1 | -360 | 360
1001 | LV_UA_1 | 0.024 | 752 | 764 | 0.21332 | 0.015237 | 0 | 0.069282 | 0.069282 | 0.069282 | 0 | 0 | 1 | -360 | 360
1002 | LV_US_1 | 0.016 | 753 | 1451 | 0.038488 | 0.0074019 | 0 | 0.17667 | 0.17667 | 0.17667 | 0 | 0 | 1 | -360 | 360
1003 | LV_UA_1 | 0.022 | 754 | 1111 | 0.19029 | 0.013593 | 0 | 0.069282 | 0.069282 | 0.069282 | 0 | 0 | 1 | -360 | 360
1004 | LV_UA_1 | 0.019 | 755 | 978 | 0.16295 | 0.011639 | 0 | 0.069282 | 0.069282 | 0.069282 | 0 | 0 | 1 | -360 | 360
1005 | LV_UA_2 | 0.009 | 756 | 3892 | 0.018904 | 0.0059074 | 0 | 0.15935 | 0.15935 | 0.15935 | 0 | 0 | 1 | -360 | 360
1006 | LV_UA_1 | 0.022 | 757 | 4868 | 0.19233 | 0.013738 | 0 | 0.069282 | 0.069282 | 0.069282 | 0 | 0 | 1 | -360 | 360
1007 | LV_US_1 | 0.014 | 758 | 5215 | 0.034521 | 0.0066387 | 0 | 0.17667 | 0.17667 | 0.17667 | 0 | 0 | 1 | -360 | 360
1008 | LV_UA_1 | 0.015 | 759 | 4082 | 0.13147 | 0.0093906 | 0 | 0.069282 | 0.069282 | 0.069282 | 0 | 0 | 1 | -360 | 360
1009 | LV_UA_2 | 0.016 | 760 | 2606 | 0.031793 | 0.0099356 | 0 | 0.15935 | 0.15935 | 0.15935 | 0 | 0 | 1 | -360 | 360
1010 | LV_UA_2 | 0.01 | 761 | 2107 | 0.020494 | 0.0064044 | 0 | 0.15935 | 0.15935 | 0.15935 | 0 | 0 | 1 | -360 | 360
1011 | LV_UA_1 | 0.02 | 762 | 603 | 0.17163 | 0.012259 | 0 | 0.069282 | 0.069282 | 0.069282 | 0 | 0 | 1 | -360 | 360
1012 | LV_UA_1 | 0.026 | 763 | 3166 | 0.22659 | 0.016186 | 0 | 0.069282 | 0.069282 | 0.069282 | 0 | 0 | 1 | -360 | 360
1013 | LV_UA_1 | 0.024 | 764 | 4427 | 0.20877 | 0.014913 | 0 | 0.069282 | 0.069282 | 0.069282 | 0 | 0 | 1 | -360 | 360
1014 | LV_US_1 | 0.006 | 765 | 193 | 0.0154 | 0.0029616 | 0 | 0.17667 | 0.17667 | 0.17667 | 0 | 0 | 1 | -360 | 360
1015 | LV_UA_2 | 0.019 | 766 | 1067 | 0.0386 | 0.012063 | 0 | 0.15935 | 0.15935 | 0.15935 | 0 | 0 | 1 | -360 | 360
1016 | LV_UA_2 | 0.016 | 767 | 5420 | 0.03158 | 0.0098688 | 0 | 0.15935 | 0.15935 | 0.15935 | 0 | 0 | 1 | -360 | 360
1017 | LV_UA_1 | 0.016 | 768 | 3984 | 0.13909 | 0.0099356 | 0 | 0.069282 | 0.069282 | 0.069282 | 0 | 0 | 1 | -360 | 360
1018 | LV_US_1 | 0.012 | 769 | 2324 | 0.028626 | 0.0055049 | 0 | 0.17667 | 0.17667 | 0.17667 | 0 | 0 | 1 | -360 | 360
1019 | LV_US_1 | 0.021 | 770 | 4986 | 0.051309 | 0.0098675 | 0 | 0.17667 | 0.17667 | 0.17667 | 0 | 0 | 1 | -360 | 360
1020 | LV_US_1 | 0.021 | 771 | 3259 | 0.051187 | 0.0098438 | 0 | 0.17667 | 0.17667 | 0.17667 | 0 | 0 | 1 | -360 | 360
1021 | LV_US_1 | 0.014 | 772 | 2341 | 0.035181 | 0.0067656 | 0 | 0.17667 | 0.17667 | 0.17667 | 0 | 0 | 1 | -360 | 360
1022 | LV_UA_1 | 0.025 | 773 | 5154 | 0.2168 | 0.015486 | 0 | 0.069282 | 0.069282 | 0.069282 | 0 | 0 | 1 | -360 | 360
1023 | LV_UA_2 | 0.021 | 774 | 2116 | 0.042237 | 0.013199 | 0 | 0.15935 | 0.15935 | 0.15935 | 0 | 0 | 1 | -360 | 360
1024 | LV_UA_1 | 0.019 | 775 | 54 | 0.16326 | 0.011661 | 0 | 0.069282 | 0.069282 | 0.069282 | 0 | 0 | 1 | -360 | 360
1025 | LV_UA_2 | 0.024 | 776 | 5452 | 0.047686 | 0.014902 | 0 | 0.15935 | 0.15935 | 0.15935 | 0 | 0 | 1 | -360 | 360
1026 | LV_UA_1 | 0.019 | 777 | 4912 | 0.16524 | 0.011803 | 0 | 0.069282 | 0.069282 | 0.069282 | 0 | 0 | 1 | -360 | 360
1027 | LV_UA_2 | 0.015 | 778 | 2218 | 0.029727 | 0.0092894 | 0 | 0.15935 | 0.15935 | 0.15935 | 0 | 0 | 1 | -360 | 360
1028 | LV_US_1 | 0.009 | 779 | 1524 | 0.023093 | 0.004441 | 0 | 0.17667 | 0.17667 | 0.17667 | 0 | 0 | 1 | -360 | 360
1029 | LV_US_1 | 0.018 | 780 | 3727 | 0.042871 | 0.0082444 | 0 | 0.17667 | 0.17667 | 0.17667 | 0 | 0 | 1 | -360 | 360
1030 | LV_UA_2 | 0.034 | 781 | 5446 | 0.068531 | 0.021416 | 0 | 0.15935 | 0.15935 | 0.15935 | 0 | 0 | 1 | -360 | 360
1031 | LV_UA_1 | 0.016 | 782 | 2545 | 0.13896 | 0.0099256 | 0 | 0.069282 | 0.069282 | 0.069282 | 0 | 0 | 1 | -360 | 360
1032 | LV_US_1 | 0.001 | 783 | 5453 | 4.001e-05 | 2.001e-05 | 0 | 0.17667 | 0.17667 | 0.17667 | 0 | 0 | 1 | -360 | 360
1033 | LV_US_1 | 0.012 | 784 | 2470 | 0.028735 | 0.0055259 | 0 | 0.17667 | 0.17667 | 0.17667 | 0 | 0 | 1 | -360 | 360
1034 | LV_UA_1 | 0.016 | 785 | 605 | 0.13896 | 0.0099256 | 0 | 0.069282 | 0.069282 | 0.069282 | 0 | 0 | 1 | -360 | 360
1035 | LV_US_1 | 0.019 | 786 | 4190 | 0.045951 | 0.0088369 | 0 | 0.17667 | 0.17667 | 0.17667 | 0 | 0 | 1 | -360 | 360
1036 | LV_UA_1 | 0.01 | 787 | 4061 | 0.088956 | 0.0063538 | 0 | 0.069282 | 0.069282 | 0.069282 | 0 | 0 | 1 | -360 | 360
1037 | LV_UA_1 | 0.017 | 788 | 4555 | 0.14499 | 0.010356 | 0 | 0.069282 | 0.069282 | 0.069282 | 0 | 0 | 1 | -360 | 360
1038 | LV_UA_1 | 0.021 | 789 | 4774 | 0.1797 | 0.012836 | 0 | 0.069282 | 0.069282 | 0.069282 | 0 | 0 | 1 | -360 | 360
1039 | LV_US_1 | 0.019 | 790 | 846 | 0.045498 | 0.0087494 | 0 | 0.17667 | 0.17667 | 0.17667 | 0 | 0 | 1 | -360 | 360
1040 | LV_UA_1 | 0.012 | 791 | 3431 | 0.10762 | 0.0076875 | 0 | 0.069282 | 0.069282 | 0.069282 | 0 | 0 | 1 | -360 | 360
1041 | LV_US_1 | 0.03 | 792 | 3822 | 0.073644 | 0.014162 | 0 | 0.17667 | 0.17667 | 0.17667 | 0 | 0 | 1 | -360 | 360
1042 | LV_UA_1 | 0.018 | 793 | 1542 | 0.15812 | 0.011294 | 0 | 0.069282 | 0.069282 | 0.069282 | 0 | 0 | 1 | -360 | 360
1043 | LV_UA_1 | 0.015 | 794 | 2072 | 0.13012 | 0.0092937 | 0 | 0.069282 | 0.069282 | 0.069282 | 0 | 0 | 1 | -360 | 360
1044 | LV_US_1 | 0.018 | 795 | 3296 | 0.042895 | 0.0082494 | 0 | 0.17667 | 0.17667 | 0.17667 | 0 | 0 | 1 | -360 | 360
1045 | LV_US_1 | 0.021 | 796 | 2530 | 0.051309 | 0.0098675 | 0 | 0.17667 | 0.17667 | 0.17667 | 0 | 0 | 1 | -360 | 360
1046 | LV_US_1 | 0.016 | 797 | 708 | 0.038512 | 0.0074062 | 0 | 0.17667 | 0.17667 | 0.17667 | 0 | 0 | 1 | -360 | 360
1047 | LV_US_1 | 0.016 | 798 | 2494 | 0.038175 | 0.0073412 | 0 | 0.17667 | 0.17667 | 0.17667 | 0 | 0 | 1 | -360 | 360
1048 | LV_UA_2 | 0.021 | 799 | 2306 | 0.042423 | 0.013258 | 0 | 0.15935 | 0.15935 | 0.15935 | 0 | 0 | 1 | -360 | 360
1049 | LV_UA_1 | 0.017 | 800 | 3080 | 0.15208 | 0.010863 | 0 | 0.069282 | 0.069282 | 0.069282 | 0 | 0 | 1 | -360 | 360
1050 | LV_UA_2 | 0.106 | 801 | 5444 | 0.2125 | 0.066406 | 0 | 0.15935 | 0.15935 | 0.15935 | 0 | 0 | 1 | -360 | 360
1051 | LV_US_2 | 0.018 | 802 | 5454 | 0.016076 | 0.0091862 | 0 | 0.29098 | 0.29098 | 0.29098 | 0 | 0 | 1 | -360 | 360
1052 | LV_US_1 | 0.019 | 803 | 3298 | 0.047019 | 0.0090425 | 0 | 0.17667 | 0.17667 | 0.17667 | 0 | 0 | 1 | -360 | 360
1053 | LV_UA_1 | 0.021 | 804 | 3096 | 0.18458 | 0.013184 | 0 | 0.069282 | 0.069282 | 0.069282 | 0 | 0 | 1 | -360 | 360
1054 | LV_UA_2 | 0.021 | 805 | 4835 | 0.042398 | 0.013249 | 0 | 0.15935 | 0.15935 | 0.15935 | 0 | 0 | 1 | -360 | 360
1055 | LV_US_1 | 0.025 | 806 | 2052 | 0.060394 | 0.011614 | 0 | 0.17667 | 0.17667 | 0.17667 | 0 | 0 | 1 | -360 | 360
1056 | LV_US_1 | 0.017 | 807 | 786 | 0.040598 | 0.0078075 | 0 | 0.17667 | 0.17667 | 0.17667 | 0 | 0 | 1 | -360 | 360
1057 | LV_US_1 | 0.013 | 808 | 636 | 0.030936 | 0.0059492 | 0 | 0.17667 | 0.17667 | 0.17667 | 0 | 0 | 1 | -360 | 360
1058 | LV_US_1 | 0.022 | 809 | 1820 | 0.05359 | 0.010306 | 0 | 0.17667 | 0.17667 | 0.17667 | 0 | 0 | 1 | -360 | 360
1059 | LV_UA_1 | 0.021 | 810 | 2656 | 0.18465 | 0.013189 | 0 | 0.069282 | 0.069282 | 0.069282 | 0 | 0 | 1 | -360 | 360
1060 | LV_US_1 | 0.013 | 811 | 2612 | 0.032506 | 0.0062512 | 0 | 0.17667 | 0.17667 | 0.17667 | 0 | 0 | 1 | -360 | 360
1061 | LV_UA_1 | 0.011 | 812 | 3195 | 0.093144 | 0.0066531 | 0 | 0.069282 | 0.069282 | 0.069282 | 0 | 0 | 1 | -360 | 360
1062 | LV_UA_1 | 0.021 | 813 | 2480 | 0.18439 | 0.013171 | 0 | 0.069282 | 0.069282 | 0.069282 | 0 | 0 | 1 | -360 | 360
1063 | LV_US_1 | 0.018 | 814 | 5010 | 0.044541 | 0.0085656 | 0 | 0.17667 | 0.17667 | 0.17667 | 0 | 0 | 1 | -360 | 360
1064 | LV_UA_1 | 0.021 | 815 | 412 | 0.18419 | 0.013156 | 0 | 0.069282 | 0.069282 | 0.069282 | 0 | 0 | 1 | -360 | 360
1065 | LV_UA_2 | 0.019 | 816 | 1596 | 0.037245 | 0.011639 | 0 | 0.15935 | 0.15935 | 0.15935 | 0 | 0 | 1 | -360 | 360
1066 | LV_UA_2 | 0.014 | 817 | 5455 | 0.027361 | 0.0085506 | 0 | 0.15935 | 0.15935 | 0.15935 | 0 | 0 | 1 | -360 | 360
1067 | LV_US_1 | 0.011 | 818 | 4313 | 0.027047 | 0.0052014 | 0 | 0.17667 | 0.17667 | 0.17667 | 0 | 0 | 1 | -360 | 360
1068 | LV_US_1 | 0.023 | 819 | 2398 | 0.055706 | 0.010712 | 0 | 0.17667 | 0.17667 | 0.17667 | 0 | 0 | 1 | -360 | 360
1069 | LV_US_1 | 0.011 | 820 | 1294 | 0.026015 | 0.0050029 | 0 | 0.17667 | 0.17667 | 0.17667 | 0 | 0 | 1 | -360 | 360
1070 | LV_IA_1 | 0.018 | 821 | 60 | 0.071225 | 0.010958 | 0 | 0.10392 | 0.10392 | 0.10392 | 0 | 0 | 1 | -360 | 360
1071 | LV_US_1 | 0.014 | 822 | 1829 | 0.033347 | 0.0064131 | 0 | 0.17667 | 0.17667 | 0.17667 | 0 | 0 | 1 | -360 | 360
1072 | LV_UA_1 | 0.011 | 823 | 3614 | 0.091875 | 0.0065625 | 0 | 0.069282 | 0.069282 | 0.069282 | 0 | 0 | 1 | -360 | 360
1073 | LV_UA_1 | 0.011 | 824 | 564 | 0.09205 | 0.006575 | 0 | 0.069282 | 0.069282 | 0.069282 | 0 | 0 | 1 | -360 | 360
1074 | LV_US_1 | 0.001 | 825 | 5415 | 4.001e-05 | 2.001e-05 | 0 | 0.17667 | 0.17667 | 0.17667 | 0 | 0 | 1 | -360 | 360
1075 | LV_US_1 | 0.017 | 826 | 807 | 0.040521 | 0.0077925 | 0 | 0.17667 | 0.17667 | 0.17667 | 0 | 0 | 1 | -360 | 360
1076 | LV_UA_2 | 0.021 | 827 | 3948 | 0.041074 | 0.012836 | 0 | 0.15935 | 0.15935 | 0.15935 | 0 | 0 | 1 | -360 | 360
1077 | LV_US_1 | 0.021 | 828 | 2584 | 0.051438 | 0.0098919 | 0 | 0.17667 | 0.17667 | 0.17667 | 0 | 0 | 1 | -360 | 360
1078 | LV_UA_1 | 0.02 | 829 | 2457 | 0.17506 | 0.012504 | 0 | 0.069282 | 0.069282 | 0.069282 | 0 | 0 | 1 | -360 | 360
1079 | LV_US_1 | 0.018 | 830 | 5456 | 0.042871 | 0.0082444 | 0 | 0.17667 | 0.17667 | 0.17667 | 0 | 0 | 1 | -360 | 360
1080 | LV_UA_1 | 0.019 | 831 | 3809 | 0.16326 | 0.011661 | 0 | 0.069282 | 0.069282 | 0.069282 | 0 | 0 | 1 | -360 | 360
1081 | LV_UA_1 | 0.024 | 832 | 482 | 0.20656 | 0.014754 | 0 | 0.069282 | 0.069282 | 0.069282 | 0 | 0 | 1 | -360 | 360
1082 | LV_UA_1 | 0.009 | 833 | 5173 | 0.076444 | 0.0054601 | 0 | 0.069282 | 0.069282 | 0.069282 | 0 | 0 | 1 | -360 | 360
1083 | LV_US_1 | 0.009 | 834 | 422 | 0.023093 | 0.004441 | 0 | 0.17667 | 0.17667 | 0.17667 | 0 | 0 | 1 | -360 | 360
1084 | LV_US_1 | 0.019 | 835 | 383 | 0.046032 | 0.0088525 | 0 | 0.17667 | 0.17667 | 0.17667 | 0 | 0 | 1 | -360 | 360
1085 | LV_IA_1 | 0.009 | 836 | 2197 | 0.038112 | 0.0058634 | 0 | 0.10392 | 0.10392 | 0.10392 | 0 | 0 | 1 | -360 | 360
1086 | LV_UA_1 | 0.018 | 837 | 4822 | 0.154 | 0.011 | 0 | 0.069282 | 0.069282 | 0.069282 | 0 | 0 | 1 | -360 | 360
1087 | LV_UA_2 | 0.011 | 838 | 5457 | 0.022193 | 0.006935 | 0 | 0.15935 | 0.15935 | 0.15935 | 0 | 0 | 1 | -360 | 360
1088 | LV_UA_1 | 0.016 | 839 | 4592 | 0.14162 | 0.010116 | 0 | 0.069282 | 0.069282 | 0.069282 | 0 | 0 | 1 | -360 | 360
1089 | LV_US_1 | 0.008 | 840 | 1624 | 0.019088 | 0.0036706 | 0 | 0.17667 | 0.17667 | 0.17667 | 0 | 0 | 1 | -360 | 360
1090 | LV_UA_1 | 0.014 | 841 | 3554 | 0.12368 | 0.0088344 | 0 | 0.069282 | 0.069282 | 0.069282 | 0 | 0 | 1 | -360 | 360
1091 | LV_UA_1 | 0.022 | 842 | 5322 | 0.18994 | 0.013567 | 0 | 0.069282 | 0.069282 | 0.069282 | 0 | 0 | 1 | -360 | 360
1092 | LV_UA_1 | 0.016 | 843 | 3341 | 0.14167 | 0.01012 | 0 | 0.069282 | 0.069282 | 0.069282 | 0 | 0 | 1 | -360 | 360
1093 | LV_US_1 | 0.016 | 844 | 4001 | 0.039468 | 0.00759 | 0 | 0.17667 | 0.17667 | 0.17667 | 0 | 0 | 1 | -360 | 360
1094 | LV_UA_1 | 0.014 | 845 | 2178 | 0.12038 | 0.0085988 | 0 | 0.069282 | 0.069282 | 0.069282 | 0 | 0 | 1 | -360 | 360
1095 | LV_UA_1 | 0.014 | 846 | 3027 | 0.12366 | 0.0088331 | 0 | 0.069282 | 0.069282 | 0.069282 | 0 | 0 | 1 | -360 | 360
1096 | LV_UA_1 | 0.016 | 847 | 3369 | 0.14194 | 0.010139 | 0 | 0.069282 | 0.069282 | 0.069282 | 0 | 0 | 1 | -360 | 360
1097 | LV_US_1 | 0.035 | 848 | 2476 | 0.085644 | 0.01647 | 0 | 0.17667 | 0.17667 | 0.17667 | 0 | 0 | 1 | -360 | 360
1098 | LV_US_1 | 0.086 | 849 | 5458 | 0.20933 | 0.040255 | 0 | 0.17667 | 0.17667 | 0.17667 | 0 | 0 | 1 | -360 | 360
1099 | LV_UA_1 | 0.018 | 850 | 754 | 0.15989 | 0.011421 | 0 | 0.069282 | 0.069282 | 0.069282 | 0 | 0 | 1 | -360 | 360
1100 | LV_UA_2 | 0.02 | 851 | 2812 | 0.040008 | 0.012502 | 0 | 0.15935 | 0.15935 | 0.15935 | 0 | 0 | 1 | -360 | 360
1101 | LV_IA_1 | 0.145 | 852 | 5459 | 0.58947 | 0.090688 | 0 | 0.10392 | 0.10392 | 0.10392 | 0 | 0 | 1 | -360 | 360
1102 | LV_US_1 | 0.016 | 853 | 1700 | 0.038488 | 0.0074012 | 0 | 0.17667 | 0.17667 | 0.17667 | 0 | 0 | 1 | -360 | 360
1103 | LV_US_1 | 0.02 | 854 | 1903 | 0.048329 | 0.0092937 | 0 | 0.17667 | 0.17667 | 0.17667 | 0 | 0 | 1 | -360 | 360
1104 | LV_US_1 | 0.014 | 855 | 3549 | 0.034478 | 0.0066306 | 0 | 0.17667 | 0.17667 | 0.17667 | 0 | 0 | 1 | -360 | 360
1105 | LV_UA_1 | 0.01 | 856 | 2529 | 0.089663 | 0.0064044 | 0 | 0.069282 | 0.069282 | 0.069282 | 0 | 0 | 1 | -360 | 360
1106 | LV_US_1 | 0.012 | 857 | 333 | 0.030218 | 0.0058111 | 0 | 0.17667 | 0.17667 | 0.17667 | 0 | 0 | 1 | -360 | 360
1107 | LV_US_1 | 0.016 | 858 | 2617 | 0.039451 | 0.0075869 | 0 | 0.17667 | 0.17667 | 0.17667 | 0 | 0 | 1 | -360 | 360
1108 | LV_IA_1 | 0.009 | 859 | 4950 | 0.035458 | 0.0054551 | 0 | 0.10392 | 0.10392 | 0.10392 | 0 | 0 | 1 | -360 | 360
1109 | LV_US_1 | 0.016 | 860 | 3541 | 0.038512 | 0.0074062 | 0 | 0.17667 | 0.17667 | 0.17667 | 0 | 0 | 1 | -360 | 360
1110 | LV_UA_1 | 0.018 | 861 | 1944 | 0.15398 | 0.010999 | 0 | 0.069282 | 0.069282 | 0.069282 | 0 | 0 | 1 | -360 | 360
1111 | LV_UA_2 | 0.024 | 862 | 5402 | 0.049 | 0.015312 | 0 | 0.15935 | 0.15935 | 0.15935 | 0 | 0 | 1 | -360 | 360
1112 | LV_US_1 | 0.025 | 863 | 387 | 0.059865 | 0.011513 | 0 | 0.17667 | 0.17667 | 0.17667 | 0 | 0 | 1 | -360 | 360
1113 | LV_UA_1 | 0.009 | 864 | 4327 | 0.082625 | 0.0059016 | 0 | 0.069282 | 0.069282 | 0.069282 | 0 | 0 | 1 | -360 | 360
1114 | LV_US_1 | 0.018 | 865 | 3481 | 0.042881 | 0.0082463 | 0 | 0.17667 | 0.17667 | 0.17667 | 0 | 0 | 1 | -360 | 360
1115 | LV_US_1 | 0.016 | 866 | 733 | 0.039422 | 0.0075813 | 0 | 0.17667 | 0.17667 | 0.17667 | 0 | 0 | 1 | -360 | 360
1116 | LV_UA_1 | 0.012 | 867 | 4584 | 0.10276 | 0.00734 | 0 | 0.069282 | 0.069282 | 0.069282 | 0 | 0 | 1 | -360 | 360
1117 | LV_US_1 | 0.037 | 868 | 5460 | 0.091406 | 0.017577 | 0 | 0.17667 | 0.17667 | 0.17667 | 0 | 0 | 1 | -360 | 360
1118 | LV_US_1 | 0.023 | 869 | 1882 | 0.055575 | 0.010688 | 0 | 0.17667 | 0.17667 | 0.17667 | 0 | 0 | 1 | -360 | 360
1119 | LV_US_2 | 0.001 | 870 | 5461 | 4.001e-05 | 2.001e-05 | 0 | 0.29098 | 0.29098 | 0.29098 | 0 | 0 | 1 | -360 | 360
1120 | LV_IA_1 | 0.011 | 871 | 4192 | 0.043292 | 0.00666 | 0 | 0.10392 | 0.10392 | 0.10392 | 0 | 0 | 1 | -360 | 360
1121 | LV_US_1 | 0.019 | 872 | 4145 | 0.046032 | 0.0088525 | 0 | 0.17667 | 0.17667 | 0.17667 | 0 | 0 | 1 | -360 | 360
1122 | LV_US_1 | 0.029 | 873 | 2411 | 0.071656 | 0.01378 | 0 | 0.17667 | 0.17667 | 0.17667 | 0 | 0 | 1 | -360 | 360
1123 | LV_UA_1 | 0.001 | 874 | 5462 | 4.001e-05 | 2.001e-05 | 0 | 0.069282 | 0.069282 | 0.069282 | 0 | 0 | 1 | -360 | 360
1124 | LV_UA_1 | 0.011 | 875 | 186 | 0.097013 | 0.0069294 | 0 | 0.069282 | 0.069282 | 0.069282 | 0 | 0 | 1 | -360 | 360
1125 | LV_US_1 | 0.019 | 876 | 80 | 0.047237 | 0.0090837 | 0 | 0.17667 | 0.17667 | 0.17667 | 0 | 0 | 1 | -360 | 360
1126 | LV_UA_2 | 0.094 | 877 | 5428 | 0.18763 | 0.058635 | 0 | 0.15935 | 0.15935 | 0.15935 | 0 | 0 | 1 | -360 | 360
1127 | LV_UA_1 | 0.015 | 878 | 4386 | 0.13131 | 0.0093794 | 0 | 0.069282 | 0.069282 | 0.069282 | 0 | 0 | 1 | -360 | 360
1128 | LV_US_1 | 0.018 | 879 | 2396 | 0.044686 | 0.0085938 | 0 | 0.17667 | 0.17667 | 0.17667 | 0 | 0 | 1 | -360 | 360
1129 | LV_US_1 | 0.018 | 880 | 2006 | 0.042871 | 0.0082444 | 0 | 0.17667 | 0.17667 | 0.17667 | 0 | 0 | 1 | -360 | 360
1130 | LV_UA_1 | 0.016 | 881 | 1403 | 0.13816 | 0.0098688 | 0 | 0.069282 | 0.069282 | 0.069282 | 0 | 0 | 1 | -360 | 360
1131 | LV_UA_1 | 0.014 | 882 | 4110 | 0.12392 | 0.0088512 | 0 | 0.069282 | 0.069282 | 0.069282 | 0 | 0 | 1 | -360 | 360
1132 | LV_US_1 | 0.011 | 883 | 693 | 0.026986 | 0.0051896 | 0 | 0.17667 | 0.17667 | 0.17667 | 0 | 0 | 1 | -360 | 360
1133 | LV_US_1 | 0.022 | 884 | 490 | 0.052769 | 0.010148 | 0 | 0.17667 | 0.17667 | 0.17667 | 0 | 0 | 1 | -360 | 360
1134 | LV_US_1 | 0.021 | 885 | 2929 | 0.051501 | 0.0099037 | 0 | 0.17667 | 0.17667 | 0.17667 | 0 | 0 | 1 | -360 | 360
1135 | LV_UA_1 | 0.018 | 886 | 5122 | 0.15428 | 0.01102 | 0 | 0.069282 | 0.069282 | 0.069282 | 0 | 0 | 1 | -360 | 360
1136 | LV_US_2 | 0.328 | 887 | 5463 | 0.28661 | 0.16378 | 0 | 0.29098 | 0.29098 | 0.29098 | 0 | 0 | 1 | -360 | 360
1137 | LV_UA_1 | 0.014 | 888 | 4317 | 0.12285 | 0.008775 | 0 | 0.069282 | 0.069282 | 0.069282 | 0 | 0 | 1 | -360 | 360
1138 | LV_UA_2 | 0.014 | 889 | 2253 | 0.028988 | 0.0090588 | 0 | 0.15935 | 0.15935 | 0.15935 | 0 | 0 | 1 | -360 | 360
1139 | LV_US_1 | 0.016 | 890 | 1029 | 0.039541 | 0.0076044 | 0 | 0.17667 | 0.17667 | 0.17667 | 0 | 0 | 1 | -360 | 360
1140 | LV_US_1 | 0.015 | 891 | 3726 | 0.036682 | 0.0070544 | 0 | 0.17667 | 0.17667 | 0.17667 | 0 | 0 | 1 | -360 | 360
1141 | LV_UA_1 | 0.016 | 892 | 2421 | 0.13822 | 0.0098731 | 0 | 0.069282 | 0.069282 | 0.069282 | 0 | 0 | 1 | -360 | 360
1142 | LV_UA_1 | 0.02 | 893 | 5043 | 0.17139 | 0.012242 | 0 | 0.069282 | 0.069282 | 0.069282 | 0 | 0 | 1 | -360 | 360
1143 | LV_US_1 | 0.011 | 894 | 2213 | 0.025594 | 0.0049219 | 0 | 0.17667 | 0.17667 | 0.17667 | 0 | 0 | 1 | -360 | 360
1144 | LV_US_1 | 0.017 | 895 | 1646 | 0.042101 | 0.0080962 | 0 | 0.17667 | 0.17667 | 0.17667 | 0 | 0 | 1 | -360 | 360
1145 | LV_US_1 | 0.012 | 896 | 1978 | 0.030253 | 0.0058178 | 0 | 0.17667 | 0.17667 | 0.17667 | 0 | 0 | 1 | -360 | 360
1146 | LV_US_1 | 0.03 | 897 | 1938 | 0.073188 | 0.014074 | 0 | 0.17667 | 0.17667 | 0.17667 | 0 | 0 | 1 | -360 | 360
1147 | LV_US_1 | 0.013 | 898 | 4403 | 0.032506 | 0.0062512 | 0 | 0.17667 | 0.17667 | 0.17667 | 0 | 0 | 1 | -360 | 360
1148 | LV_UA_2 | 0.011 | 899 | 5464 | 0.021 | 0.0065625 | 0 | 0.15935 | 0.15935 | 0.15935 | 0 | 0 | 1 | -360 | 360
1149 | LV_US_1 | 0.099 | 900 | 5465 | 0.2406 | 0.046269 | 0 | 0.17667 | 0.17667 | 0.17667 | 0 | 0 | 1 | -360 | 360
1150 | LV_IA_2 | 0.161 | 901 | 5459 | 0.20122 | 0.10061 | 0 | 0.21131 | 0.21131 | 0.21131 | 0 | 0 | 1 | -360 | 360
1151 | LV_US_1 | 0.016 | 902 | 4797 | 0.039422 | 0.0075813 | 0 | 0.17667 | 0.17667 | 0.17667 | 0 | 0 | 1 | -360 | 360
1152 | LV_US_1 | 0.009 | 903 | 2192 | 0.023016 | 0.0044262 | 0 | 0.17667 | 0.17667 | 0.17667 | 0 | 0 | 1 | -360 | 360
1153 | LV_US_1 | 0.013 | 904 | 2508 | 0.030821 | 0.0059271 | 0 | 0.17667 | 0.17667 | 0.17667 | 0 | 0 | 1 | -360 | 360
1154 | LV_US_1 | 0.016 | 905 | 4108 | 0.038488 | 0.0074012 | 0 | 0.17667 | 0.17667 | 0.17667 | 0 | 0 | 1 | -360 | 360
1155 | LV_UA_1 | 0.014 | 906 | 3368 | 0.12377 | 0.0088406 | 0 | 0.069282 | 0.069282 | 0.069282 | 0 | 0 | 1 | -360 | 360
1156 | LV_IA_1 | 0.018 | 907 | 4140 | 0.072663 | 0.011179 | 0 | 0.10392 | 0.10392 | 0.10392 | 0 | 0 | 1 | -360 | 360
1157 | LV_US_1 | 0.016 | 908 | 3694 | 0.038738 | 0.0074494 | 0 | 0.17667 | 0.17667 | 0.17667 | 0 | 0 | 1 | -360 | 360
1158 | LV_UA_1 | 0.012 | 909 | 2745 | 0.10315 | 0.0073681 | 0 | 0.069282 | 0.069282 | 0.069282 | 0 | 0 | 1 | -360 | 360
1159 | LV_UA_2 | 0.006 | 910 | 1150 | 0.012714 | 0.0039731 | 0 | 0.15935 | 0.15935 | 0.15935 | 0 | 0 | 1 | -360 | 360
1160 | LV_US_1 | 0.019 | 911 | 1809 | 0.047044 | 0.0090469 | 0 | 0.17667 | 0.17667 | 0.17667 | 0 | 0 | 1 | -360 | 360
1161 | LV_UA_1 | 0.024 | 912 | 452 | 0.20863 | 0.014902 | 0 | 0.069282 | 0.069282 | 0.069282 | 0 | 0 | 1 | -360 | 360
1162 | LV_UA_1 | 0.005 | 913 | 4206 | 0.043373 | 0.003098 | 0 | 0.069282 | 0.069282 | 0.069282 | 0 | 0 | 1 | -360 | 360
1163 | LV_US_1 | 0.026 | 914 | 1966 | 0.064238 | 0.012354 | 0 | 0.17667 | 0.17667 | 0.17667 | 0 | 0 | 1 | -360 | 360
1164 | LV_UA_1 | 0.024 | 915 | 3598 | 0.21384 | 0.015274 | 0 | 0.069282 | 0.069282 | 0.069282 | 0 | 0 | 1 | -360 | 360
1165 | LV_US_1 | 0.022 | 1166 | 2753 | 0.054672 | 0.010514 | 0 | 0.17667 | 0.17667 | 0.17667 | 0 | 0 | 1 | -360 | 360
1166 | LV_US_1 | 0.009 | 1167 | 3181 | 0.021377 | 0.0041109 | 0 | 0.17667 | 0.17667 | 0.17667 | 0 | 0 | 1 | -360 | 360
1167 | LV_US_1 | 0.014 | 1168 | 1723 | 0.034198 | 0.0065762 | 0 | 0.17667 | 0.17667 | 0.17667 | 0 | 0 | 1 | -360 | 360
1168 | LV_UA_1 | 0.018 | 1169 | 5231 | 0.15817 | 0.011298 | 0 | 0.069282 | 0.069282 | 0.069282 | 0 | 0 | 1 | -360 | 360
1169 | LV_US_1 | 0.014 | 1170 | 1012 | 0.034125 | 0.0065625 | 0 | 0.17667 | 0.17667 | 0.17667 | 0 | 0 | 1 | -360 | 360
1170 | LV_UA_1 | 0.014 | 1171 | 5233 | 0.12276 | 0.0087688 | 0 | 0.069282 | 0.069282 | 0.069282 | 0 | 0 | 1 | -360 | 360
1171 | LV_UA_1 | 0.01 | 1172 | 2279 | 0.089213 | 0.0063725 | 0 | 0.069282 | 0.069282 | 0.069282 | 0 | 0 | 1 | -360 | 360
1172 | LV_UA_1 | 0.019 | 1173 | 1728 | 0.16499 | 0.011785 | 0 | 0.069282 | 0.069282 | 0.069282 | 0 | 0 | 1 | -360 | 360
1173 | LV_US_2 | 0.025 | 1174 | 5466 | 0.021541 | 0.012309 | 0 | 0.29098 | 0.29098 | 0.29098 | 0 | 0 | 1 | -360 | 360
1174 | LV_UA_1 | 0.012 | 1175 | 1518 | 0.10872 | 0.0077656 | 0 | 0.069282 | 0.069282 | 0.069282 | 0 | 0 | 1 | -360 | 360
1175 | LV_US_1 | 0.018 | 1176 | 3271 | 0.042656 | 0.0082031 | 0 | 0.17667 | 0.17667 | 0.17667 | 0 | 0 | 1 | -360 | 360
1176 | LV_US_1 | 0.011 | 1177 | 4392 | 0.025594 | 0.0049219 | 0 | 0.17667 | 0.17667 | 0.17667 | 0 | 0 | 1 | -360 | 360
1177 | LV_US_1 | 0.015 | 1178 | 1345 | 0.036822 | 0.0070812 | 0 | 0.17667 | 0.17667 | 0.17667 | 0 | 0 | 1 | -360 | 360
1178 | LV_UA_1 | 0.021 | 1179 | 3626 | 0.18553 | 0.013252 | 0 | 0.069282 | 0.069282 | 0.069282 | 0 | 0 | 1 | -360 | 360
1179 | LV_US_2 | 0.06 | 1180 | 5441 | 0.052519 | 0.030011 | 0 | 0.29098 | 0.29098 | 0.29098 | 0 | 0 | 1 | -360 | 360
1180 | LV_US_1 | 0.172 | 1181 | 5412 | 0.41937 | 0.08065 | 0 | 0.17667 | 0.17667 | 0.17667 | 0 | 0 | 1 | -360 | 360
1181 | LV_US_1 | 0.001 | 1182 | 5460 | 4.001e-05 | 2.001e-05 | 0 | 0.17667 | 0.17667 | 0.17667 | 0 | 0 | 1 | -360 | 360
1182 | LV_UA_1 | 0.012 | 1183 | 1300 | 0.10307 | 0.0073625 | 0 | 0.069282 | 0.069282 | 0.069282 | 0 | 0 | 1 | -360 | 360
1183 | LV_UA_1 | 0.004 | 1184 | 1188 | 0.030713 | 0.0021937 | 0 | 0.069282 | 0.069282 | 0.069282 | 0 | 0 | 1 | -360 | 360
1184 | LV_UA_1 | 0.022 | 1185 | 2794 | 0.19419 | 0.013871 | 0 | 0.069282 | 0.069282 | 0.069282 | 0 | 0 | 1 | -360 | 360
1185 | LV_UA_1 | 0.018 | 1186 | 5467 | 0.15774 | 0.011267 | 0 | 0.069282 | 0.069282 | 0.069282 | 0 | 0 | 1 | -360 | 360
1186 | LV_US_1 | 0.019 | 1187 | 1356 | 0.046032 | 0.0088525 | 0 | 0.17667 | 0.17667 | 0.17667 | 0 | 0 | 1 | -360 | 360
1187 | LV_UA_1 | 0.006 | 1188 | 576 | 0.055574 | 0.0039696 | 0 | 0.069282 | 0.069282 | 0.069282 | 0 | 0 | 1 | -360 | 360
1188 | LV_UA_1 | 0.021 | 1189 | 5305 | 0.18672 | 0.013337 | 0 | 0.069282 | 0.069282 | 0.069282 | 0 | 0 | 1 | -360 | 360
1189 | LV_US_1 | 0.019 | 1190 | 4196 | 0.045393 | 0.0087294 | 0 | 0.17667 | 0.17667 | 0.17667 | 0 | 0 | 1 | -360 | 360
1190 | LV_UA_2 | 0.008 | 1191 | 5425 | 0.015661 | 0.0048942 | 0 | 0.15935 | 0.15935 | 0.15935 | 0 | 0 | 1 | -360 | 360
1191 | LV_US_1 | 0.01 | 1192 | 3595 | 0.024977 | 0.0048033 | 0 | 0.17667 | 0.17667 | 0.17667 | 0 | 0 | 1 | -360 | 360
1192 | LV_UA_1 | 0.016 | 1193 | 882 | 0.14152 | 0.010108 | 0 | 0.069282 | 0.069282 | 0.069282 | 0 | 0 | 1 | -360 | 360
1193 | LV_UA_1 | 0.004 | 1194 | 1413 | 0.034125 | 0.0024375 | 0 | 0.069282 | 0.069282 | 0.069282 | 0 | 0 | 1 | -360 | 360
1194 | LV_UA_1 | 0.02 | 1195 | 4301 | 0.17504 | 0.012503 | 0 | 0.069282 | 0.069282 | 0.069282 | 0 | 0 | 1 | -360 | 360
1195 | LV_UA_2 | 0.025 | 1196 | 3390 | 0.049258 | 0.015393 | 0 | 0.15935 | 0.15935 | 0.15935 | 0 | 0 | 1 | -360 | 360
1196 | LV_US_1 | 0.018 | 1197 | 3006 | 0.042754 | 0.0082219 | 0 | 0.17667 | 0.17667 | 0.17667 | 0 | 0 | 1 | -360 | 360
1197 | LV_UA_1 | 0.011 | 1198 | 4056 | 0.093244 | 0.00666 | 0 | 0.069282 | 0.069282 | 0.069282 | 0 | 0 | 1 | -360 | 360
1198 | LV_UA_1 | 0.02 | 1199 | 4369 | 0.17509 | 0.012507 | 0 | 0.069282 | 0.069282 | 0.069282 | 0 | 0 | 1 | -360 | 360
1199 | LV_UA_2 | 0.118 | 1200 | 5405 | 0.23604 | 0.073762 | 0 | 0.15935 | 0.15935 | 0.15935 | 0 | 0 | 1 | -360 | 360
1200 | LV_UA_1 | 0.024 | 1201 | 1579 | 0.20878 | 0.014913 | 0 | 0.069282 | 0.069282 | 0.069282 | 0 | 0 | 1 | -360 | 360
1201 | LV_UA_1 | 0.018 | 1202 | 3642 | 0.15817 | 0.011298 | 0 | 0.069282 | 0.069282 | 0.069282 | 0 | 0 | 1 | -360 | 360
1202 | LV_UA_1 | 0.017 | 1203 | 1590 | 0.14574 | 0.01041 | 0 | 0.069282 | 0.069282 | 0.069282 | 0 | 0 | 1 | -360 | 360
1203 | LV_US_1 | 0.012 | 1204 | 461 | 0.030218 | 0.0058111 | 0 | 0.17667 | 0.17667 | 0.17667 | 0 | 0 | 1 | -360 | 360
1204 | LV_UA_1 | 0.016 | 1205 | 2353 | 0.13719 | 0.0097994 | 0 | 0.069282 | 0.069282 | 0.069282 | 0 | 0 | 1 | -360 | 360
1205 | LV_UA_1 | 0.021 | 1206 | 1593 | 0.18716 | 0.013369 | 0 | 0.069282 | 0.069282 | 0.069282 | 0 | 0 | 1 | -360 | 360
1206 | LV_US_1 | 0.024 | 1207 | 2239 | 0.059544 | 0.011451 | 0 | 0.17667 | 0.17667 | 0.17667 | 0 | 0 | 1 | -360 | 360
1207 | LV_UA_1 | 0.018 | 1208 | 1947 | 0.15476 | 0.011054 | 0 | 0.069282 | 0.069282 | 0.069282 | 0 | 0 | 1 | -360 | 360
1208 | LV_US_1 | 0.013 | 1209 | 783 | 0.031178 | 0.0059958 | 0 | 0.17667 | 0.17667 | 0.17667 | 0 | 0 | 1 | -360 | 360
1209 | LV_UA_1 | 0.021 | 1210 | 3079 | 0.18549 | 0.013249 | 0 | 0.069282 | 0.069282 | 0.069282 | 0 | 0 | 1 | -360 | 360
1210 | LV_UA_1 | 0.019 | 1211 | 735 | 0.16887 | 0.012063 | 0 | 0.069282 | 0.069282 | 0.069282 | 0 | 0 | 1 | -360 | 360
1211 | LV_US_1 | 0.025 | 1212 | 1776 | 0.059871 | 0.011514 | 0 | 0.17667 | 0.17667 | 0.17667 | 0 | 0 | 1 | -360 | 360
1212 | LV_UA_1 | 0.011 | 1213 | 4898 | 0.097013 | 0.0069294 | 0 | 0.069282 | 0.069282 | 0.069282 | 0 | 0 | 1 | -360 | 360
1213 | LV_US_1 | 0.019 | 1214 | 2070 | 0.046079 | 0.0088612 | 0 | 0.17667 | 0.17667 | 0.17667 | 0 | 0 | 1 | -360 | 360
1214 | LV_US_1 | 0.027 | 1215 | 809 | 0.065238 | 0.012546 | 0 | 0.17667 | 0.17667 | 0.17667 | 0 | 0 | 1 | -360 | 360
1215 | LV_US_1 | 0.012 | 1216 | 1286 | 0.029981 | 0.0057656 | 0 | 0.17667 | 0.17667 | 0.17667 | 0 | 0 | 1 | -360 | 360
1216 | LV_IA_1 | 0.011 | 1217 | 238 | 0.045079 | 0.006935 | 0 | 0.10392 | 0.10392 | 0.10392 | 0 | 0 | 1 | -360 | 360
1217 | LV_US_1 | 0.016 | 1218 | 2331 | 0.039422 | 0.0075813 | 0 | 0.17667 | 0.17667 | 0.17667 | 0 | 0 | 1 | -360 | 360
1218 | LV_UA_2 | 0.035 | 1219 | 5431 | 0.070769 | 0.022116 | 0 | 0.15935 | 0.15935 | 0.15935 | 0 | 0 | 1 | -360 | 360
1219 | LV_IA_1 | 0.012 | 1220 | 3462 | 0.050185 | 0.0077206 | 0 | 0.10392 | 0.10392 | 0.10392 | 0 | 0 | 1 | -360 | 360
1220 | LV_US_1 | 0.024 | 1221 | 4801 | 0.057338 | 0.011027 | 0 | 0.17667 | 0.17667 | 0.17667 | 0 | 0 | 1 | -360 | 360
1221 | LV_UA_1 | 0.026 | 1222 | 831 | 0.22796 | 0.016283 | 0 | 0.069282 | 0.069282 | 0.069282 | 0 | 0 | 1 | -360 | 360
1222 | LV_UA_1 | 0.014 | 1223 | 1838 | 0.12008 | 0.0085769 | 0 | 0.069282 | 0.069282 | 0.069282 | 0 | 0 | 1 | -360 | 360
1223 | LV_US_1 | 0.012 | 1224 | 4775 | 0.030287 | 0.0058244 | 0 | 0.17667 | 0.17667 | 0.17667 | 0 | 0 | 1 | -360 | 360
1224 | LV_US_1 | 0.058 | 1225 | 5468 | 0.14019 | 0.026961 | 0 | 0.17667 | 0.17667 | 0.17667 | 0 | 0 | 1 | -360 | 360
1225 | LV_UA_2 | 0.013 | 1226 | 4386 | 0.025538 | 0.0079806 | 0 | 0.15935 | 0.15935 | 0.15935 | 0 | 0 | 1 | -360 | 360
1226 | LV_US_1 | 0.023 | 1227 | 1654 | 0.05625 | 0.010818 | 0 | 0.17667 | 0.17667 | 0.17667 | 0 | 0 | 1 | -360 | 360
1227 | LV_US_1 | 0.005 | 1228 | 5129 | 0.012082 | 0.0023235 | 0 | 0.17667 | 0.17667 | 0.17667 | 0 | 0 | 1 | -360 | 360
1228 | LV_UA_2 | 0.012 | 1229 | 1888 | 0.0246 | 0.0076875 | 0 | 0.15935 | 0.15935 | 0.15935 | 0 | 0 | 1 | -360 | 360
1229 | LV_US_1 | 0.006 | 1230 | 4529 | 0.015293 | 0.0029408 | 0 | 0.17667 | 0.17667 | 0.17667 | 0 | 0 | 1 | -360 | 360
1230 | LV_US_1 | 0.009 | 1231 | 130 | 0.023016 | 0.0044262 | 0 | 0.17667 | 0.17667 | 0.17667 | 0 | 0 | 1 | -360 | 360
1231 | LV_US_1 | 0.023 | 1232 | 159 | 0.054855 | 0.010549 | 0 | 0.17667 | 0.17667 | 0.17667 | 0 | 0 | 1 | -360 | 360
1232 | LV_UA_1 | 0.009 | 1233 | 2289 | 0.076613 | 0.0054725 | 0 | 0.069282 | 0.069282 | 0.069282 | 0 | 0 | 1 | -360 | 360
1233 | LV_US_1 | 0.013 | 1234 | 4667 | 0.031178 | 0.0059958 | 0 | 0.17667 | 0.17667 | 0.17667 | 0 | 0 | 1 | -360 | 360
1234 | LV_US_1 | 0.009 | 1235 | 4433 | 0.021377 | 0.0041109 | 0 | 0.17667 | 0.17667 | 0.17667 | 0 | 0 | 1 | -360 | 360
1235 | LV_UA_1 | 0.02 | 1236 | 1684 | 0.17342 | 0.012387 | 0 | 0.069282 | 0.069282 | 0.069282 | 0 | 0 | 1 | -360 | 360
1236 | LV_US_1 | 0.006 | 1237 | 1262 | 0.013612 | 0.0026177 | 0 | 0.17667 | 0.17667 | 0.17667 | 0 | 0 | 1 | -360 | 360
1237 | LV_UA_1 | 0.018 | 1238 | 2132 | 0.15703 | 0.011217 | 0 | 0.069282 | 0.069282 | 0.069282 | 0 | 0 | 1 | -360 | 360
1238 | LV_US_1 | 0.018 | 1239 | 2929 | 0.043506 | 0.0083663 | 0 | 0.17667 | 0.17667 | 0.17667 | 0 | 0 | 1 | -360 | 360
1239 | LV_UA_2 | 0.02 | 1240 | 5469 | 0.040848 | 0.012765 | 0 | 0.15935 | 0.15935 | 0.15935 | 0 | 0 | 1 | -360 | 360
1240 | LV_US_1 | 0.016 | 1241 | 5232 | 0.038686 | 0.0074394 | 0 | 0.17667 | 0.17667 | 0.17667 | 0 | 0 | 1 | -360 | 360
1241 | LV_US_1 | 0.156 | 1242 | 4311 | 0.38113 | 0.073294 | 0 | 0.17667 | 0.17667 | 0.17667 | 0 | 0 | 1 | -360 | 360
1242 | LV_US_1 | 0.009 | 1243 | 3094 | 0.021846 | 0.0042013 | 0 | 0.17667 | 0.17667 | 0.17667 | 0 | 0 | 1 | -360 | 360
1243 | LV_UA_1 | 0.01 | 1244 | 504 | 0.091875 | 0.0065625 | 0 | 0.069282 | 0.069282 | 0.069282 | 0 | 0 | 1 | -360 | 360
1244 | LV_US_1 | 0.141 | 1245 | 5465 | 0.34391 | 0.066138 | 0 | 0.17667 | 0.17667 | 0.17667 | 0 | 0 | 1 | -360 | 360
1245 | LV_US_1 | 0.018 | 1246 | 902 | 0.043745 | 0.0084125 | 0 | 0.17667 | 0.17667 | 0.17667 | 0 | 0 | 1 | -360 | 360
1246 | LV_US_1 | 0.016 | 1247 | 4173 | 0.038512 | 0.0074062 | 0 | 0.17667 | 0.17667 | 0.17667 | 0 | 0 | 1 | -360 | 360
1247 | LV_US_1 | 0.014 | 1248 | 1060 | 0.03527 | 0.0067825 | 0 | 0.17667 | 0.17667 | 0.17667 | 0 | 0 | 1 | -360 | 360
1248 | LV_UA_2 | 0.001 | 1249 | 5404 | 4.001e-05 | 2.001e-05 | 0 | 0.15935 | 0.15935 | 0.15935 | 0 | 0 | 1 | -360 | 360
1249 | LV_US_1 | 0.025 | 1250 | 3994 | 0.060114 | 0.011561 | 0 | 0.17667 | 0.17667 | 0.17667 | 0 | 0 | 1 | -360 | 360
1250 | LV_US_1 | 0.009 | 1251 | 5470 | 0.02145 | 0.004125 | 0 | 0.17667 | 0.17667 | 0.17667 | 0 | 0 | 1 | -360 | 360
1251 | LV_UA_1 | 0.017 | 1252 | 5469 | 0.15149 | 0.010821 | 0 | 0.069282 | 0.069282 | 0.069282 | 0 | 0 | 1 | -360 | 360
1252 | LV_US_1 | 0.012 | 1253 | 3031 | 0.028626 | 0.005505 | 0 | 0.17667 | 0.17667 | 0.17667 | 0 | 0 | 1 | -360 | 360
1253 | LV_UA_1 | 0.019 | 1254 | 1825 | 0.16961 | 0.012115 | 0 | 0.069282 | 0.069282 | 0.069282 | 0 | 0 | 1 | -360 | 360
1254 | LV_US_1 | 0.039 | 1255 | 4276 | 0.094181 | 0.018113 | 0 | 0.17667 | 0.17667 | 0.17667 | 0 | 0 | 1 | -360 | 360
1255 | LV_US_1 | 0.026 | 1256 | 5261 | 0.063125 | 0.012139 | 0 | 0.17667 | 0.17667 | 0.17667 | 0 | 0 | 1 | -360 | 360
1256 | LV_UA_2 | 0.009 | 1257 | 5058 | 0.018763 | 0.0058634 | 0 | 0.15935 | 0.15935 | 0.15935 | 0 | 0 | 1 | -360 | 360
1257 | LV_UA_1 | 0.01 | 1258 | 3103 | 0.088956 | 0.0063538 | 0 | 0.069282 | 0.069282 | 0.069282 | 0 | 0 | 1 | -360 | 360
1258 | LV_UA_2 | 0.004 | 1259 | 1466 | 0.00702 | 0.0021937 | 0 | 0.15935 | 0.15935 | 0.15935 | 0 | 0 | 1 | -360 | 360
1259 | LV_IA_2 | 0.018 | 1260 | 5471 | 0.022754 | 0.011377 | 0 | 0.21131 | 0.21131 | 0.21131 | 0 | 0 | 1 | -360 | 360
1260 | LV_US_1 | 0.03 | 1261 | 5105 | 0.073188 | 0.014074 | 0 | 0.17667 | 0.17667 | 0.17667 | 0 | 0 | 1 | -360 | 360
1261 | LV_US_1 | 0.016 | 1262 | 341 | 0.039208 | 0.00754 | 0 | 0.17667 | 0.17667 | 0.17667 | 0 | 0 | 1 | -360 | 360
1262 | LV_UA_2 | 0.011 | 1263 | 5019 | 0.021333 | 0.0066663 | 0 | 0.15935 | 0.15935 | 0.15935 | 0 | 0 | 1 | -360 | 360
1263 | LV_US_1 | 0.026 | 1264 | 914 | 0.064156 | 0.012337 | 0 | 0.17667 | 0.17667 | 0.17667 | 0 | 0 | 1 | -360 | 360
1264 | LV_US_1 | 0.017 | 1265 | 1855 | 0.040598 | 0.0078075 | 0 | 0.17667 | 0.17667 | 0.17667 | 0 | 0 | 1 | -360 | 360
1265 | LV_US_1 | 0.025 | 1266 | 2288 | 0.060114 | 0.011561 | 0 | 0.17667 | 0.17667 | 0.17667 | 0 | 0 | 1 | -360 | 360
1266 | LV_US_1 | 0.011 | 1267 | 4260 | 0.026986 | 0.0051896 | 0 | 0.17667 | 0.17667 | 0.17667 | 0 | 0 | 1 | -360 | 360
1267 | LV_UA_2 | 0.001 | 1268 | 5469 | 4.001e-05 | 2.001e-05 | 0 | 0.15935 | 0.15935 | 0.15935 | 0 | 0 | 1 | -360 | 360
1268 | LV_US_1 | 0.027 | 1269 | 2764 | 0.066881 | 0.012862 | 0 | 0.17667 | 0.17667 | 0.17667 | 0 | 0 | 1 | -360 | 360
1269 | LV_US_1 | 0.011 | 1270 | 4053 | 0.025951 | 0.0049906 | 0 | 0.17667 | 0.17667 | 0.17667 | 0 | 0 | 1 | -360 | 360
1270 | LV_UA_1 | 0.018 | 1271 | 1173 | 0.15817 | 0.011298 | 0 | 0.069282 | 0.069282 | 0.069282 | 0 | 0 | 1 | -360 | 360
1271 | LV_UA_1 | 0.014 | 1272 | 4786 | 0.12652 | 0.0090375 | 0 | 0.069282 | 0.069282 | 0.069282 | 0 | 0 | 1 | -360 | 360
1272 | LV_US_1 | 0.021 | 1273 | 898 | 0.051673 | 0.0099369 | 0 | 0.17667 | 0.17667 | 0.17667 | 0 | 0 | 1 | -360 | 360
1273 | LV_UA_2 | 0.016 | 1274 | 3795 | 0.032314 | 0.010098 | 0 | 0.15935 | 0.15935 | 0.15935 | 0 | 0 | 1 | -360 | 360
1274 | LV_UA_1 | 0.016 | 1275 | 4427 | 0.13906 | 0.0099325 | 0 | 0.069282 | 0.069282 | 0.069282 | 0 | 0 | 1 | -360 | 360
1275 | LV_US_1 | 0.012 | 1276 | 4319 | 0.030283 | 0.0058237 | 0 | 0.17667 | 0.17667 | 0.17667 | 0 | 0 | 1 | -360 | 360
1276 | LV_UA_1 | 0.018 | 1277 | 3654 | 0.15618 | 0.011156 | 0 | 0.069282 | 0.069282 | 0.069282 | 0 | 0 | 1 | -360 | 360
1277 | LV_UA_2 | 0.064 | 1278 | 5472 | 0.12752 | 0.039852 | 0 | 0.15935 | 0.15935 | 0.15935 | 0 | 0 | 1 | -360 | 360
1278 | LV_UA_1 | 0.018 | 1279 | 691 | 0.15812 | 0.011294 | 0 | 0.069282 | 0.069282 | 0.069282 | 0 | 0 | 1 | -360 | 360
1279 | LV_UA_1 | 0.012 | 1280 | 2634 | 0.10871 | 0.007765 | 0 | 0.069282 | 0.069282 | 0.069282 | 0 | 0 | 1 | -360 | 360
1280 | LV_UA_1 | 0.022 | 1281 | 312 | 0.19411 | 0.013864 | 0 | 0.069282 | 0.069282 | 0.069282 | 0 | 0 | 1 | -360 | 360
1281 | LV_UA_2 | 0.024 | 1282 | 3122 | 0.048857 | 0.015268 | 0 | 0.15935 | 0.15935 | 0.15935 | 0 | 0 | 1 | -360 | 360
1282 | LV_UA_2 | 0.015 | 1283 | 4677 | 0.029996 | 0.0093738 | 0 | 0.15935 | 0.15935 | 0.15935 | 0 | 0 | 1 | -360 | 360
1283 | LV_UA_1 | 0.018 | 1284 | 2502 | 0.15428 | 0.01102 | 0 | 0.069282 | 0.069282 | 0.069282 | 0 | 0 | 1 | -360 | 360
1284 | LV_UA_1 | 0.018 | 1285 | 2126 | 0.15348 | 0.010963 | 0 | 0.069282 | 0.069282 | 0.069282 | 0 | 0 | 1 | -360 | 360
1285 | LV_US_1 | 0.016 | 1286 | 2747 | 0.038748 | 0.0074513 | 0 | 0.17667 | 0.17667 | 0.17667 | 0 | 0 | 1 | -360 | 360
1286 | LV_UA_2 | 0.021 | 1287 | 3150 | 0.041067 | 0.012834 | 0 | 0.15935 | 0.15935 | 0.15935 | 0 | 0 | 1 | -360 | 360
1287 | LV_US_1 | 0.016 | 1288 | 5219 | 0.038488 | 0.0074012 | 0 | 0.17667 | 0.17667 | 0.17667 | 0 | 0 | 1 | -360 | 360
1288 | LV_UA_1 | 0.018 | 1289 | 4077 | 0.15334 | 0.010953 | 0 | 0.069282 | 0.069282 | 0.069282 | 0 | 0 | 1 | -360 | 360
1289 | LV_UA_1 | 0.013 | 1290 | 2865 | 0.11047 | 0.0078906 | 0 | 0.069282 | 0.069282 | 0.069282 | 0 | 0 | 1 | -360 | 360
1290 | LV_US_1 | 0.011 | 1291 | 2759 | 0.027217 | 0.0052341 | 0 | 0.17667 | 0.17667 | 0.17667 | 0 | 0 | 1 | -360 | 360
1291 | LV_US_1 | 0.017 | 1292 | 4116 | 0.042142 | 0.0081044 | 0 | 0.17667 | 0.17667 | 0.17667 | 0 | 0 | 1 | -360 | 360
1292 | LV_IA_1 | 0.025 | 1293 | 1563 | 0.099775 | 0.01535 | 0 | 0.10392 | 0.10392 | 0.10392 | 0 | 0 | 1 | -360 | 360
1293 | LV_US_1 | 0.041 | 1294 | 4894 | 0.10107 | 0.019438 | 0 | 0.17667 | 0.17667 | 0.17667 | 0 | 0 | 1 | -360 | 360
1294 | LV_US_1 | 0.016 | 1295 | 1234 | 0.038393 | 0.0073831 | 0 | 0.17667 | 0.17667 | 0.17667 | 0 | 0 | 1 | -360 | 360
1295 | LV_US_1 | 0.077 | 1296 | 5413 | 0.18826 | 0.036204 | 0 | 0.17667 | 0.17667 | 0.17667 | 0 | 0 | 1 | -360 | 360
1296 | LV_UA_1 | 0.019 | 1297 | 4869 | 0.16301 | 0.011643 | 0 | 0.069282 | 0.069282 | 0.069282 | 0 | 0 | 1 | -360 | 360
1297 | LV_US_1 | 0.014 | 1298 | 2474 | 0.034632 | 0.00666 | 0 | 0.17667 | 0.17667 | 0.17667 | 0 | 0 | 1 | -360 | 360
1298 | LV_UA_2 | 0.017 | 1299 | 152 | 0.034579 | 0.010806 | 0 | 0.15935 | 0.15935 | 0.15935 | 0 | 0 | 1 | -360 | 360
1299 | LV_UA_1 | 0.017 | 1300 | 1090 | 0.1446 | 0.010328 | 0 | 0.069282 | 0.069282 | 0.069282 | 0 | 0 | 1 | -360 | 360
1300 | LV_US_1 | 0.018 | 1301 | 676 | 0.044663 | 0.0085887 | 0 | 0.17667 | 0.17667 | 0.17667 | 0 | 0 | 1 | -360 | 360
1301 | LV_US_1 | 0.011 | 1302 | 4092 | 0.025642 | 0.0049312 | 0 | 0.17667 | 0.17667 | 0.17667 | 0 | 0 | 1 | -360 | 360
1302 | LV_US_1 | 0.013 | 1303 | 3966 | 0.031193 | 0.0059985 | 0 | 0.17667 | 0.17667 | 0.17667 | 0 | 0 | 1 | -360 | 360
1303 | LV_US_1 | 0.02 | 1304 | 2770 | 0.048777 | 0.00938 | 0 | 0.17667 | 0.17667 | 0.17667 | 0 | 0 | 1 | -360 | 360
1304 | LV_US_2 | 0.02 | 1305 | 1402 | 0.017132 | 0.0097894 | 0 | 0.29098 | 0.29098 | 0.29098 | 0 | 0 | 1 | -360 | 360
1305 | LV_UA_1 | 0.026 | 1306 | 2137 | 0.22346 | 0.015961 | 0 | 0.069282 | 0.069282 | 0.069282 | 0 | 0 | 1 | -360 | 360
1306 | LV_US_2 | 0.019 | 1307 | 4176 | 0.016887 | 0.00965 | 0 | 0.29098 | 0.29098 | 0.29098 | 0 | 0 | 1 | -360 | 360
1307 | LV_US_1 | 0.022 | 1308 | 2878 | 0.052876 | 0.010168 | 0 | 0.17667 | 0.17667 | 0.17667 | 0 | 0 | 1 | -360 | 360
1308 | LV_UA_1 | 0.014 | 1309 | 4669 | 0.12375 | 0.0088394 | 0 | 0.069282 | 0.069282 | 0.069282 | 0 | 0 | 1 | -360 | 360
1309 | LV_US_1 | 0.02 | 1310 | 3278 | 0.047854 | 0.0092031 | 0 | 0.17667 | 0.17667 | 0.17667 | 0 | 0 | 1 | -360 | 360
1310 | LV_UA_1 | 0.027 | 1311 | 3797 | 0.23406 | 0.016719 | 0 | 0.069282 | 0.069282 | 0.069282 | 0 | 0 | 1 | -360 | 360
1311 | LV_US_1 | 0.013 | 1312 | 1354 | 0.031124 | 0.0059855 | 0 | 0.17667 | 0.17667 | 0.17667 | 0 | 0 | 1 | -360 | 360
1312 | LV_US_1 | 0.048 | 1313 | 2420 | 0.11762 | 0.02262 | 0 | 0.17667 | 0.17667 | 0.17667 | 0 | 0 | 1 | -360 | 360
1313 | LV_IA_1 | 0.014 | 1314 | 2203 | 0.058635 | 0.0090206 | 0 | 0.10392 | 0.10392 | 0.10392 | 0 | 0 | 1 | -360 | 360
1314 | LV_UA_1 | 0.018 | 1315 | 3916 | 0.15476 | 0.011054 | 0 | 0.069282 | 0.069282 | 0.069282 | 0 | 0 | 1 | -360 | 360
1315 | LV_US_2 | 0.011 | 1316 | 1000 | 0.0093144 | 0.0053224 | 0 | 0.29098 | 0.29098 | 0.29098 | 0 | 0 | 1 | -360 | 360
1316 | LV_UA_2 | 0.012 | 1317 | 3853 | 0.024823 | 0.0077569 | 0 | 0.15935 | 0.15935 | 0.15935 | 0 | 0 | 1 | -360 | 360
1317 | LV_US_1 | 0.016 | 1318 | 638 | 0.038488 | 0.0074012 | 0 | 0.17667 | 0.17667 | 0.17667 | 0 | 0 | 1 | -360 | 360
1318 | LV_UA_1 | 0.013 | 1319 | 3111 | 0.11181 | 0.0079869 | 0 | 0.069282 | 0.069282 | 0.069282 | 0 | 0 | 1 | -360 | 360
1319 | LV_UA_1 | 0.021 | 1320 | 2495 | 0.18489 | 0.013206 | 0 | 0.069282 | 0.069282 | 0.069282 | 0 | 0 | 1 | -360 | 360
1320 | LV_US_1 | 0.013 | 1321 | 2378 | 0.032607 | 0.0062706 | 0 | 0.17667 | 0.17667 | 0.17667 | 0 | 0 | 1 | -360 | 360
1321 | LV_UA_1 | 0.015 | 1322 | 3564 | 0.13101 | 0.0093575 | 0 | 0.069282 | 0.069282 | 0.069282 | 0 | 0 | 1 | -360 | 360
1322 | LV_US_1 | 0.007 | 1323 | 3212 | 0.017606 | 0.0033857 | 0 | 0.17667 | 0.17667 | 0.17667 | 0 | 0 | 1 | -360 | 360
1323 | LV_US_1 | 0.004 | 1324 | 1089 | 0.0085556 | 0.0016453 | 0 | 0.17667 | 0.17667 | 0.17667 | 0 | 0 | 1 | -360 | 360
1324 | LV_UA_1 | 0.024 | 1325 | 4607 | 0.20874 | 0.01491 | 0 | 0.069282 | 0.069282 | 0.069282 | 0 | 0 | 1 | -360 | 360
1325 | LV_UA_1 | 0.01 | 1326 | 3262 | 0.087362 | 0.0062403 | 0 | 0.069282 | 0.069282 | 0.069282 | 0 | 0 | 1 | -360 | 360
1326 | LV_US_2 | 0.001 | 1327 | 5387 | 4.001e-05 | 2.001e-05 | 0 | 0.29098 | 0.29098 | 0.29098 | 0 | 0 | 1 | -360 | 360
1327 | LV_UA_2 | 0.08 | 1328 | 5473 | 0.16082 | 0.050255 | 0 | 0.15935 | 0.15935 | 0.15935 | 0 | 0 | 1 | -360 | 360
1328 | LV_US_1 | 0.007 | 1329 | 1433 | 0.018218 | 0.0035035 | 0 | 0.17667 | 0.17667 | 0.17667 | 0 | 0 | 1 | -360 | 360
1329 | LV_UA_1 | 0.029 | 1330 | 5435 | 0.24956 | 0.017826 | 0 | 0.069282 | 0.069282 | 0.069282 | 0 | 0 | 1 | -360 | 360
1330 | LV_UA_1 | 0.024 | 1331 | 2734 | 0.21361 | 0.015258 | 0 | 0.069282 | 0.069282 | 0.069282 | 0 | 0 | 1 | -360 | 360
1331 | LV_US_1 | 0.018 | 1332 | 4596 | 0.044541 | 0.0085656 | 0 | 0.17667 | 0.17667 | 0.17667 | 0 | 0 | 1 | -360 | 360
1332 | LV_US_1 | 0.027 | 1333 | 2049 | 0.064719 | 0.012446 | 0 | 0.17667 | 0.17667 | 0.17667 | 0 | 0 | 1 | -360 | 360
1333 | LV_UA_1 | 0.014 | 1334 | 1044 | 0.12629 | 0.0090206 | 0 | 0.069282 | 0.069282 | 0.069282 | 0 | 0 | 1 | -360 | 360
1334 | LV_UA_1 | 0.016 | 1335 | 2033 | 0.14171 | 0.010122 | 0 | 0.069282 | 0.069282 | 0.069282 | 0 | 0 | 1 | -360 | 360
1335 | LV_US_1 | 0.018 | 1336 | 3085 | 0.044048 | 0.0084706 | 0 | 0.17667 | 0.17667 | 0.17667 | 0 | 0 | 1 | -360 | 360
1336 | LV_UA_1 | 0.019 | 1337 | 3760 | 0.1658 | 0.011843 | 0 | 0.069282 | 0.069282 | 0.069282 | 0 | 0 | 1 | -360 | 360
1337 | LV_US_1 | 0.013 | 1338 | 3648 | 0.031124 | 0.0059855 | 0 | 0.17667 | 0.17667 | 0.17667 | 0 | 0 | 1 | -360 | 360
1338 | LV_US_1 | 0.017 | 1339 | 518 | 0.040521 | 0.0077925 | 0 | 0.17667 | 0.17667 | 0.17667 | 0 | 0 | 1 | -360 | 360
1339 | LV_US_1 | 0.018 | 1340 | 1683 | 0.043002 | 0.00827 | 0 | 0.17667 | 0.17667 | 0.17667 | 0 | 0 | 1 | -360 | 360
1340 | LV_UA_1 | 0.015 | 1341 | 4904 | 0.13012 | 0.0092937 | 0 | 0.069282 | 0.069282 | 0.069282 | 0 | 0 | 1 | -360 | 360
1341 | LV_UA_1 | 0.013 | 1342 | 837 | 0.11706 | 0.0083613 | 0 | 0.069282 | 0.069282 | 0.069282 | 0 | 0 | 1 | -360 | 360
1342 | LV_US_1 | 0.011 | 1343 | 105 | 0.026986 | 0.0051896 | 0 | 0.17667 | 0.17667 | 0.17667 | 0 | 0 | 1 | -360 | 360
1343 | LV_UA_1 | 0.007 | 1344 | 3219 | 0.063137 | 0.0045096 | 0 | 0.069282 | 0.069282 | 0.069282 | 0 | 0 | 1 | -360 | 360
1344 | LV_US_1 | 0.016 | 1345 | 3648 | 0.039451 | 0.0075869 | 0 | 0.17667 | 0.17667 | 0.17667 | 0 | 0 | 1 | -360 | 360
1345 | LV_UA_2 | 0.013 | 1346 | 2377 | 0.025538 | 0.0079806 | 0 | 0.15935 | 0.15935 | 0.15935 | 0 | 0 | 1 | -360 | 360
1346 | LV_US_1 | 0.009 | 1347 | 5327 | 0.02145 | 0.004125 | 0 | 0.17667 | 0.17667 | 0.17667 | 0 | 0 | 1 | -360 | 360
1347 | LV_US_1 | 0.014 | 1348 | 2040 | 0.034502 | 0.006635 | 0 | 0.17667 | 0.17667 | 0.17667 | 0 | 0 | 1 | -360 | 360
1348 | LV_US_1 | 0.024 | 1349 | 2236 | 0.059427 | 0.011428 | 0 | 0.17667 | 0.17667 | 0.17667 | 0 | 0 | 1 | -360 | 360
1349 | LV_US_1 | 0.013 | 1350 | 1068 | 0.031124 | 0.0059855 | 0 | 0.17667 | 0.17667 | 0.17667 | 0 | 0 | 1 | -360 | 360
1350 | LV_UA_1 | 0.009 | 1351 | 995 | 0.082625 | 0.0059016 | 0 | 0.069282 | 0.069282 | 0.069282 | 0 | 0 | 1 | -360 | 360
1351 | LV_UA_1 | 0.011 | 1352 | 3075 | 0.091875 | 0.0065625 | 0 | 0.069282 | 0.069282 | 0.069282 | 0 | 0 | 1 | -360 | 360
1352 | LV_UA_1 | 0.018 | 1353 | 875 | 0.15774 | 0.011267 | 0 | 0.069282 | 0.069282 | 0.069282 | 0 | 0 | 1 | -360 | 360
1353 | LV_US_1 | 0.019 | 1354 | 3309 | 0.046187 | 0.0088819 | 0 | 0.17667 | 0.17667 | 0.17667 | 0 | 0 | 1 | -360 | 360
1354 | LV_UA_1 | 0.014 | 1355 | 3912 | 0.12044 | 0.0086025 | 0 | 0.069282 | 0.069282 | 0.069282 | 0 | 0 | 1 | -360 | 360
1355 | LV_US_1 | 0.021 | 1356 | 3567 | 0.05231 | 0.010059 | 0 | 0.17667 | 0.17667 | 0.17667 | 0 | 0 | 1 | -360 | 360
1356 | LV_UA_1 | 0.007 | 1357 | 3385 | 0.06125 | 0.004375 | 0 | 0.069282 | 0.069282 | 0.069282 | 0 | 0 | 1 | -360 | 360
1357 | LV_UA_1 | 0.024 | 1358 | 4063 | 0.20955 | 0.014968 | 0 | 0.069282 | 0.069282 | 0.069282 | 0 | 0 | 1 | -360 | 360
1358 | LV_UA_1 | 0.021 | 1359 | 4875 | 0.18716 | 0.013369 | 0 | 0.069282 | 0.069282 | 0.069282 | 0 | 0 | 1 | -360 | 360
1359 | LV_US_1 | 0.016 | 1360 | 182 | 0.038748 | 0.0074513 | 0 | 0.17667 | 0.17667 | 0.17667 | 0 | 0 | 1 | -360 | 360
1360 | LV_UA_1 | 0.035 | 1361 | 2003 | 0.30902 | 0.022073 | 0 | 0.069282 | 0.069282 | 0.069282 | 0 | 0 | 1 | -360 | 360
1361 | LV_US_1 | 0.028 | 1362 | 4807 | 0.067575 | 0.012996 | 0 | 0.17667 | 0.17667 | 0.17667 | 0 | 0 | 1 | -360 | 360
1362 | LV_US_1 | 0.019 | 1363 | 1454 | 0.047248 | 0.0090863 | 0 | 0.17667 | 0.17667 | 0.17667 | 0 | 0 | 1 | -360 | 360
1363 | LV_IA_1 | 0.022 | 1364 | 1563 | 0.08795 | 0.013531 | 0 | 0.10392 | 0.10392 | 0.10392 | 0 | 0 | 1 | -360 | 360
1364 | LV_US_1 | 0.025 | 1365 | 1737 | 0.061243 | 0.011777 | 0 | 0.17667 | 0.17667 | 0.17667 | 0 | 0 | 1 | -360 | 360
1365 | LV_US_1 | 0.032 | 1366 | 4591 | 0.0771 | 0.014827 | 0 | 0.17667 | 0.17667 | 0.17667 | 0 | 0 | 1 | -360 | 360
1366 | LV_UA_1 | 0.017 | 1367 | 1456 | 0.14529 | 0.010378 | 0 | 0.069282 | 0.069282 | 0.069282 | 0 | 0 | 1 | -360 | 360
1367 | LV_UA_1 | 0.021 | 1368 | 3469 | 0.18527 | 0.013233 | 0 | 0.069282 | 0.069282 | 0.069282 | 0 | 0 | 1 | -360 | 360
1368 | LV_US_1 | 0.016 | 1369 | 1011 | 0.039422 | 0.0075813 | 0 | 0.17667 | 0.17667 | 0.17667 | 0 | 0 | 1 | -360 | 360
1369 | LV_US_1 | 0.013 | 1370 | 2102 | 0.031124 | 0.0059855 | 0 | 0.17667 | 0.17667 | 0.17667 | 0 | 0 | 1 | -360 | 360
1370 | LV_US_1 | 0.01 | 1371 | 3977 | 0.024164 | 0.004647 | 0 | 0.17667 | 0.17667 | 0.17667 | 0 | 0 | 1 | -360 | 360
1371 | LV_UA_2 | 0.014 | 1372 | 3699 | 0.028221 | 0.0088188 | 0 | 0.15935 | 0.15935 | 0.15935 | 0 | 0 | 1 | -360 | 360
1372 | LV_US_1 | 0.026 | 1373 | 2649 | 0.062249 | 0.011971 | 0 | 0.17667 | 0.17667 | 0.17667 | 0 | 0 | 1 | -360 | 360
1373 | LV_US_1 | 0.037 | 1374 | 765 | 0.089319 | 0.017176 | 0 | 0.17667 | 0.17667 | 0.17667 | 0 | 0 | 1 | -360 | 360
1374 | LV_UA_1 | 0.012 | 1375 | 4572 | 0.10276 | 0.00734 | 0 | 0.069282 | 0.069282 | 0.069282 | 0 | 0 | 1 | -360 | 360
1375 | LV_US_1 | 0.014 | 1376 | 3706 | 0.035181 | 0.0067656 | 0 | 0.17667 | 0.17667 | 0.17667 | 0 | 0 | 1 | -360 | 360
1376 | LV_UA_2 | 0.015 | 1377 | 114 | 0.029918 | 0.0093494 | 0 | 0.15935 | 0.15935 | 0.15935 | 0 | 0 | 1 | -360 | 360
1377 | LV_UA_1 | 0.018 | 1378 | 5305 | 0.15328 | 0.010949 | 0 | 0.069282 | 0.069282 | 0.069282 | 0 | 0 | 1 | -360 | 360
1378 | LV_US_1 | 0.019 | 1379 | 3408 | 0.046032 | 0.0088525 | 0 | 0.17667 | 0.17667 | 0.17667 | 0 | 0 | 1 | -360 | 360
1379 | LV_US_1 | 0.011 | 1380 | 4547 | 0.027371 | 0.0052636 | 0 | 0.17667 | 0.17667 | 0.17667 | 0 | 0 | 1 | -360 | 360
1380 | LV_UA_1 | 0.023 | 1381 | 1824 | 0.19959 | 0.014256 | 0 | 0.069282 | 0.069282 | 0.069282 | 0 | 0 | 1 | -360 | 360
1381 | LV_UA_1 | 0.018 | 1382 | 1027 | 0.1565 | 0.011179 | 0 | 0.069282 | 0.069282 | 0.069282 | 0 | 0 | 1 | -360 | 360
1382 | LV_IA_1 | 0.063 | 1383 | 5459 | 0.2545 | 0.039153 | 0 | 0.10392 | 0.10392 | 0.10392 | 0 | 0 | 1 | -360 | 360
1383 | LV_US_1 | 0.021 | 1384 | 1468 | 0.051521 | 0.0099081 | 0 | 0.17667 | 0.17667 | 0.17667 | 0 | 0 | 1 | -360 | 360
1384 | LV_US_1 | 0.005 | 1385 | 5091 | 0.012821 | 0.0024656 | 0 | 0.17667 | 0.17667 | 0.17667 | 0 | 0 | 1 | -360 | 360
1385 | LV_IA_1 | 0.14 | 1386 | 4919 | 0.56773 | 0.087344 | 0 | 0.10392 | 0.10392 | 0.10392 | 0 | 0 | 1 | -360 | 360
1386 | LV_US_1 | 0.014 | 1387 | 1304 | 0.03345 | 0.0064325 | 0 | 0.17667 | 0.17667 | 0.17667 | 0 | 0 | 1 | -360 | 360
1387 | LV_UA_1 | 0.011 | 1388 | 4856 | 0.093244 | 0.00666 | 0 | 0.069282 | 0.069282 | 0.069282 | 0 | 0 | 1 | -360 | 360
1388 | LV_US_1 | 0.023 | 1389 | 4652 | 0.055635 | 0.010699 | 0 | 0.17667 | 0.17667 | 0.17667 | 0 | 0 | 1 | -360 | 360
1389 | LV_US_1 | 0.016 | 1390 | 806 | 0.038488 | 0.0074012 | 0 | 0.17667 | 0.17667 | 0.17667 | 0 | 0 | 1 | -360 | 360
1390 | LV_US_1 | 0.023 | 1391 | 4335 | 0.055575 | 0.010688 | 0 | 0.17667 | 0.17667 | 0.17667 | 0 | 0 | 1 | -360 | 360
1391 | LV_US_1 | 0.013 | 1392 | 264 | 0.031124 | 0.0059855 | 0 | 0.17667 | 0.17667 | 0.17667 | 0 | 0 | 1 | -360 | 360
1392 | LV_UA_1 | 0.029 | 1393 | 3747 | 0.24989 | 0.017849 | 0 | 0.069282 | 0.069282 | 0.069282 | 0 | 0 | 1 | -360 | 360
1393 | LV_US_1 | 0.016 | 1394 | 1488 | 0.039422 | 0.0075813 | 0 | 0.17667 | 0.17667 | 0.17667 | 0 | 0 | 1 | -360 | 360
1394 | LV_US_1 | 0.004 | 1395 | 3311 | 0.0085556 | 0.0016453 | 0 | 0.17667 | 0.17667 | 0.17667 | 0 | 0 | 1 | -360 | 360
1395 | LV_UA_1 | 0.022 | 1396 | 4899 | 0.18943 | 0.013531 | 0 | 0.069282 | 0.069282 | 0.069282 | 0 | 0 | 1 | -360 | 360
1396 | LV_UA_2 | 0.014 | 1397 | 2735 | 0.02892 | 0.0090375 | 0 | 0.15935 | 0.15935 | 0.15935 | 0 | 0 | 1 | -360 | 360
1397 | LV_US_1 | 0.011 | 1398 | 3293 | 0.025667 | 0.0049359 | 0 | 0.17667 | 0.17667 | 0.17667 | 0 | 0 | 1 | -360 | 360
1398 | LV_US_1 | 0.029 | 1399 | 3795 | 0.071181 | 0.013689 | 0 | 0.17667 | 0.17667 | 0.17667 | 0 | 0 | 1 | -360 | 360
1399 | LV_US_1 | 0.001 | 1400 | 5474 | 4.001e-05 | 2.001e-05 | 0 | 0.17667 | 0.17667 | 0.17667 | 0 | 0 | 1 | -360 | 360
1400 | LV_UA_1 | 0.024 | 1401 | 4391 | 0.20877 | 0.014913 | 0 | 0.069282 | 0.069282 | 0.069282 | 0 | 0 | 1 | -360 | 360
1401 | LV_US_2 | 0.059 | 1402 | 5463 | 0.052036 | 0.029735 | 0 | 0.29098 | 0.29098 | 0.29098 | 0 | 0 | 1 | -360 | 360
1402 | LV_UA_1 | 0.011 | 1403 | 5014 | 0.092137 | 0.0065813 | 0 | 0.069282 | 0.069282 | 0.069282 | 0 | 0 | 1 | -360 | 360
1403 | LV_UA_1 | 0.017 | 1404 | 3529 | 0.14574 | 0.01041 | 0 | 0.069282 | 0.069282 | 0.069282 | 0 | 0 | 1 | -360 | 360
1404 | LV_US_1 | 0.004 | 1405 | 2958 | 0.0095063 | 0.0018281 | 0 | 0.17667 | 0.17667 | 0.17667 | 0 | 0 | 1 | -360 | 360
1405 | LV_US_1 | 0.021 | 1406 | 2535 | 0.052138 | 0.010026 | 0 | 0.17667 | 0.17667 | 0.17667 | 0 | 0 | 1 | -360 | 360
1406 | LV_UA_2 | 0.013 | 1407 | 1429 | 0.025538 | 0.0079806 | 0 | 0.15935 | 0.15935 | 0.15935 | 0 | 0 | 1 | -360 | 360
1407 | LV_UA_2 | 0.016 | 1408 | 410 | 0.032371 | 0.010116 | 0 | 0.15935 | 0.15935 | 0.15935 | 0 | 0 | 1 | -360 | 360
1408 | LV_US_1 | 0.02 | 1409 | 2988 | 0.047746 | 0.0091819 | 0 | 0.17667 | 0.17667 | 0.17667 | 0 | 0 | 1 | -360 | 360
1409 | LV_US_1 | 0.016 | 1410 | 4143 | 0.038269 | 0.0073594 | 0 | 0.17667 | 0.17667 | 0.17667 | 0 | 0 | 1 | -360 | 360
1410 | LV_UA_1 | 0.021 | 1411 | 2030 | 0.17964 | 0.012831 | 0 | 0.069282 | 0.069282 | 0.069282 | 0 | 0 | 1 | -360 | 360
1411 | LV_UA_1 | 0.015 | 1412 | 2224 | 0.13218 | 0.0094412 | 0 | 0.069282 | 0.069282 | 0.069282 | 0 | 0 | 1 | -360 | 360
1412 | LV_UA_1 | 0.029 | 1413 | 288 | 0.2574 | 0.018386 | 0 | 0.069282 | 0.069282 | 0.069282 | 0 | 0 | 1 | -360 | 360
1413 | LV_US_1 | 0.013 | 1414 | 14 | 0.031124 | 0.0059855 | 0 | 0.17667 | 0.17667 | 0.17667 | 0 | 0 | 1 | -360 | 360
1414 | LV_UA_1 | 0.023 | 1415 | 3090 | 0.19964 | 0.014259 | 0 | 0.069282 | 0.069282 | 0.069282 | 0 | 0 | 1 | -360 | 360
1415 | LV_US_1 | 0.007 | 1416 | 3744 | 0.018046 | 0.0034704 | 0 | 0.17667 | 0.17667 | 0.17667 | 0 | 0 | 1 | -360 | 360
1416 | LV_US_1 | 0.011 | 1417 | 2942 | 0.027024 | 0.005197 | 0 | 0.17667 | 0.17667 | 0.17667 | 0 | 0 | 1 | -360 | 360
1417 | LV_US_1 | 0.014 | 1418 | 3510 | 0.03527 | 0.0067825 | 0 | 0.17667 | 0.17667 | 0.17667 | 0 | 0 | 1 | -360 | 360
1418 | LV_US_1 | 0.016 | 1419 | 106 | 0.038713 | 0.007445 | 0 | 0.17667 | 0.17667 | 0.17667 | 0 | 0 | 1 | -360 | 360
1419 | LV_UA_1 | 0.022 | 1420 | 4781 | 0.19637 | 0.014026 | 0 | 0.069282 | 0.069282 | 0.069282 | 0 | 0 | 1 | -360 | 360
1420 | LV_US_2 | 0.001 | 1421 | 5475 | 4.001e-05 | 2.001e-05 | 0 | 0.29098 | 0.29098 | 0.29098 | 0 | 0 | 1 | -360 | 360
1421 | LV_US_1 | 0.014 | 1422 | 4019 | 0.034478 | 0.0066306 | 0 | 0.17667 | 0.17667 | 0.17667 | 0 | 0 | 1 | -360 | 360
1422 | LV_US_1 | 0.016 | 1423 | 887 | 0.03824 | 0.0073538 | 0 | 0.17667 | 0.17667 | 0.17667 | 0 | 0 | 1 | -360 | 360
1423 | LV_UA_2 | 0.021 | 1424 | 3519 | 0.041061 | 0.012831 | 0 | 0.15935 | 0.15935 | 0.15935 | 0 | 0 | 1 | -360 | 360
1424 | LV_UA_1 | 0.12 | 1425 | 1599 | 1.0522 | 0.075156 | 0 | 0.069282 | 0.069282 | 0.069282 | 0 | 0 | 1 | -360 | 360
1425 | LV_US_1 | 0.012 | 1426 | 1572 | 0.028735 | 0.0055259 | 0 | 0.17667 | 0.17667 | 0.17667 | 0 | 0 | 1 | -360 | 360
1426 | LV_UA_1 | 0.014 | 1427 | 2309 | 0.12652 | 0.0090375 | 0 | 0.069282 | 0.069282 | 0.069282 | 0 | 0 | 1 | -360 | 360
1427 | LV_US_1 | 0.023 | 1428 | 905 | 0.057035 | 0.010968 | 0 | 0.17667 | 0.17667 | 0.17667 | 0 | 0 | 1 | -360 | 360
1428 | LV_UA_2 | 0.001 | 1429 | 5442 | 4.001e-05 | 2.001e-05 | 0 | 0.15935 | 0.15935 | 0.15935 | 0 | 0 | 1 | -360 | 360
1429 | LV_US_1 | 0.02 | 1430 | 4766 | 0.048759 | 0.0093769 | 0 | 0.17667 | 0.17667 | 0.17667 | 0 | 0 | 1 | -360 | 360
1430 | LV_UA_1 | 0.007 | 1431 | 2391 | 0.065338 | 0.0046669 | 0 | 0.069282 | 0.069282 | 0.069282 | 0 | 0 | 1 | -360 | 360
1431 | LV_UA_2 | 0.014 | 1432 | 5395 | 0.028265 | 0.0088331 | 0 | 0.15935 | 0.15935 | 0.15935 | 0 | 0 | 1 | -360 | 360
1432 | LV_US_1 | 0.005 | 1433 | 1428 | 0.012821 | 0.0024656 | 0 | 0.17667 | 0.17667 | 0.17667 | 0 | 0 | 1 | -360 | 360
1433 | LV_UA_1 | 0.025 | 1434 | 3002 | 0.21707 | 0.015505 | 0 | 0.069282 | 0.069282 | 0.069282 | 0 | 0 | 1 | -360 | 360
1434 | LV_UA_1 | 0.007 | 1435 | 4038 | 0.063156 | 0.0045112 | 0 | 0.069282 | 0.069282 | 0.069282 | 0 | 0 | 1 | -360 | 360
1435 | LV_UA_1 | 0.021 | 1436 | 1476 | 0.18429 | 0.013164 | 0 | 0.069282 | 0.069282 | 0.069282 | 0 | 0 | 1 | -360 | 360
1436 | LV_US_1 | 0.014 | 1437 | 2625 | 0.034502 | 0.006635 | 0 | 0.17667 | 0.17667 | 0.17667 | 0 | 0 | 1 | -360 | 360
1437 | LV_US_1 | 0.03 | 1438 | 3693 | 0.072831 | 0.014006 | 0 | 0.17667 | 0.17667 | 0.17667 | 0 | 0 | 1 | -360 | 360
1438 | LV_US_1 | 0.014 | 1439 | 3403 | 0.035246 | 0.0067781 | 0 | 0.17667 | 0.17667 | 0.17667 | 0 | 0 | 1 | -360 | 360
1439 | LV_US_1 | 0.012 | 1440 | 1600 | 0.028844 | 0.0055469 | 0 | 0.17667 | 0.17667 | 0.17667 | 0 | 0 | 1 | -360 | 360
1440 | LV_IA_1 | 0.018 | 1441 | 1887 | 0.071669 | 0.011026 | 0 | 0.10392 | 0.10392 | 0.10392 | 0 | 0 | 1 | -360 | 360
1441 | LV_US_1 | 0.016 | 1442 | 2278 | 0.039422 | 0.0075813 | 0 | 0.17667 | 0.17667 | 0.17667 | 0 | 0 | 1 | -360 | 360
1442 | LV_UA_1 | 0.021 | 1443 | 1566 | 0.18465 | 0.013189 | 0 | 0.069282 | 0.069282 | 0.069282 | 0 | 0 | 1 | -360 | 360
1443 | LV_US_1 | 0.018 | 1444 | 2520 | 0.043621 | 0.0083888 | 0 | 0.17667 | 0.17667 | 0.17667 | 0 | 0 | 1 | -360 | 360
1444 | LV_US_1 | 0.006 | 1445 | 2886 | 0.015421 | 0.0029655 | 0 | 0.17667 | 0.17667 | 0.17667 | 0 | 0 | 1 | -360 | 360
1445 | LV_UA_2 | 0.106 | 1446 | 5464 | 0.21257 | 0.066425 | 0 | 0.15935 | 0.15935 | 0.15935 | 0 | 0 | 1 | -360 | 360
1446 | LV_UA_1 | 0.018 | 1447 | 3573 | 0.16033 | 0.011452 | 0 | 0.069282 | 0.069282 | 0.069282 | 0 | 0 | 1 | -360 | 360
1447 | LV_UA_2 | 0.001 | 1448 | 5476 | 4.001e-05 | 2.001e-05 | 0 | 0.15935 | 0.15935 | 0.15935 | 0 | 0 | 1 | -360 | 360
1448 | LV_US_1 | 0.014 | 1449 | 3156 | 0.033347 | 0.0064131 | 0 | 0.17667 | 0.17667 | 0.17667 | 0 | 0 | 1 | -360 | 360
1449 | LV_US_1 | 0.013 | 1450 | 2802 | 0.031124 | 0.0059855 | 0 | 0.17667 | 0.17667 | 0.17667 | 0 | 0 | 1 | -360 | 360
1450 | LV_US_1 | 0.016 | 1451 | 2893 | 0.038512 | 0.0074062 | 0 | 0.17667 | 0.17667 | 0.17667 | 0 | 0 | 1 | -360 | 360
1451 | LV_UA_1 | 0.006 | 1452 | 3866 | 0.048837 | 0.0034884 | 0 | 0.069282 | 0.069282 | 0.069282 | 0 | 0 | 1 | -360 | 360
1452 | LV_US_1 | 0.016 | 1453 | 1582 | 0.038711 | 0.0074444 | 0 | 0.17667 | 0.17667 | 0.17667 | 0 | 0 | 1 | -360 | 360
1453 | LV_US_1 | 0.014 | 1454 | 2026 | 0.034478 | 0.0066306 | 0 | 0.17667 | 0.17667 | 0.17667 | 0 | 0 | 1 | -360 | 360
1454 | LV_US_1 | 0.021 | 1455 | 2526 | 0.050042 | 0.0096238 | 0 | 0.17667 | 0.17667 | 0.17667 | 0 | 0 | 1 | -360 | 360
1455 | LV_UA_1 | 0.028 | 1456 | 3356 | 0.24708 | 0.017649 | 0 | 0.069282 | 0.069282 | 0.069282 | 0 | 0 | 1 | -360 | 360
1456 | LV_US_2 | 0.017 | 1457 | 3164 | 0.014529 | 0.0083025 | 0 | 0.29098 | 0.29098 | 0.29098 | 0 | 0 | 1 | -360 | 360
1457 | LV_UA_1 | 0.02 | 1458 | 2881 | 0.17163 | 0.012259 | 0 | 0.069282 | 0.069282 | 0.069282 | 0 | 0 | 1 | -360 | 360
1458 | LV_UA_1 | 0.017 | 1459 | 2923 | 0.15313 | 0.010937 | 0 | 0.069282 | 0.069282 | 0.069282 | 0 | 0 | 1 | -360 | 360
1459 | LV_UA_1 | 0.039 | 1460 | 921 | 0.34358 | 0.024541 | 0 | 0.069282 | 0.069282 | 0.069282 | 0 | 0 | 1 | -360 | 360
1460 | LV_UA_2 | 0.016 | 1461 | 65 | 0.032346 | 0.010108 | 0 | 0.15935 | 0.15935 | 0.15935 | 0 | 0 | 1 | -360 | 360
1461 | LV_US_1 | 0.016 | 1462 | 1062 | 0.038751 | 0.0074519 | 0 | 0.17667 | 0.17667 | 0.17667 | 0 | 0 | 1 | -360 | 360
1462 | LV_UA_1 | 0.019 | 1463 | 153 | 0.16952 | 0.012109 | 0 | 0.069282 | 0.069282 | 0.069282 | 0 | 0 | 1 | -360 | 360
1463 | LV_US_1 | 0.018 | 1464 | 1630 | 0.043621 | 0.0083888 | 0 | 0.17667 | 0.17667 | 0.17667 | 0 | 0 | 1 | -360 | 360
1464 | LV_US_1 | 0.014 | 1465 | 3680 | 0.034125 | 0.0065625 | 0 | 0.17667 | 0.17667 | 0.17667 | 0 | 0 | 1 | -360 | 360
1465 | LV_UA_2 | 0.009 | 1466 | 2532 | 0.017576 | 0.0054926 | 0 | 0.15935 | 0.15935 | 0.15935 | 0 | 0 | 1 | -360 | 360
1466 | LV_UA_2 | 0.011 | 1467 | 4984 | 0.021487 | 0.0067144 | 0 | 0.15935 | 0.15935 | 0.15935 | 0 | 0 | 1 | -360 | 360
1467 | LV_US_1 | 0.025 | 1468 | 2151 | 0.060114 | 0.011561 | 0 | 0.17667 | 0.17667 | 0.17667 | 0 | 0 | 1 | -360 | 360
1468 | LV_US_1 | 0.012 | 1469 | 1097 | 0.029981 | 0.0057656 | 0 | 0.17667 | 0.17667 | 0.17667 | 0 | 0 | 1 | -360 | 360
1469 | LV_UA_2 | 0.011 | 1470 | 5436 | 0.022142 | 0.0069194 | 0 | 0.15935 | 0.15935 | 0.15935 | 0 | 0 | 1 | -360 | 360
1470 | LV_UA_1 | 0.007 | 1471 | 4840 | 0.063412 | 0.0045294 | 0 | 0.069282 | 0.069282 | 0.069282 | 0 | 0 | 1 | -360 | 360
1471 | LV_US_1 | 0.018 | 1472 | 2952 | 0.042754 | 0.0082219 | 0 | 0.17667 | 0.17667 | 0.17667 | 0 | 0 | 1 | -360 | 360
1472 | LV_UA_1 | 0.02 | 1473 | 3695 | 0.17513 | 0.012509 | 0 | 0.069282 | 0.069282 | 0.069282 | 0 | 0 | 1 | -360 | 360
1473 | LV_UA_1 | 0.013 | 1474 | 777 | 0.11192 | 0.0079944 | 0 | 0.069282 | 0.069282 | 0.069282 | 0 | 0 | 1 | -360 | 360
1474 | LV_UA_1 | 0.017 | 1475 | 2599 | 0.15128 | 0.010806 | 0 | 0.069282 | 0.069282 | 0.069282 | 0 | 0 | 1 | -360 | 360
1475 | LV_UA_1 | 0.021 | 1476 | 1839 | 0.17994 | 0.012853 | 0 | 0.069282 | 0.069282 | 0.069282 | 0 | 0 | 1 | -360 | 360
1476 | LV_UA_1 | 0.025 | 1477 | 1069 | 0.21966 | 0.01569 | 0 | 0.069282 | 0.069282 | 0.069282 | 0 | 0 | 1 | -360 | 360
1477 | LV_IA_1 | 0.011 | 1478 | 3489 | 0.043652 | 0.0067156 | 0 | 0.10392 | 0.10392 | 0.10392 | 0 | 0 | 1 | -360 | 360
1478 | LV_US_1 | 0.014 | 1479 | 4965 | 0.034473 | 0.0066294 | 0 | 0.17667 | 0.17667 | 0.17667 | 0 | 0 | 1 | -360 | 360
1479 | LV_UA_2 | 0.016 | 1480 | 3205 | 0.032371 | 0.010116 | 0 | 0.15935 | 0.15935 | 0.15935 | 0 | 0 | 1 | -360 | 360
1480 | LV_US_1 | 0.018 | 1481 | 4285 | 0.044686 | 0.0085938 | 0 | 0.17667 | 0.17667 | 0.17667 | 0 | 0 | 1 | -360 | 360
1481 | LV_US_1 | 0.023 | 1482 | 1301 | 0.055754 | 0.010722 | 0 | 0.17667 | 0.17667 | 0.17667 | 0 | 0 | 1 | -360 | 360
1482 | LV_UA_2 | 0.022 | 1483 | 1587 | 0.044386 | 0.013871 | 0 | 0.15935 | 0.15935 | 0.15935 | 0 | 0 | 1 | -360 | 360
1483 | LV_US_2 | 0.001 | 1484 | 5477 | 4.001e-05 | 2.001e-05 | 0 | 0.29098 | 0.29098 | 0.29098 | 0 | 0 | 1 | -360 | 360
1484 | LV_US_1 | 0.015 | 1485 | 3033 | 0.036247 | 0.0069706 | 0 | 0.17667 | 0.17667 | 0.17667 | 0 | 0 | 1 | -360 | 360
1485 | LV_US_1 | 0.025 | 1486 | 3860 | 0.062115 | 0.011945 | 0 | 0.17667 | 0.17667 | 0.17667 | 0 | 0 | 1 | -360 | 360
1486 | LV_UA_1 | 0.012 | 1487 | 212 | 0.10871 | 0.007765 | 0 | 0.069282 | 0.069282 | 0.069282 | 0 | 0 | 1 | -360 | 360
1487 | LV_US_2 | 0.018 | 1488 | 5409 | 0.016073 | 0.0091844 | 0 | 0.29098 | 0.29098 | 0.29098 | 0 | 0 | 1 | -360 | 360
1488 | LV_US_1 | 0.013 | 1489 | 197 | 0.031178 | 0.0059958 | 0 | 0.17667 | 0.17667 | 0.17667 | 0 | 0 | 1 | -360 | 360
1489 | LV_IA_1 | 0.051 | 1490 | 5471 | 0.20685 | 0.031823 | 0 | 0.10392 | 0.10392 | 0.10392 | 0 | 0 | 1 | -360 | 360
1490 | LV_US_1 | 0.023 | 1491 | 535 | 0.055748 | 0.010721 | 0 | 0.17667 | 0.17667 | 0.17667 | 0 | 0 | 1 | -360 | 360
1491 | LV_UA_1 | 0.018 | 1492 | 3964 | 0.16007 | 0.011434 | 0 | 0.069282 | 0.069282 | 0.069282 | 0 | 0 | 1 | -360 | 360
1492 | LV_UA_1 | 0.021 | 1493 | 842 | 0.18752 | 0.013394 | 0 | 0.069282 | 0.069282 | 0.069282 | 0 | 0 | 1 | -360 | 360
1493 | LV_UA_2 | 0.001 | 1494 | 5478 | 4.001e-05 | 2.001e-05 | 0 | 0.15935 | 0.15935 | 0.15935 | 0 | 0 | 1 | -360 | 360
1494 | LV_UA_1 | 0.018 | 1495 | 3390 | 0.15477 | 0.011055 | 0 | 0.069282 | 0.069282 | 0.069282 | 0 | 0 | 1 | -360 | 360
1495 | LV_US_1 | 0.016 | 1496 | 369 | 0.038488 | 0.0074012 | 0 | 0.17667 | 0.17667 | 0.17667 | 0 | 0 | 1 | -360 | 360
1496 | LV_UA_1 | 0.02 | 1497 | 1894 | 0.17513 | 0.012509 | 0 | 0.069282 | 0.069282 | 0.069282 | 0 | 0 | 1 | -360 | 360
1497 | LV_US_1 | 0.017 | 1498 | 679 | 0.040267 | 0.0077437 | 0 | 0.17667 | 0.17667 | 0.17667 | 0 | 0 | 1 | -360 | 360
1498 | LV_US_1 | 0.022 | 1499 | 798 | 0.053672 | 0.010321 | 0 | 0.17667 | 0.17667 | 0.17667 | 0 | 0 | 1 | -360 | 360
1499 | LV_UA_1 | 0.016 | 1500 | 4721 | 0.13906 | 0.0099325 | 0 | 0.069282 | 0.069282 | 0.069282 | 0 | 0 | 1 | -360 | 360
1500 | LV_UA_1 | 0.023 | 1501 | 4223 | 0.19964 | 0.014259 | 0 | 0.069282 | 0.069282 | 0.069282 | 0 | 0 | 1 | -360 | 360
1501 | LV_US_1 | 0.016 | 1502 | 2601 | 0.038512 | 0.0074062 | 0 | 0.17667 | 0.17667 | 0.17667 | 0 | 0 | 1 | -360 | 360
1502 | LV_US_1 | 0.026 | 1503 | 2891 | 0.064044 | 0.012316 | 0 | 0.17667 | 0.17667 | 0.17667 | 0 | 0 | 1 | -360 | 360
1503 | LV_US_2 | 0.005 | 1504 | 1154 | 0.0046375 | 0.00265 | 0 | 0.29098 | 0.29098 | 0.29098 | 0 | 0 | 1 | -360 | 360
1504 | LV_UA_2 | 0.013 | 1505 | 320 | 0.025289 | 0.0079025 | 0 | 0.15935 | 0.15935 | 0.15935 | 0 | 0 | 1 | -360 | 360
1505 | LV_US_1 | 0.015 | 1506 | 4780 | 0.036419 | 0.0070038 | 0 | 0.17667 | 0.17667 | 0.17667 | 0 | 0 | 1 | -360 | 360
1506 | LV_UA_1 | 0.023 | 1507 | 4415 | 0.1995 | 0.01425 | 0 | 0.069282 | 0.069282 | 0.069282 | 0 | 0 | 1 | -360 | 360
1507 | LV_UA_1 | 0.013 | 1508 | 4243 | 0.11064 | 0.0079025 | 0 | 0.069282 | 0.069282 | 0.069282 | 0 | 0 | 1 | -360 | 360
1508 | LV_US_1 | 0.011 | 1509 | 2173 | 0.025951 | 0.0049906 | 0 | 0.17667 | 0.17667 | 0.17667 | 0 | 0 | 1 | -360 | 360
1509 | LV_US_1 | 0.021 | 1510 | 4282 | 0.051683 | 0.0099387 | 0 | 0.17667 | 0.17667 | 0.17667 | 0 | 0 | 1 | -360 | 360
1510 | LV_UA_2 | 0.014 | 1511 | 407 | 0.02892 | 0.0090375 | 0 | 0.15935 | 0.15935 | 0.15935 | 0 | 0 | 1 | -360 | 360
1511 | LV_UA_1 | 0.019 | 1512 | 3675 | 0.16958 | 0.012113 | 0 | 0.069282 | 0.069282 | 0.069282 | 0 | 0 | 1 | -360 | 360
1512 | LV_US_1 | 0.019 | 1513 | 2240 | 0.047226 | 0.0090819 | 0 | 0.17667 | 0.17667 | 0.17667 | 0 | 0 | 1 | -360 | 360
1513 | LV_UA_1 | 0.017 | 1514 | 1118 | 0.15048 | 0.010749 | 0 | 0.069282 | 0.069282 | 0.069282 | 0 | 0 | 1 | -360 | 360
1514 | LV_UA_2 | 0.017 | 1515 | 211 | 0.033311 | 0.01041 | 0 | 0.15935 | 0.15935 | 0.15935 | 0 | 0 | 1 | -360 | 360
1515 | LV_US_1 | 0.028 | 1516 | 4600 | 0.068562 | 0.013185 | 0 | 0.17667 | 0.17667 | 0.17667 | 0 | 0 | 1 | -360 | 360
1516 | LV_US_1 | 0.014 | 1517 | 3365 | 0.034478 | 0.0066306 | 0 | 0.17667 | 0.17667 | 0.17667 | 0 | 0 | 1 | -360 | 360
1517 | LV_UA_1 | 0.016 | 1518 | 1912 | 0.13704 | 0.0097881 | 0 | 0.069282 | 0.069282 | 0.069282 | 0 | 0 | 1 | -360 | 360
1518 | LV_UA_1 | 0.013 | 1519 | 609 | 0.11052 | 0.0078944 | 0 | 0.069282 | 0.069282 | 0.069282 | 0 | 0 | 1 | -360 | 360
1519 | LV_UA_1 | 0.017 | 1520 | 1017 | 0.15113 | 0.010795 | 0 | 0.069282 | 0.069282 | 0.069282 | 0 | 0 | 1 | -360 | 360
1520 | LV_UA_1 | 0.015 | 1521 | 998 | 0.13131 | 0.0093794 | 0 | 0.069282 | 0.069282 | 0.069282 | 0 | 0 | 1 | -360 | 360
1521 | LV_US_1 | 0.021 | 1522 | 2392 | 0.051438 | 0.0098919 | 0 | 0.17667 | 0.17667 | 0.17667 | 0 | 0 | 1 | -360 | 360
1522 | LV_US_1 | 0.019 | 1523 | 2204 | 0.047239 | 0.0090844 | 0 | 0.17667 | 0.17667 | 0.17667 | 0 | 0 | 1 | -360 | 360
1523 | LV_US_1 | 0.098 | 1524 | 5470 | 0.23957 | 0.046071 | 0 | 0.17667 | 0.17667 | 0.17667 | 0 | 0 | 1 | -360 | 360
1524 | LV_UA_1 | 0.017 | 1525 | 2304 | 0.14571 | 0.010408 | 0 | 0.069282 | 0.069282 | 0.069282 | 0 | 0 | 1 | -360 | 360
1525 | LV_UA_2 | 0.007 | 1526 | 1461 | 0.01404 | 0.0043875 | 0 | 0.15935 | 0.15935 | 0.15935 | 0 | 0 | 1 | -360 | 360
1526 | LV_US_1 | 0.021 | 1527 | 2375 | 0.051309 | 0.0098675 | 0 | 0.17667 | 0.17667 | 0.17667 | 0 | 0 | 1 | -360 | 360
1527 | LV_UA_1 | 0.02 | 1528 | 4888 | 0.17164 | 0.012261 | 0 | 0.069282 | 0.069282 | 0.069282 | 0 | 0 | 1 | -360 | 360
1528 | LV_US_1 | 0.027 | 1529 | 1250 | 0.065 | 0.0125 | 0 | 0.17667 | 0.17667 | 0.17667 | 0 | 0 | 1 | -360 | 360
1529 | LV_US_1 | 0.017 | 1530 | 1192 | 0.040521 | 0.0077925 | 0 | 0.17667 | 0.17667 | 0.17667 | 0 | 0 | 1 | -360 | 360
1530 | LV_UA_1 | 0.013 | 1531 | 2198 | 0.11706 | 0.0083613 | 0 | 0.069282 | 0.069282 | 0.069282 | 0 | 0 | 1 | -360 | 360
1531 | LV_US_1 | 0.012 | 1532 | 4477 | 0.030218 | 0.0058111 | 0 | 0.17667 | 0.17667 | 0.17667 | 0 | 0 | 1 | -360 | 360
1532 | LV_UA_1 | 0.017 | 1533 | 3597 | 0.14546 | 0.01039 | 0 | 0.069282 | 0.069282 | 0.069282 | 0 | 0 | 1 | -360 | 360
1533 | LV_UA_1 | 0.018 | 1534 | 4447 | 0.15812 | 0.011294 | 0 | 0.069282 | 0.069282 | 0.069282 | 0 | 0 | 1 | -360 | 360
1534 | LV_UA_1 | 0.018 | 1535 | 1092 | 0.16007 | 0.011434 | 0 | 0.069282 | 0.069282 | 0.069282 | 0 | 0 | 1 | -360 | 360
1535 | LV_US_1 | 0.016 | 1536 | 5206 | 0.038512 | 0.0074062 | 0 | 0.17667 | 0.17667 | 0.17667 | 0 | 0 | 1 | -360 | 360
1536 | LV_US_1 | 0.014 | 1537 | 5278 | 0.033534 | 0.0064487 | 0 | 0.17667 | 0.17667 | 0.17667 | 0 | 0 | 1 | -360 | 360
1537 | LV_US_1 | 0.014 | 1538 | 727 | 0.034454 | 0.0066256 | 0 | 0.17667 | 0.17667 | 0.17667 | 0 | 0 | 1 | -360 | 360
1538 | LV_UA_1 | 0.011 | 1539 | 2133 | 0.093144 | 0.0066531 | 0 | 0.069282 | 0.069282 | 0.069282 | 0 | 0 | 1 | -360 | 360
1539 | LV_UA_1 | 0.018 | 1540 | 4655 | 0.15676 | 0.011197 | 0 | 0.069282 | 0.069282 | 0.069282 | 0 | 0 | 1 | -360 | 360
1540 | LV_US_1 | 0.016 | 1541 | 3149 | 0.039422 | 0.0075813 | 0 | 0.17667 | 0.17667 | 0.17667 | 0 | 0 | 1 | -360 | 360
1541 | LV_UA_1 | 0.016 | 1542 | 2517 | 0.13719 | 0.0097994 | 0 | 0.069282 | 0.069282 | 0.069282 | 0 | 0 | 1 | -360 | 360
1542 | LV_UA_1 | 0.017 | 1543 | 3282 | 0.15208 | 0.010863 | 0 | 0.069282 | 0.069282 | 0.069282 | 0 | 0 | 1 | -360 | 360
1543 | LV_UA_1 | 0.019 | 1544 | 612 | 0.16499 | 0.011785 | 0 | 0.069282 | 0.069282 | 0.069282 | 0 | 0 | 1 | -360 | 360
1544 | LV_US_1 | 0.017 | 1545 | 1517 | 0.042366 | 0.0081475 | 0 | 0.17667 | 0.17667 | 0.17667 | 0 | 0 | 1 | -360 | 360
1545 | LV_US_1 | 0.019 | 1546 | 172 | 0.045393 | 0.0087294 | 0 | 0.17667 | 0.17667 | 0.17667 | 0 | 0 | 1 | -360 | 360
1546 | LV_UA_1 | 0.021 | 1547 | 3958 | 0.18745 | 0.013389 | 0 | 0.069282 | 0.069282 | 0.069282 | 0 | 0 | 1 | -360 | 360
1547 | LV_US_1 | 0.011 | 1548 | 3466 | 0.027439 | 0.0052768 | 0 | 0.17667 | 0.17667 | 0.17667 | 0 | 0 | 1 | -360 | 360
1548 | LV_UA_1 | 0.004 | 1549 | 3028 | 0.03424 | 0.0024457 | 0 | 0.069282 | 0.069282 | 0.069282 | 0 | 0 | 1 | -360 | 360
1549 | LV_UA_1 | 0.008 | 1550 | 1934 | 0.068556 | 0.004897 | 0 | 0.069282 | 0.069282 | 0.069282 | 0 | 0 | 1 | -360 | 360
1550 | LV_US_1 | 0.019 | 1551 | 5074 | 0.046221 | 0.0088888 | 0 | 0.17667 | 0.17667 | 0.17667 | 0 | 0 | 1 | -360 | 360
1551 | LV_UA_1 | 0.021 | 1552 | 15 | 0.18489 | 0.013206 | 0 | 0.069282 | 0.069282 | 0.069282 | 0 | 0 | 1 | -360 | 360
1552 | LV_US_1 | 0.016 | 1553 | 1419 | 0.038711 | 0.0074444 | 0 | 0.17667 | 0.17667 | 0.17667 | 0 | 0 | 1 | -360 | 360
1553 | LV_US_1 | 0.011 | 1554 | 3836 | 0.027439 | 0.0052768 | 0 | 0.17667 | 0.17667 | 0.17667 | 0 | 0 | 1 | -360 | 360
1554 | LV_IA_1 | 0.013 | 1555 | 4444 | 0.051368 | 0.0079025 | 0 | 0.10392 | 0.10392 | 0.10392 | 0 | 0 | 1 | -360 | 360
1555 | LV_US_1 | 0.014 | 1556 | 5139 | 0.034473 | 0.0066294 | 0 | 0.17667 | 0.17667 | 0.17667 | 0 | 0 | 1 | -360 | 360
1556 | LV_US_1 | 0.012 | 1557 | 222 | 0.030253 | 0.0058178 | 0 | 0.17667 | 0.17667 | 0.17667 | 0 | 0 | 1 | -360 | 360
1557 | LV_US_1 | 0.022 | 1558 | 3876 | 0.054072 | 0.010399 | 0 | 0.17667 | 0.17667 | 0.17667 | 0 | 0 | 1 | -360 | 360
1558 | LV_US_1 | 0.018 | 1559 | 1482 | 0.044775 | 0.0086106 | 0 | 0.17667 | 0.17667 | 0.17667 | 0 | 0 | 1 | -360 | 360
1559 | LV_IA_1 | 0.01 | 1560 | 356 | 0.041301 | 0.0063538 | 0 | 0.10392 | 0.10392 | 0.10392 | 0 | 0 | 1 | -360 | 360
1560 | LV_US_1 | 0.014 | 1561 | 4948 | 0.034502 | 0.006635 | 0 | 0.17667 | 0.17667 | 0.17667 | 0 | 0 | 1 | -360 | 360
1561 | LV_US_1 | 0.019 | 1562 | 3155 | 0.047226 | 0.0090819 | 0 | 0.17667 | 0.17667 | 0.17667 | 0 | 0 | 1 | -360 | 360
1562 | LV_IA_1 | 0.012 | 1563 | 1260 | 0.050472 | 0.007765 | 0 | 0.10392 | 0.10392 | 0.10392 | 0 | 0 | 1 | -360 | 360
1563 | LV_US_1 | 0.075 | 1564 | 5479 | 0.18262 | 0.035119 | 0 | 0.17667 | 0.17667 | 0.17667 | 0 | 0 | 1 | -360 | 360
1564 | LV_UA_1 | 0.016 | 1565 | 1344 | 0.13909 | 0.0099356 | 0 | 0.069282 | 0.069282 | 0.069282 | 0 | 0 | 1 | -360 | 360
1565 | LV_UA_1 | 0.028 | 1566 | 930 | 0.2427 | 0.017336 | 0 | 0.069282 | 0.069282 | 0.069282 | 0 | 0 | 1 | -360 | 360
1566 | LV_UA_1 | 0.062 | 1567 | 5480 | 0.54041 | 0.0386 | 0 | 0.069282 | 0.069282 | 0.069282 | 0 | 0 | 1 | -360 | 360
1567 | LV_US_1 | 0.016 | 1568 | 3309 | 0.039422 | 0.0075813 | 0 | 0.17667 | 0.17667 | 0.17667 | 0 | 0 | 1 | -360 | 360
1568 | LV_US_1 | 0.027 | 1569 | 3490 | 0.06695 | 0.012876 | 0 | 0.17667 | 0.17667 | 0.17667 | 0 | 0 | 1 | -360 | 360
1569 | LV_US_1 | 0.023 | 1570 | 4045 | 0.055741 | 0.010719 | 0 | 0.17667 | 0.17667 | 0.17667 | 0 | 0 | 1 | -360 | 360
1570 | LV_UA_2 | 0.001 | 1571 | 5391 | 4.001e-05 | 2.001e-05 | 0 | 0.15935 | 0.15935 | 0.15935 | 0 | 0 | 1 | -360 | 360
1571 | LV_US_1 | 0.017 | 1572 | 3432 | 0.042101 | 0.0080962 | 0 | 0.17667 | 0.17667 | 0.17667 | 0 | 0 | 1 | -360 | 360
1572 | LV_US_1 | 0.016 | 1573 | 3051 | 0.038711 | 0.0074444 | 0 | 0.17667 | 0.17667 | 0.17667 | 0 | 0 | 1 | -360 | 360
1573 | LV_UA_2 | 0.016 | 1574 | 5480 | 0.032366 | 0.010114 | 0 | 0.15935 | 0.15935 | 0.15935 | 0 | 0 | 1 | -360 | 360
1574 | LV_US_1 | 0.028 | 1575 | 5277 | 0.068562 | 0.013185 | 0 | 0.17667 | 0.17667 | 0.17667 | 0 | 0 | 1 | -360 | 360
1575 | LV_UA_1 | 0.013 | 1576 | 2555 | 0.11057 | 0.0078975 | 0 | 0.069282 | 0.069282 | 0.069282 | 0 | 0 | 1 | -360 | 360
1576 | LV_UA_2 | 0.033 | 1577 | 1908 | 0.065244 | 0.020389 | 0 | 0.15935 | 0.15935 | 0.15935 | 0 | 0 | 1 | -360 | 360
1577 | LV_UA_1 | 0.007 | 1578 | 3295 | 0.06125 | 0.004375 | 0 | 0.069282 | 0.069282 | 0.069282 | 0 | 0 | 1 | -360 | 360
1578 | LV_UA_2 | 0.021 | 1579 | 5473 | 0.041074 | 0.012836 | 0 | 0.15935 | 0.15935 | 0.15935 | 0 | 0 | 1 | -360 | 360
1579 | LV_UA_1 | 0.007 | 1580 | 3986 | 0.063412 | 0.0045294 | 0 | 0.069282 | 0.069282 | 0.069282 | 0 | 0 | 1 | -360 | 360
1580 | LV_UA_1 | 0.021 | 1581 | 4863 | 0.18523 | 0.013231 | 0 | 0.069282 | 0.069282 | 0.069282 | 0 | 0 | 1 | -360 | 360
1581 | LV_US_1 | 0.02 | 1582 | 4773 | 0.047811 | 0.0091944 | 0 | 0.17667 | 0.17667 | 0.17667 | 0 | 0 | 1 | -360 | 360
1582 | LV_US_1 | 0.014 | 1583 | 2997 | 0.034448 | 0.0066244 | 0 | 0.17667 | 0.17667 | 0.17667 | 0 | 0 | 1 | -360 | 360
1583 | LV_IA_1 | 0.014 | 1584 | 1555 | 0.057626 | 0.0088656 | 0 | 0.10392 | 0.10392 | 0.10392 | 0 | 0 | 1 | -360 | 360
1584 | LV_US_1 | 0.023 | 1585 | 4715 | 0.055599 | 0.010692 | 0 | 0.17667 | 0.17667 | 0.17667 | 0 | 0 | 1 | -360 | 360
1585 | LV_UA_1 | 0.007 | 1586 | 2867 | 0.063412 | 0.0045294 | 0 | 0.069282 | 0.069282 | 0.069282 | 0 | 0 | 1 | -360 | 360
1586 | LV_US_1 | 0.023 | 1587 | 2278 | 0.055739 | 0.010719 | 0 | 0.17667 | 0.17667 | 0.17667 | 0 | 0 | 1 | -360 | 360
1587 | LV_UA_2 | 0.011 | 1588 | 2000 | 0.021333 | 0.0066663 | 0 | 0.15935 | 0.15935 | 0.15935 | 0 | 0 | 1 | -360 | 360
1588 | LV_UA_1 | 0.014 | 1589 | 3579 | 0.12652 | 0.0090375 | 0 | 0.069282 | 0.069282 | 0.069282 | 0 | 0 | 1 | -360 | 360
1589 | LV_UA_1 | 0.027 | 1590 | 5481 | 0.23979 | 0.017128 | 0 | 0.069282 | 0.069282 | 0.069282 | 0 | 0 | 1 | -360 | 360
1590 | LV_US_1 | 0.022 | 1591 | 1503 | 0.05359 | 0.010306 | 0 | 0.17667 | 0.17667 | 0.17667 | 0 | 0 | 1 | -360 | 360
1591 | LV_US_1 | 0.02 | 1592 | 3437 | 0.047931 | 0.0092175 | 0 | 0.17667 | 0.17667 | 0.17667 | 0 | 0 | 1 | -360 | 360
1592 | LV_UA_1 | 0.021 | 1593 | 1361 | 0.18494 | 0.013211 | 0 | 0.069282 | 0.069282 | 0.069282 | 0 | 0 | 1 | -360 | 360
1593 | LV_US_1 | 0.015 | 1594 | 1667 | 0.036557 | 0.00703 | 0 | 0.17667 | 0.17667 | 0.17667 | 0 | 0 | 1 | -360 | 360
1594 | LV_UA_1 | 0.001 | 1595 | 5445 | 4.001e-05 | 2.001e-05 | 0 | 0.069282 | 0.069282 | 0.069282 | 0 | 0 | 1 | -360 | 360
1595 | LV_UA_2 | 0.024 | 1596 | 2579 | 0.047733 | 0.014917 | 0 | 0.15935 | 0.15935 | 0.15935 | 0 | 0 | 1 | -360 | 360
1596 | LV_US_1 | 0.023 | 1597 | 2772 | 0.05623 | 0.010813 | 0 | 0.17667 | 0.17667 | 0.17667 | 0 | 0 | 1 | -360 | 360
1597 | LV_UA_1 | 0.017 | 1598 | 351 | 0.15113 | 0.010795 | 0 | 0.069282 | 0.069282 | 0.069282 | 0 | 0 | 1 | -360 | 360
1598 | LV_UA_2 | 0.02 | 1599 | 4172 | 0.039266 | 0.012271 | 0 | 0.15935 | 0.15935 | 0.15935 | 0 | 0 | 1 | -360 | 360
1599 | LV_US_1 | 0.012 | 1600 | 302 | 0.028626 | 0.0055049 | 0 | 0.17667 | 0.17667 | 0.17667 | 0 | 0 | 1 | -360 | 360
1600 | LV_UA_1 | 0.017 | 1601 | 4252 | 0.15113 | 0.010795 | 0 | 0.069282 | 0.069282 | 0.069282 | 0 | 0 | 1 | -360 | 360
1601 | LV_US_1 | 0.007 | 1602 | 962 | 0.017111 | 0.0032906 | 0 | 0.17667 | 0.17667 | 0.17667 | 0 | 0 | 1 | -360 | 360
1602 | LV_US_1 | 0.008 | 1603 | 744 | 0.01912 | 0.0036769 | 0 | 0.17667 | 0.17667 | 0.17667 | 0 | 0 | 1 | -360 | 360
1603 | LV_IA_1 | 0.01 | 1604 | 3919 | 0.040274 | 0.006196 | 0 | 0.10392 | 0.10392 | 0.10392 | 0 | 0 | 1 | -360 | 360
1604 | LV_UA_1 | 0.011 | 1605 | 2987 | 0.093331 | 0.0066663 | 0 | 0.069282 | 0.069282 | 0.069282 | 0 | 0 | 1 | -360 | 360
1605 | LV_IA_1 | 0.05 | 1606 | 5482 | 0.20216 | 0.031101 | 0 | 0.10392 | 0.10392 | 0.10392 | 0 | 0 | 1 | -360 | 360
1606 | LV_US_1 | 0.032 | 1607 | 5275 | 0.078787 | 0.015152 | 0 | 0.17667 | 0.17667 | 0.17667 | 0 | 0 | 1 | -360 | 360
1607 | LV_UA_2 | 0.014 | 1608 | 4247 | 0.027446 | 0.0085769 | 0 | 0.15935 | 0.15935 | 0.15935 | 0 | 0 | 1 | -360 | 360
1608 | LV_US_1 | 0.01 | 1609 | 2547 | 0.024873 | 0.0047833 | 0 | 0.17667 | 0.17667 | 0.17667 | 0 | 0 | 1 | -360 | 360
1609 | LV_UA_1 | 0.012 | 1610 | 1122 | 0.1086 | 0.0077569 | 0 | 0.069282 | 0.069282 | 0.069282 | 0 | 0 | 1 | -360 | 360
1610 | LV_US_2 | 0.107 | 1611 | 5389 | 0.09355 | 0.053458 | 0 | 0.29098 | 0.29098 | 0.29098 | 0 | 0 | 1 | -360 | 360
1611 | LV_UA_1 | 0.018 | 1612 | 3518 | 0.1565 | 0.011179 | 0 | 0.069282 | 0.069282 | 0.069282 | 0 | 0 | 1 | -360 | 360
1612 | LV_US_1 | 0.011 | 1613 | 3268 | 0.027424 | 0.0052738 | 0 | 0.17667 | 0.17667 | 0.17667 | 0 | 0 | 1 | -360 | 360
1613 | LV_US_1 | 0.018 | 1614 | 4210 | 0.044775 | 0.0086106 | 0 | 0.17667 | 0.17667 | 0.17667 | 0 | 0 | 1 | -360 | 360
1614 | LV_US_1 | 0.019 | 1615 | 4143 | 0.047044 | 0.0090469 | 0 | 0.17667 | 0.17667 | 0.17667 | 0 | 0 | 1 | -360 | 360
1615 | LV_UA_1 | 0.02 | 1616 | 705 | 0.1749 | 0.012493 | 0 | 0.069282 | 0.069282 | 0.069282 | 0 | 0 | 1 | -360 | 360
1616 | LV_UA_1 | 0.005 | 1617 | 2175 | 0.046113 | 0.0032937 | 0 | 0.069282 | 0.069282 | 0.069282 | 0 | 0 | 1 | -360 | 360
1617 | LV_US_1 | 0.014 | 1618 | 4025 | 0.034198 | 0.0065762 | 0 | 0.17667 | 0.17667 | 0.17667 | 0 | 0 | 1 | -360 | 360
1618 | LV_US_1 | 0.02 | 1619 | 4769 | 0.048787 | 0.0093825 | 0 | 0.17667 | 0.17667 | 0.17667 | 0 | 0 | 1 | -360 | 360
1619 | LV_UA_1 | 0.007 | 1620 | 5290 | 0.06125 | 0.004375 | 0 | 0.069282 | 0.069282 | 0.069282 | 0 | 0 | 1 | -360 | 360
1620 | LV_IA_1 | 0.008 | 1621 | 4441 | 0.031794 | 0.0048914 | 0 | 0.10392 | 0.10392 | 0.10392 | 0 | 0 | 1 | -360 | 360
1621 | LV_US_1 | 0.026 | 1622 | 3565 | 0.064263 | 0.012359 | 0 | 0.17667 | 0.17667 | 0.17667 | 0 | 0 | 1 | -360 | 360
1622 | LV_US_1 | 0.011 | 1623 | 4028 | 0.027047 | 0.0052014 | 0 | 0.17667 | 0.17667 | 0.17667 | 0 | 0 | 1 | -360 | 360
1623 | LV_US_1 | 0.022 | 1624 | 5041 | 0.054149 | 0.010413 | 0 | 0.17667 | 0.17667 | 0.17667 | 0 | 0 | 1 | -360 | 360
1624 | LV_UA_2 | 0.001 | 1625 | 5439 | 4.001e-05 | 2.001e-05 | 0 | 0.15935 | 0.15935 | 0.15935 | 0 | 0 | 1 | -360 | 360
1625 | LV_UA_1 | 0.021 | 1626 | 1550 | 0.18716 | 0.013369 | 0 | 0.069282 | 0.069282 | 0.069282 | 0 | 0 | 1 | -360 | 360
1626 | LV_UA_1 | 0.014 | 1627 | 1030 | 0.12629 | 0.0090206 | 0 | 0.069282 | 0.069282 | 0.069282 | 0 | 0 | 1 | -360 | 360
1627 | LV_US_1 | 0.014 | 1628 | 3669 | 0.03345 | 0.0064325 | 0 | 0.17667 | 0.17667 | 0.17667 | 0 | 0 | 1 | -360 | 360
1628 | LV_US_1 | 0.019 | 1629 | 4756 | 0.047226 | 0.0090819 | 0 | 0.17667 | 0.17667 | 0.17667 | 0 | 0 | 1 | -360 | 360
1629 | LV_US_1 | 0.016 | 1630 | 3929 | 0.038218 | 0.0073494 | 0 | 0.17667 | 0.17667 | 0.17667 | 0 | 0 | 1 | -360 | 360
1630 | LV_UA_1 | 0.016 | 1631 | 4391 | 0.13909 | 0.0099356 | 0 | 0.069282 | 0.069282 | 0.069282 | 0 | 0 | 1 | -360 | 360
1631 | LV_US_1 | 0.042 | 1632 | 1842 | 0.10264 | 0.019738 | 0 | 0.17667 | 0.17667 | 0.17667 | 0 | 0 | 1 | -360 | 360
1632 | LV_US_1 | 0.017 | 1633 | 1391 | 0.040598 | 0.0078075 | 0 | 0.17667 | 0.17667 | 0.17667 | 0 | 0 | 1 | -360 | 360
1633 | LV_US_1 | 0.01 | 1634 | 4373 | 0.024852 | 0.0047792 | 0 | 0.17667 | 0.17667 | 0.17667 | 0 | 0 | 1 | -360 | 360
1634 | LV_US_1 | 0.016 | 1635 | 32 | 0.039422 | 0.0075813 | 0 | 0.17667 | 0.17667 | 0.17667 | 0 | 0 | 1 | -360 | 360
1635 | LV_UA_1 | 0.018 | 1636 | 5483 | 0.15989 | 0.011421 | 0 | 0.069282 | 0.069282 | 0.069282 | 0 | 0 | 1 | -360 | 360
1636 | LV_UA_1 | 0.017 | 1637 | 2727 | 0.15128 | 0.010806 | 0 | 0.069282 | 0.069282 | 0.069282 | 0 | 0 | 1 | -360 | 360
1637 | LV_UA_2 | 0.017 | 1638 | 5398 | 0.03304 | 0.010325 | 0 | 0.15935 | 0.15935 | 0.15935 | 0 | 0 | 1 | -360 | 360
1638 | LV_UA_1 | 0.009 | 1639 | 4379 | 0.076613 | 0.0054725 | 0 | 0.069282 | 0.069282 | 0.069282 | 0 | 0 | 1 | -360 | 360
1639 | LV_IA_1 | 0.228 | 1640 | 4524 | 0.92556 | 0.14239 | 0 | 0.10392 | 0.10392 | 0.10392 | 0 | 0 | 1 | -360 | 360
1640 | LV_US_1 | 0.016 | 1641 | 1645 | 0.039422 | 0.0075813 | 0 | 0.17667 | 0.17667 | 0.17667 | 0 | 0 | 1 | -360 | 360
1641 | LV_UA_1 | 0.016 | 1642 | 4273 | 0.13824 | 0.0098738 | 0 | 0.069282 | 0.069282 | 0.069282 | 0 | 0 | 1 | -360 | 360
1642 | LV_US_1 | 0.011 | 1643 | 1713 | 0.026986 | 0.0051896 | 0 | 0.17667 | 0.17667 | 0.17667 | 0 | 0 | 1 | -360 | 360
1643 | LV_US_1 | 0.016 | 1644 | 2106 | 0.03824 | 0.0073538 | 0 | 0.17667 | 0.17667 | 0.17667 | 0 | 0 | 1 | -360 | 360
1644 | LV_US_1 | 0.008 | 1645 | 2405 | 0.01923 | 0.0036981 | 0 | 0.17667 | 0.17667 | 0.17667 | 0 | 0 | 1 | -360 | 360
1645 | LV_US_1 | 0.024 | 1646 | 3825 | 0.059594 | 0.01146 | 0 | 0.17667 | 0.17667 | 0.17667 | 0 | 0 | 1 | -360 | 360
1646 | LV_US_1 | 0.014 | 1647 | 4162 | 0.034478 | 0.0066306 | 0 | 0.17667 | 0.17667 | 0.17667 | 0 | 0 | 1 | -360 | 360
1647 | LV_UA_1 | 0.013 | 1648 | 2606 | 0.11703 | 0.0083594 | 0 | 0.069282 | 0.069282 | 0.069282 | 0 | 0 | 1 | -360 | 360
1648 | LV_UA_1 | 0.018 | 1649 | 2123 | 0.15809 | 0.011293 | 0 | 0.069282 | 0.069282 | 0.069282 | 0 | 0 | 1 | -360 | 360
1649 | LV_UA_2 | 0.112 | 1650 | 5452 | 0.22338 | 0.069806 | 0 | 0.15935 | 0.15935 | 0.15935 | 0 | 0 | 1 | -360 | 360
1650 | LV_US_1 | 0.019 | 1651 | 4114 | 0.046032 | 0.0088525 | 0 | 0.17667 | 0.17667 | 0.17667 | 0 | 0 | 1 | -360 | 360
1651 | LV_US_1 | 0.01 | 1652 | 2678 | 0.024147 | 0.0046437 | 0 | 0.17667 | 0.17667 | 0.17667 | 0 | 0 | 1 | -360 | 360
1652 | LV_US_1 | 0.024 | 1653 | 2826 | 0.059544 | 0.011451 | 0 | 0.17667 | 0.17667 | 0.17667 | 0 | 0 | 1 | -360 | 360
1653 | LV_US_1 | 0.016 | 1654 | 3018 | 0.038488 | 0.0074012 | 0 | 0.17667 | 0.17667 | 0.17667 | 0 | 0 | 1 | -360 | 360
1654 | LV_US_1 | 0.014 | 1655 | 5289 | 0.035246 | 0.0067781 | 0 | 0.17667 | 0.17667 | 0.17667 | 0 | 0 | 1 | -360 | 360
1655 | LV_UA_1 | 0.011 | 1656 | 3433 | 0.098187 | 0.0070131 | 0 | 0.069282 | 0.069282 | 0.069282 | 0 | 0 | 1 | -360 | 360
1656 | LV_UA_1 | 0.016 | 1657 | 701 | 0.13816 | 0.0098688 | 0 | 0.069282 | 0.069282 | 0.069282 | 0 | 0 | 1 | -360 | 360
1657 | LV_US_2 | 0.025 | 1658 | 4150 | 0.021971 | 0.012555 | 0 | 0.29098 | 0.29098 | 0.29098 | 0 | 0 | 1 | -360 | 360
1658 | LV_UA_1 | 0.009 | 1659 | 3257 | 0.077 | 0.0055 | 0 | 0.069282 | 0.069282 | 0.069282 | 0 | 0 | 1 | -360 | 360
1659 | LV_US_1 | 0.012 | 1660 | 591 | 0.028626 | 0.005505 | 0 | 0.17667 | 0.17667 | 0.17667 | 0 | 0 | 1 | -360 | 360
1660 | LV_UA_1 | 0.021 | 1661 | 930 | 0.18553 | 0.013252 | 0 | 0.069282 | 0.069282 | 0.069282 | 0 | 0 | 1 | -360 | 360
1661 | LV_IA_1 | 0.019 | 1662 | 3266 | 0.078725 | 0.012112 | 0 | 0.10392 | 0.10392 | 0.10392 | 0 | 0 | 1 | -360 | 360
1662 | LV_UA_1 | 0.02 | 1663 | 3159 | 0.1746 | 0.012471 | 0 | 0.069282 | 0.069282 | 0.069282 | 0 | 0 | 1 | -360 | 360
1663 | LV_UA_1 | 0.023 | 1664 | 5150 | 0.20552 | 0.01468 | 0 | 0.069282 | 0.069282 | 0.069282 | 0 | 0 | 1 | -360 | 360
1664 | LV_US_1 | 0.021 | 1665 | 4233 | 0.0516 | 0.0099231 | 0 | 0.17667 | 0.17667 | 0.17667 | 0 | 0 | 1 | -360 | 360
1665 | LV_UA_1 | 0.023 | 1666 | 579 | 0.20206 | 0.014432 | 0 | 0.069282 | 0.069282 | 0.069282 | 0 | 0 | 1 | -360 | 360
1666 | LV_US_1 | 0.016 | 1667 | 1440 | 0.038175 | 0.0073412 | 0 | 0.17667 | 0.17667 | 0.17667 | 0 | 0 | 1 | -360 | 360
1667 | LV_UA_1 | 0.017 | 1668 | 2762 | 0.15146 | 0.010819 | 0 | 0.069282 | 0.069282 | 0.069282 | 0 | 0 | 1 | -360 | 360
1668 | LV_US_1 | 0.016 | 1669 | 3396 | 0.038512 | 0.0074062 | 0 | 0.17667 | 0.17667 | 0.17667 | 0 | 0 | 1 | -360 | 360
1669 | LV_UA_2 | 0.034 | 1670 | 4849 | 0.068069 | 0.021271 | 0 | 0.15935 | 0.15935 | 0.15935 | 0 | 0 | 1 | -360 | 360
1670 | LV_UA_1 | 0.018 | 1671 | 4782 | 0.15703 | 0.011217 | 0 | 0.069282 | 0.069282 | 0.069282 | 0 | 0 | 1 | -360 | 360
1671 | LV_US_1 | 0.021 | 1672 | 5289 | 0.051365 | 0.0098781 | 0 | 0.17667 | 0.17667 | 0.17667 | 0 | 0 | 1 | -360 | 360
1672 | LV_UA_1 | 0.014 | 1673 | 4122 | 0.12432 | 0.00888 | 0 | 0.069282 | 0.069282 | 0.069282 | 0 | 0 | 1 | -360 | 360
1673 | LV_IA_1 | 0.292 | 1674 | 2514 | 1.1877 | 0.18272 | 0 | 0.10392 | 0.10392 | 0.10392 | 0 | 0 | 1 | -360 | 360
1674 | LV_UA_2 | 0.012 | 1675 | 2286 | 0.023667 | 0.0073956 | 0 | 0.15935 | 0.15935 | 0.15935 | 0 | 0 | 1 | -360 | 360
1675 | LV_US_1 | 0.011 | 1676 | 5191 | 0.025947 | 0.0049898 | 0 | 0.17667 | 0.17667 | 0.17667 | 0 | 0 | 1 | -360 | 360
1676 | LV_UA_2 | 0.013 | 1677 | 476 | 0.025538 | 0.0079806 | 0 | 0.15935 | 0.15935 | 0.15935 | 0 | 0 | 1 | -360 | 360
1677 | LV_UA_2 | 0.018 | 1678 | 198 | 0.0352 | 0.011 | 0 | 0.15935 | 0.15935 | 0.15935 | 0 | 0 | 1 | -360 | 360
1678 | LV_UA_2 | 0.019 | 1679 | 719 | 0.037771 | 0.011803 | 0 | 0.15935 | 0.15935 | 0.15935 | 0 | 0 | 1 | -360 | 360
1679 | LV_US_1 | 0.011 | 1680 | 905 | 0.027024 | 0.005197 | 0 | 0.17667 | 0.17667 | 0.17667 | 0 | 0 | 1 | -360 | 360
1680 | LV_US_1 | 0.017 | 1681 | 3515 | 0.040591 | 0.0078056 | 0 | 0.17667 | 0.17667 | 0.17667 | 0 | 0 | 1 | -360 | 360
1681 | LV_UA_2 | 0.016 | 1682 | 4299 | 0.032346 | 0.010108 | 0 | 0.15935 | 0.15935 | 0.15935 | 0 | 0 | 1 | -360 | 360
1682 | LV_US_1 | 0.018 | 1683 | 3494 | 0.042871 | 0.0082444 | 0 | 0.17667 | 0.17667 | 0.17667 | 0 | 0 | 1 | -360 | 360
1683 | LV_UA_1 | 0.005 | 1684 | 308 | 0.043373 | 0.003098 | 0 | 0.069282 | 0.069282 | 0.069282 | 0 | 0 | 1 | -360 | 360
1684 | LV_US_1 | 0.012 | 1685 | 495 | 0.029933 | 0.0057563 | 0 | 0.17667 | 0.17667 | 0.17667 | 0 | 0 | 1 | -360 | 360
1685 | LV_US_1 | 0.025 | 1686 | 1885 | 0.059772 | 0.011494 | 0 | 0.17667 | 0.17667 | 0.17667 | 0 | 0 | 1 | -360 | 360
1686 | LV_UA_2 | 0.019 | 1687 | 4003 | 0.037245 | 0.011639 | 0 | 0.15935 | 0.15935 | 0.15935 | 0 | 0 | 1 | -360 | 360
1687 | LV_US_1 | 0.015 | 1688 | 78 | 0.036824 | 0.0070819 | 0 | 0.17667 | 0.17667 | 0.17667 | 0 | 0 | 1 | -360 | 360
1688 | LV_UA_1 | 0.008 | 1689 | 4739 | 0.068638 | 0.0049026 | 0 | 0.069282 | 0.069282 | 0.069282 | 0 | 0 | 1 | -360 | 360
1689 | LV_US_1 | 0.018 | 1690 | 992 | 0.043834 | 0.00843 | 0 | 0.17667 | 0.17667 | 0.17667 | 0 | 0 | 1 | -360 | 360
1690 | LV_UA_1 | 0.013 | 1691 | 4881 | 0.11669 | 0.008335 | 0 | 0.069282 | 0.069282 | 0.069282 | 0 | 0 | 1 | -360 | 360
1691 | LV_UA_1 | 0.013 | 1692 | 5122 | 0.11706 | 0.0083613 | 0 | 0.069282 | 0.069282 | 0.069282 | 0 | 0 | 1 | -360 | 360
1692 | LV_UA_1 | 0.012 | 1693 | 1281 | 0.10848 | 0.0077481 | 0 | 0.069282 | 0.069282 | 0.069282 | 0 | 0 | 1 | -360 | 360
1693 | LV_IA_1 | 0.015 | 1694 | 4140 | 0.06137 | 0.0094412 | 0 | 0.10392 | 0.10392 | 0.10392 | 0 | 0 | 1 | -360 | 360
1694 | LV_US_1 | 0.023 | 1695 | 5144 | 0.057002 | 0.010962 | 0 | 0.17667 | 0.17667 | 0.17667 | 0 | 0 | 1 | -360 | 360
1695 | LV_UA_2 | 0.016 | 1696 | 1735 | 0.032371 | 0.010116 | 0 | 0.15935 | 0.15935 | 0.15935 | 0 | 0 | 1 | -360 | 360
1696 | LV_US_1 | 0.017 | 1697 | 1303 | 0.040591 | 0.0078056 | 0 | 0.17667 | 0.17667 | 0.17667 | 0 | 0 | 1 | -360 | 360
1697 | LV_US_1 | 0.014 | 1698 | 4169 | 0.03527 | 0.0067825 | 0 | 0.17667 | 0.17667 | 0.17667 | 0 | 0 | 1 | -360 | 360
1698 | LV_UA_1 | 0.017 | 1699 | 3965 | 0.15124 | 0.010803 | 0 | 0.069282 | 0.069282 | 0.069282 | 0 | 0 | 1 | -360 | 360
1699 | LV_US_1 | 0.02 | 1700 | 3012 | 0.048759 | 0.0093769 | 0 | 0.17667 | 0.17667 | 0.17667 | 0 | 0 | 1 | -360 | 360
1700 | LV_UA_1 | 0.105 | 1701 | 5450 | 0.91969 | 0.065694 | 0 | 0.069282 | 0.069282 | 0.069282 | 0 | 0 | 1 | -360 | 360
1701 | LV_US_1 | 0.01 | 1702 | 2134 | 0.024977 | 0.0048033 | 0 | 0.17667 | 0.17667 | 0.17667 | 0 | 0 | 1 | -360 | 360
1702 | LV_US_1 | 0.018 | 1703 | 4443 | 0.04374 | 0.0084113 | 0 | 0.17667 | 0.17667 | 0.17667 | 0 | 0 | 1 | -360 | 360
1703 | LV_UA_1 | 0.021 | 1704 | 2491 | 0.1797 | 0.012836 | 0 | 0.069282 | 0.069282 | 0.069282 | 0 | 0 | 1 | -360 | 360
1704 | LV_US_1 | 0.013 | 1705 | 1245 | 0.032601 | 0.0062694 | 0 | 0.17667 | 0.17667 | 0.17667 | 0 | 0 | 1 | -360 | 360
1705 | LV_US_1 | 0.011 | 1706 | 880 | 0.026986 | 0.0051896 | 0 | 0.17667 | 0.17667 | 0.17667 | 0 | 0 | 1 | -360 | 360
1706 | LV_UA_1 | 0.019 | 1707 | 3628 | 0.16585 | 0.011846 | 0 | 0.069282 | 0.069282 | 0.069282 | 0 | 0 | 1 | -360 | 360
1707 | LV_US_1 | 0.02 | 1708 | 5086 | 0.047816 | 0.009195 | 0 | 0.17667 | 0.17667 | 0.17667 | 0 | 0 | 1 | -360 | 360
1708 | LV_UA_1 | 0.007 | 1709 | 1985 | 0.063156 | 0.0045112 | 0 | 0.069282 | 0.069282 | 0.069282 | 0 | 0 | 1 | -360 | 360
1709 | LV_UA_2 | 0.001 | 1710 | 5448 | 4.001e-05 | 2.001e-05 | 0 | 0.15935 | 0.15935 | 0.15935 | 0 | 0 | 1 | -360 | 360
1710 | LV_US_1 | 0.012 | 1711 | 2262 | 0.030283 | 0.0058237 | 0 | 0.17667 | 0.17667 | 0.17667 | 0 | 0 | 1 | -360 | 360
1711 | LV_US_1 | 0.009 | 1712 | 811 | 0.021441 | 0.0041231 | 0 | 0.17667 | 0.17667 | 0.17667 | 0 | 0 | 1 | -360 | 360
1712 | LV_US_1 | 0.018 | 1713 | 1819 | 0.044775 | 0.0086106 | 0 | 0.17667 | 0.17667 | 0.17667 | 0 | 0 | 1 | -360 | 360
1713 | LV_IA_1 | 0.017 | 1714 | 2181 | 0.067538 | 0.01039 | 0 | 0.10392 | 0.10392 | 0.10392 | 0 | 0 | 1 | -360 | 360
1714 | LV_US_1 | 0.001 | 1715 | 5484 | 4.001e-05 | 2.001e-05 | 0 | 0.17667 | 0.17667 | 0.17667 | 0 | 0 | 1 | -360 | 360
1715 | LV_UA_1 | 0.019 | 1716 | 1519 | 0.16295 | 0.011639 | 0 | 0.069282 | 0.069282 | 0.069282 | 0 | 0 | 1 | -360 | 360
1716 | LV_UA_1 | 0.01 | 1717 | 2756 | 0.089706 | 0.0064075 | 0 | 0.069282 | 0.069282 | 0.069282 | 0 | 0 | 1 | -360 | 360
1717 | LV_UA_1 | 0.011 | 1718 | 776 | 0.097094 | 0.006935 | 0 | 0.069282 | 0.069282 | 0.069282 | 0 | 0 | 1 | -360 | 360
1718 | LV_US_1 | 0.02 | 1719 | 4631 | 0.048759 | 0.0093769 | 0 | 0.17667 | 0.17667 | 0.17667 | 0 | 0 | 1 | -360 | 360
1719 | LV_US_1 | 0.013 | 1720 | 3050 | 0.032607 | 0.0062706 | 0 | 0.17667 | 0.17667 | 0.17667 | 0 | 0 | 1 | -360 | 360
1720 | LV_UA_1 | 0.018 | 1721 | 1540 | 0.15334 | 0.010953 | 0 | 0.069282 | 0.069282 | 0.069282 | 0 | 0 | 1 | -360 | 360
1721 | LV_UA_1 | 0.017 | 1722 | 3743 | 0.15105 | 0.010789 | 0 | 0.069282 | 0.069282 | 0.069282 | 0 | 0 | 1 | -360 | 360
1722 | LV_US_1 | 0.021 | 1723 | 728 | 0.05161 | 0.009925 | 0 | 0.17667 | 0.17667 | 0.17667 | 0 | 0 | 1 | -360 | 360
1723 | LV_UA_1 | 0.019 | 1724 | 4517 | 0.1658 | 0.011843 | 0 | 0.069282 | 0.069282 | 0.069282 | 0 | 0 | 1 | -360 | 360
1724 | LV_UA_1 | 0.013 | 1725 | 2593 | 0.11625 | 0.0083038 | 0 | 0.069282 | 0.069282 | 0.069282 | 0 | 0 | 1 | -360 | 360
1725 | LV_UA_1 | 0.025 | 1726 | 3256 | 0.21966 | 0.01569 | 0 | 0.069282 | 0.069282 | 0.069282 | 0 | 0 | 1 | -360 | 360
1726 | LV_US_1 | 0.019 | 1727 | 1356 | 0.045479 | 0.0087463 | 0 | 0.17667 | 0.17667 | 0.17667 | 0 | 0 | 1 | -360 | 360
1727 | LV_UA_1 | 0.007 | 1728 | 19 | 0.065338 | 0.0046669 | 0 | 0.069282 | 0.069282 | 0.069282 | 0 | 0 | 1 | -360 | 360
1728 | LV_US_1 | 0.166 | 1729 | 5418 | 0.40491 | 0.077869 | 0 | 0.17667 | 0.17667 | 0.17667 | 0 | 0 | 1 | -360 | 360
1729 | LV_UA_1 | 0.009 | 1730 | 37 | 0.078338 | 0.0055955 | 0 | 0.069282 | 0.069282 | 0.069282 | 0 | 0 | 1 | -360 | 360
1730 | LV_US_2 | 0.001 | 1731 | 5465 | 4.001e-05 | 2.001e-05 | 0 | 0.29098 | 0.29098 | 0.29098 | 0 | 0 | 1 | -360 | 360
1731 | LV_US_1 | 0.004 | 1732 | 3480 | 0.0085556 | 0.0016453 | 0 | 0.17667 | 0.17667 | 0.17667 | 0 | 0 | 1 | -360 | 360
1732 | LV_UA_1 | 0.021 | 1733 | 1155 | 0.17946 | 0.012819 | 0 | 0.069282 | 0.069282 | 0.069282 | 0 | 0 | 1 | -360 | 360
1733 | LV_UA_1 | 0.025 | 1734 | 1463 | 0.22176 | 0.01584 | 0 | 0.069282 | 0.069282 | 0.069282 | 0 | 0 | 1 | -360 | 360
1734 | LV_UA_2 | 0.001 | 1735 | 5485 | 4.001e-05 | 2.001e-05 | 0 | 0.15935 | 0.15935 | 0.15935 | 0 | 0 | 1 | -360 | 360
1735 | LV_UA_1 | 0.017 | 1736 | 3451 | 0.14499 | 0.010356 | 0 | 0.069282 | 0.069282 | 0.069282 | 0 | 0 | 1 | -360 | 360
1736 | LV_US_1 | 0.019 | 1737 | 1622 | 0.047248 | 0.0090863 | 0 | 0.17667 | 0.17667 | 0.17667 | 0 | 0 | 1 | -360 | 360
1737 | LV_US_1 | 0.016 | 1738 | 1779 | 0.038751 | 0.0074519 | 0 | 0.17667 | 0.17667 | 0.17667 | 0 | 0 | 1 | -360 | 360
1738 | LV_US_1 | 0.023 | 1739 | 5313 | 0.055472 | 0.010667 | 0 | 0.17667 | 0.17667 | 0.17667 | 0 | 0 | 1 | -360 | 360
1739 | LV_UA_1 | 0.015 | 1740 | 4623 | 0.13093 | 0.0093519 | 0 | 0.069282 | 0.069282 | 0.069282 | 0 | 0 | 1 | -360 | 360
1740 | LV_UA_1 | 0.018 | 1741 | 3130 | 0.1539 | 0.010993 | 0 | 0.069282 | 0.069282 | 0.069282 | 0 | 0 | 1 | -360 | 360
1741 | LV_UA_1 | 0.012 | 1742 | 1699 | 0.10877 | 0.0077694 | 0 | 0.069282 | 0.069282 | 0.069282 | 0 | 0 | 1 | -360 | 360
1742 | LV_UA_1 | 0.019 | 1743 | 1208 | 0.16953 | 0.012109 | 0 | 0.069282 | 0.069282 | 0.069282 | 0 | 0 | 1 | -360 | 360
1743 | LV_UA_1 | 0.016 | 1744 | 3900 | 0.13816 | 0.0098688 | 0 | 0.069282 | 0.069282 | 0.069282 | 0 | 0 | 1 | -360 | 360
1744 | LV_US_1 | 0.016 | 1745 | 3763 | 0.038738 | 0.0074494 | 0 | 0.17667 | 0.17667 | 0.17667 | 0 | 0 | 1 | -360 | 360
1745 | LV_UA_1 | 0.013 | 1746 | 3198 | 0.11703 | 0.0083594 | 0 | 0.069282 | 0.069282 | 0.069282 | 0 | 0 | 1 | -360 | 360
1746 | LV_UA_2 | 0.016 | 1747 | 5446 | 0.031793 | 0.0099356 | 0 | 0.15935 | 0.15935 | 0.15935 | 0 | 0 | 1 | -360 | 360
1747 | LV_UA_1 | 0.016 | 1748 | 4682 | 0.13728 | 0.009805 | 0 | 0.069282 | 0.069282 | 0.069282 | 0 | 0 | 1 | -360 | 360
1748 | LV_US_1 | 0.022 | 1749 | 1462 | 0.052911 | 0.010175 | 0 | 0.17667 | 0.17667 | 0.17667 | 0 | 0 | 1 | -360 | 360
1749 | LV_UA_1 | 0.017 | 1750 | 2562 | 0.14488 | 0.010349 | 0 | 0.069282 | 0.069282 | 0.069282 | 0 | 0 | 1 | -360 | 360
1750 | LV_UA_1 | 0.011 | 1751 | 4549 | 0.097094 | 0.006935 | 0 | 0.069282 | 0.069282 | 0.069282 | 0 | 0 | 1 | -360 | 360
1751 | LV_US_1 | 0.004 | 1752 | 2716 | 0.009615 | 0.0018491 | 0 | 0.17667 | 0.17667 | 0.17667 | 0 | 0 | 1 | -360 | 360
1752 | LV_UA_1 | 0.009 | 1753 | 4956 | 0.076963 | 0.0054975 | 0 | 0.069282 | 0.069282 | 0.069282 | 0 | 0 | 1 | -360 | 360
1753 | LV_UA_1 | 0.008 | 1754 | 4602 | 0.0693 | 0.0049501 | 0 | 0.069282 | 0.069282 | 0.069282 | 0 | 0 | 1 | -360 | 360
1754 | LV_UA_1 | 0.021 | 1755 | 1716 | 0.17964 | 0.012831 | 0 | 0.069282 | 0.069282 | 0.069282 | 0 | 0 | 1 | -360 | 360
1755 | LV_UA_1 | 0.013 | 1756 | 4351 | 0.11669 | 0.008335 | 0 | 0.069282 | 0.069282 | 0.069282 | 0 | 0 | 1 | -360 | 360
1756 | LV_IA_1 | 0.018 | 1757 | 4524 | 0.071631 | 0.01102 | 0 | 0.10392 | 0.10392 | 0.10392 | 0 | 0 | 1 | -360 | 360
1757 | LV_UA_1 | 0.012 | 1758 | 2641 | 0.10762 | 0.0076875 | 0 | 0.069282 | 0.069282 | 0.069282 | 0 | 0 | 1 | -360 | 360
1758 | LV_US_1 | 0.019 | 1759 | 267 | 0.046356 | 0.0089144 | 0 | 0.17667 | 0.17667 | 0.17667 | 0 | 0 | 1 | -360 | 360
1759 | LV_UA_1 | 0.019 | 1760 | 2287 | 0.16961 | 0.012115 | 0 | 0.069282 | 0.069282 | 0.069282 | 0 | 0 | 1 | -360 | 360
1760 | LV_UA_1 | 0.018 | 1761 | 526 | 0.16016 | 0.01144 | 0 | 0.069282 | 0.069282 | 0.069282 | 0 | 0 | 1 | -360 | 360
1761 | LV_US_1 | 0.019 | 1762 | 1641 | 0.046268 | 0.0088975 | 0 | 0.17667 | 0.17667 | 0.17667 | 0 | 0 | 1 | -360 | 360
1762 | LV_UA_1 | 0.018 | 1763 | 948 | 0.15736 | 0.011239 | 0 | 0.069282 | 0.069282 | 0.069282 | 0 | 0 | 1 | -360 | 360
1763 | LV_UA_1 | 0.023 | 1764 | 1049 | 0.20552 | 0.01468 | 0 | 0.069282 | 0.069282 | 0.069282 | 0 | 0 | 1 | -360 | 360
1764 | LV_US_1 | 0.013 | 1765 | 3270 | 0.030956 | 0.0059531 | 0 | 0.17667 | 0.17667 | 0.17667 | 0 | 0 | 1 | -360 | 360
1765 | LV_US_1 | 0.014 | 1766 | 3203 | 0.034125 | 0.0065625 | 0 | 0.17667 | 0.17667 | 0.17667 | 0 | 0 | 1 | -360 | 360
1766 | LV_UA_1 | 0.011 | 1767 | 3749 | 0.092137 | 0.0065813 | 0 | 0.069282 | 0.069282 | 0.069282 | 0 | 0 | 1 | -360 | 360
1767 | LV_UA_2 | 0.023 | 1768 | 2103 | 0.045756 | 0.014299 | 0 | 0.15935 | 0.15935 | 0.15935 | 0 | 0 | 1 | -360 | 360
1768 | LV_US_1 | 0.015 | 1769 | 5304 | 0.036247 | 0.0069706 | 0 | 0.17667 | 0.17667 | 0.17667 | 0 | 0 | 1 | -360 | 360
1769 | LV_IA_1 | 0.014 | 1770 | 4559 | 0.056875 | 0.00875 | 0 | 0.10392 | 0.10392 | 0.10392 | 0 | 0 | 1 | -360 | 360
1770 | LV_UA_1 | 0.012 | 1771 | 793 | 0.10848 | 0.0077481 | 0 | 0.069282 | 0.069282 | 0.069282 | 0 | 0 | 1 | -360 | 360
1771 | LV_US_1 | 0.018 | 1772 | 146 | 0.043597 | 0.0083838 | 0 | 0.17667 | 0.17667 | 0.17667 | 0 | 0 | 1 | -360 | 360
1772 | LV_US_1 | 0.026 | 1773 | 2947 | 0.062249 | 0.011971 | 0 | 0.17667 | 0.17667 | 0.17667 | 0 | 0 | 1 | -360 | 360
1773 | LV_US_1 | 0.014 | 1774 | 2921 | 0.034478 | 0.0066306 | 0 | 0.17667 | 0.17667 | 0.17667 | 0 | 0 | 1 | -360 | 360
1774 | LV_US_1 | 0.019 | 1775 | 2303 | 0.046282 | 0.0089006 | 0 | 0.17667 | 0.17667 | 0.17667 | 0 | 0 | 1 | -360 | 360
1775 | LV_US_1 | 0.016 | 1776 | 296 | 0.038751 | 0.0074519 | 0 | 0.17667 | 0.17667 | 0.17667 | 0 | 0 | 1 | -360 | 360
1776 | LV_US_1 | 0.025 | 1777 | 3944 | 0.06047 | 0.011629 | 0 | 0.17667 | 0.17667 | 0.17667 | 0 | 0 | 1 | -360 | 360
1777 | LV_US_1 | 0.013 | 1778 | 4087 | 0.031178 | 0.0059958 | 0 | 0.17667 | 0.17667 | 0.17667 | 0 | 0 | 1 | -360 | 360
1778 | LV_US_1 | 0.012 | 1779 | 3563 | 0.029933 | 0.0057563 | 0 | 0.17667 | 0.17667 | 0.17667 | 0 | 0 | 1 | -360 | 360
1779 | LV_UA_1 | 0.01 | 1780 | 2442 | 0.086681 | 0.0061916 | 0 | 0.069282 | 0.069282 | 0.069282 | 0 | 0 | 1 | -360 | 360
1780 | LV_US_1 | 0.018 | 1781 | 2582 | 0.043944 | 0.0084506 | 0 | 0.17667 | 0.17667 | 0.17667 | 0 | 0 | 1 | -360 | 360
1781 | LV_UA_1 | 0.009 | 1782 | 1446 | 0.07765 | 0.0055464 | 0 | 0.069282 | 0.069282 | 0.069282 | 0 | 0 | 1 | -360 | 360
1782 | LV_UA_2 | 0.001 | 1783 | 5486 | 4.001e-05 | 2.001e-05 | 0 | 0.15935 | 0.15935 | 0.15935 | 0 | 0 | 1 | -360 | 360
1783 | LV_UA_2 | 0.021 | 1784 | 5483 | 0.042254 | 0.013204 | 0 | 0.15935 | 0.15935 | 0.15935 | 0 | 0 | 1 | -360 | 360
1784 | LV_UA_1 | 0.006 | 1785 | 690 | 0.055773 | 0.0039838 | 0 | 0.069282 | 0.069282 | 0.069282 | 0 | 0 | 1 | -360 | 360
1785 | LV_US_1 | 0.018 | 1786 | 4505 | 0.043944 | 0.0084506 | 0 | 0.17667 | 0.17667 | 0.17667 | 0 | 0 | 1 | -360 | 360
1786 | LV_US_1 | 0.014 | 1787 | 4052 | 0.034454 | 0.0066256 | 0 | 0.17667 | 0.17667 | 0.17667 | 0 | 0 | 1 | -360 | 360
1787 | LV_US_1 | 0.046 | 1788 | 5465 | 0.11323 | 0.021774 | 0 | 0.17667 | 0.17667 | 0.17667 | 0 | 0 | 1 | -360 | 360
1788 | LV_US_1 | 0.024 | 1789 | 409 | 0.05736 | 0.011031 | 0 | 0.17667 | 0.17667 | 0.17667 | 0 | 0 | 1 | -360 | 360
1789 | LV_US_1 | 0.013 | 1790 | 1455 | 0.032601 | 0.0062694 | 0 | 0.17667 | 0.17667 | 0.17667 | 0 | 0 | 1 | -360 | 360
1790 | LV_UA_1 | 0.023 | 1791 | 5256 | 0.20463 | 0.014616 | 0 | 0.069282 | 0.069282 | 0.069282 | 0 | 0 | 1 | -360 | 360
1791 | LV_US_1 | 0.016 | 1792 | 971 | 0.039451 | 0.0075869 | 0 | 0.17667 | 0.17667 | 0.17667 | 0 | 0 | 1 | -360 | 360
1792 | LV_UA_2 | 0.013 | 1793 | 473 | 0.02675 | 0.0083594 | 0 | 0.15935 | 0.15935 | 0.15935 | 0 | 0 | 1 | -360 | 360
1793 | LV_US_1 | 0.011 | 1794 | 3843 | 0.026187 | 0.005036 | 0 | 0.17667 | 0.17667 | 0.17667 | 0 | 0 | 1 | -360 | 360
1794 | LV_IA_1 | 0.019 | 1795 | 1136 | 0.078406 | 0.012063 | 0 | 0.10392 | 0.10392 | 0.10392 | 0 | 0 | 1 | -360 | 360
1795 | LV_US_1 | 0.011 | 1796 | 3595 | 0.026986 | 0.0051896 | 0 | 0.17667 | 0.17667 | 0.17667 | 0 | 0 | 1 | -360 | 360
1796 | LV_US_2 | 0.086 | 1797 | 5449 | 0.075031 | 0.042874 | 0 | 0.29098 | 0.29098 | 0.29098 | 0 | 0 | 1 | -360 | 360
1797 | LV_UA_1 | 0.013 | 1798 | 339 | 0.11192 | 0.0079944 | 0 | 0.069282 | 0.069282 | 0.069282 | 0 | 0 | 1 | -360 | 360
1798 | LV_UA_1 | 0.021 | 1799 | 1358 | 0.18479 | 0.013199 | 0 | 0.069282 | 0.069282 | 0.069282 | 0 | 0 | 1 | -360 | 360
1799 | LV_US_2 | 0.006 | 1800 | 2215 | 0.0055623 | 0.0031784 | 0 | 0.29098 | 0.29098 | 0.29098 | 0 | 0 | 1 | -360 | 360
1800 | LV_UA_1 | 0.019 | 1801 | 3641 | 0.16961 | 0.012115 | 0 | 0.069282 | 0.069282 | 0.069282 | 0 | 0 | 1 | -360 | 360
1801 | LV_UA_2 | 0.011 | 1802 | 5004 | 0.021346 | 0.0066706 | 0 | 0.15935 | 0.15935 | 0.15935 | 0 | 0 | 1 | -360 | 360
1802 | LV_US_1 | 0.025 | 1803 | 5447 | 0.061323 | 0.011793 | 0 | 0.17667 | 0.17667 | 0.17667 | 0 | 0 | 1 | -360 | 360
1803 | LV_IA_1 | 0.015 | 1804 | 726 | 0.060786 | 0.0093519 | 0 | 0.10392 | 0.10392 | 0.10392 | 0 | 0 | 1 | -360 | 360
1804 | LV_UA_2 | 0.024 | 1805 | 5015 | 0.047721 | 0.014913 | 0 | 0.15935 | 0.15935 | 0.15935 | 0 | 0 | 1 | -360 | 360
1805 | LV_UA_1 | 0.023 | 1806 | 3501 | 0.20021 | 0.014301 | 0 | 0.069282 | 0.069282 | 0.069282 | 0 | 0 | 1 | -360 | 360
1806 | LV_UA_1 | 0.019 | 1807 | 3438 | 0.16958 | 0.012113 | 0 | 0.069282 | 0.069282 | 0.069282 | 0 | 0 | 1 | -360 | 360
1807 | LV_US_1 | 0.196 | 1808 | 5487 | 0.47697 | 0.091725 | 0 | 0.17667 | 0.17667 | 0.17667 | 0 | 0 | 1 | -360 | 360
1808 | LV_US_1 | 0.016 | 1809 | 830 | 0.039451 | 0.0075869 | 0 | 0.17667 | 0.17667 | 0.17667 | 0 | 0 | 1 | -360 | 360
1809 | LV_US_1 | 0.019 | 1810 | 1045 | 0.047226 | 0.0090819 | 0 | 0.17667 | 0.17667 | 0.17667 | 0 | 0 | 1 | -360 | 360
1810 | LV_UA_2 | 0.081 | 1811 | 5417 | 0.16184 | 0.050576 | 0 | 0.15935 | 0.15935 | 0.15935 | 0 | 0 | 1 | -360 | 360
1811 | LV_UA_1 | 0.02 | 1812 | 1092 | 0.17509 | 0.012507 | 0 | 0.069282 | 0.069282 | 0.069282 | 0 | 0 | 1 | -360 | 360
1812 | LV_UA_1 | 0.011 | 1813 | 479 | 0.097094 | 0.006935 | 0 | 0.069282 | 0.069282 | 0.069282 | 0 | 0 | 1 | -360 | 360
1813 | LV_US_1 | 0.023 | 1814 | 890 | 0.055759 | 0.010723 | 0 | 0.17667 | 0.17667 | 0.17667 | 0 | 0 | 1 | -360 | 360
1814 | LV_UA_1 | 0.016 | 1815 | 1244 | 0.14167 | 0.01012 | 0 | 0.069282 | 0.069282 | 0.069282 | 0 | 0 | 1 | -360 | 360
1815 | LV_UA_1 | 0.018 | 1816 | 1799 | 0.1539 | 0.010993 | 0 | 0.069282 | 0.069282 | 0.069282 | 0 | 0 | 1 | -360 | 360
1816 | LV_US_1 | 0.018 | 1817 | 2234 | 0.042978 | 0.008265 | 0 | 0.17667 | 0.17667 | 0.17667 | 0 | 0 | 1 | -360 | 360
1817 | LV_US_1 | 0.03 | 1818 | 4940 | 0.072688 | 0.013978 | 0 | 0.17667 | 0.17667 | 0.17667 | 0 | 0 | 1 | -360 | 360
1818 | LV_US_1 | 0.009 | 1819 | 4426 | 0.022867 | 0.0043975 | 0 | 0.17667 | 0.17667 | 0.17667 | 0 | 0 | 1 | -360 | 360
1819 | LV_US_2 | 0.001 | 1820 | 5466 | 4.001e-05 | 2.001e-05 | 0 | 0.29098 | 0.29098 | 0.29098 | 0 | 0 | 1 | -360 | 360
1820 | LV_UA_1 | 0.015 | 1821 | 525 | 0.13168 | 0.0094056 | 0 | 0.069282 | 0.069282 | 0.069282 | 0 | 0 | 1 | -360 | 360
1821 | LV_US_1 | 0.018 | 1822 | 4127 | 0.043111 | 0.0082906 | 0 | 0.17667 | 0.17667 | 0.17667 | 0 | 0 | 1 | -360 | 360
1822 | LV_US_1 | 0.025 | 1823 | 4753 | 0.060116 | 0.011561 | 0 | 0.17667 | 0.17667 | 0.17667 | 0 | 0 | 1 | -360 | 360
1823 | LV_UA_1 | 0.007 | 1824 | 590 | 0.062125 | 0.0044375 | 0 | 0.069282 | 0.069282 | 0.069282 | 0 | 0 | 1 | -360 | 360
1824 | LV_UA_2 | 0.021 | 1825 | 4560 | 0.041074 | 0.012836 | 0 | 0.15935 | 0.15935 | 0.15935 | 0 | 0 | 1 | -360 | 360
1825 | LV_US_1 | 0.004 | 1826 | 3831 | 0.0085556 | 0.0016453 | 0 | 0.17667 | 0.17667 | 0.17667 | 0 | 0 | 1 | -360 | 360
1826 | LV_US_1 | 0.015 | 1827 | 2119 | 0.036419 | 0.0070038 | 0 | 0.17667 | 0.17667 | 0.17667 | 0 | 0 | 1 | -360 | 360
1827 | LV_UA_1 | 0.016 | 1828 | 5164 | 0.13896 | 0.0099256 | 0 | 0.069282 | 0.069282 | 0.069282 | 0 | 0 | 1 | -360 | 360
1828 | LV_US_1 | 0.019 | 1829 | 952 | 0.047237 | 0.0090837 | 0 | 0.17667 | 0.17667 | 0.17667 | 0 | 0 | 1 | -360 | 360
1829 | LV_IA_1 | 0.011 | 1830 | 1865 | 0.042656 | 0.0065625 | 0 | 0.10392 | 0.10392 | 0.10392 | 0 | 0 | 1 | -360 | 360
1830 | LV_US_1 | 0.009 | 1831 | 4471 | 0.023016 | 0.0044262 | 0 | 0.17667 | 0.17667 | 0.17667 | 0 | 0 | 1 | -360 | 360
1831 | LV_US_1 | 0.015 | 1832 | 1225 | 0.036557 | 0.00703 | 0 | 0.17667 | 0.17667 | 0.17667 | 0 | 0 | 1 | -360 | 360
1832 | LV_US_1 | 0.014 | 1833 | 4175 | 0.03527 | 0.0067825 | 0 | 0.17667 | 0.17667 | 0.17667 | 0 | 0 | 1 | -360 | 360
1833 | LV_UA_1 | 0.017 | 1834 | 3161 | 0.15208 | 0.010863 | 0 | 0.069282 | 0.069282 | 0.069282 | 0 | 0 | 1 | -360 | 360
1834 | LV_US_1 | 0.011 | 1835 | 3292 | 0.027126 | 0.0052164 | 0 | 0.17667 | 0.17667 | 0.17667 | 0 | 0 | 1 | -360 | 360
1835 | LV_UA_1 | 0.011 | 1836 | 841 | 0.092137 | 0.0065813 | 0 | 0.069282 | 0.069282 | 0.069282 | 0 | 0 | 1 | -360 | 360
1836 | LV_US_1 | 0.017 | 1837 | 683 | 0.040369 | 0.0077631 | 0 | 0.17667 | 0.17667 | 0.17667 | 0 | 0 | 1 | -360 | 360
1837 | LV_UA_1 | 0.013 | 1838 | 4887 | 0.11047 | 0.0078906 | 0 | 0.069282 | 0.069282 | 0.069282 | 0 | 0 | 1 | -360 | 360
1838 | LV_UA_2 | 0.045 | 1839 | 5488 | 0.089369 | 0.027927 | 0 | 0.15935 | 0.15935 | 0.15935 | 0 | 0 | 1 | -360 | 360
1839 | LV_US_1 | 0.016 | 1840 | 4031 | 0.038488 | 0.0074012 | 0 | 0.17667 | 0.17667 | 0.17667 | 0 | 0 | 1 | -360 | 360
1840 | LV_IA_1 | 0.018 | 1841 | 3894 | 0.073438 | 0.011298 | 0 | 0.10392 | 0.10392 | 0.10392 | 0 | 0 | 1 | -360 | 360
1841 | LV_US_1 | 0.01 | 1842 | 5301 | 0.025594 | 0.0049219 | 0 | 0.17667 | 0.17667 | 0.17667 | 0 | 0 | 1 | -360 | 360
1842 | LV_US_1 | 0.011 | 1843 | 2797 | 0.027439 | 0.0052768 | 0 | 0.17667 | 0.17667 | 0.17667 | 0 | 0 | 1 | -360 | 360
1843 | LV_UA_1 | 0.01 | 1844 | 4606 | 0.088956 | 0.0063538 | 0 | 0.069282 | 0.069282 | 0.069282 | 0 | 0 | 1 | -360 | 360
1844 | LV_US_1 | 0.014 | 1845 | 4897 | 0.034309 | 0.0065981 | 0 | 0.17667 | 0.17667 | 0.17667 | 0 | 0 | 1 | -360 | 360
1845 | LV_US_1 | 0.016 | 1846 | 1239 | 0.039451 | 0.0075869 | 0 | 0.17667 | 0.17667 | 0.17667 | 0 | 0 | 1 | -360 | 360
1846 | LV_UA_1 | 0.019 | 1847 | 4451 | 0.16332 | 0.011666 | 0 | 0.069282 | 0.069282 | 0.069282 | 0 | 0 | 1 | -360 | 360
1847 | LV_UA_1 | 0.014 | 1848 | 4805 | 0.12346 | 0.0088181 | 0 | 0.069282 | 0.069282 | 0.069282 | 0 | 0 | 1 | -360 | 360
1848 | LV_US_1 | 0.006 | 1849 | 4189 | 0.013474 | 0.0025912 | 0 | 0.17667 | 0.17667 | 0.17667 | 0 | 0 | 1 | -360 | 360
1849 | LV_US_1 | 0.018 | 1850 | 1551 | 0.042954 | 0.0082606 | 0 | 0.17667 | 0.17667 | 0.17667 | 0 | 0 | 1 | -360 | 360
1850 | LV_US_1 | 0.027 | 1851 | 1264 | 0.064719 | 0.012446 | 0 | 0.17667 | 0.17667 | 0.17667 | 0 | 0 | 1 | -360 | 360
1851 | LV_US_1 | 0.011 | 1852 | 1161 | 0.026039 | 0.0050076 | 0 | 0.17667 | 0.17667 | 0.17667 | 0 | 0 | 1 | -360 | 360
1852 | LV_UA_1 | 0.037 | 1853 | 2902 | 0.32237 | 0.023026 | 0 | 0.069282 | 0.069282 | 0.069282 | 0 | 0 | 1 | -360 | 360
1853 | LV_UA_1 | 0.006 | 1854 | 2618 | 0.048837 | 0.0034884 | 0 | 0.069282 | 0.069282 | 0.069282 | 0 | 0 | 1 | -360 | 360
1854 | LV_UA_1 | 0.024 | 1855 | 4360 | 0.20624 | 0.014732 | 0 | 0.069282 | 0.069282 | 0.069282 | 0 | 0 | 1 | -360 | 360
1855 | LV_US_1 | 0.017 | 1856 | 2425 | 0.040521 | 0.0077925 | 0 | 0.17667 | 0.17667 | 0.17667 | 0 | 0 | 1 | -360 | 360
1856 | LV_UA_2 | 0.011 | 1857 | 3511 | 0.022193 | 0.006935 | 0 | 0.15935 | 0.15935 | 0.15935 | 0 | 0 | 1 | -360 | 360
1857 | LV_US_1 | 0.018 | 1858 | 2108 | 0.043621 | 0.0083888 | 0 | 0.17667 | 0.17667 | 0.17667 | 0 | 0 | 1 | -360 | 360
1858 | LV_US_1 | 0.012 | 1859 | 1174 | 0.029194 | 0.0056141 | 0 | 0.17667 | 0.17667 | 0.17667 | 0 | 0 | 1 | -360 | 360
1859 | LV_US_1 | 0.019 | 1860 | 3402 | 0.047044 | 0.0090469 | 0 | 0.17667 | 0.17667 | 0.17667 | 0 | 0 | 1 | -360 | 360
1860 | LV_UA_1 | 0.026 | 1861 | 4522 | 0.22354 | 0.015967 | 0 | 0.069282 | 0.069282 | 0.069282 | 0 | 0 | 1 | -360 | 360
1861 | LV_US_1 | 0.013 | 1862 | 4613 | 0.030787 | 0.0059206 | 0 | 0.17667 | 0.17667 | 0.17667 | 0 | 0 | 1 | -360 | 360
1862 | LV_US_1 | 0.026 | 1863 | 5090 | 0.06305 | 0.012126 | 0 | 0.17667 | 0.17667 | 0.17667 | 0 | 0 | 1 | -360 | 360
1863 | LV_US_1 | 0.019 | 1864 | 744 | 0.047044 | 0.0090469 | 0 | 0.17667 | 0.17667 | 0.17667 | 0 | 0 | 1 | -360 | 360
1864 | LV_IA_1 | 0.009 | 1865 | 852 | 0.03645 | 0.0056077 | 0 | 0.10392 | 0.10392 | 0.10392 | 0 | 0 | 1 | -360 | 360
1865 | LV_IA_1 | 0.011 | 1866 | 2906 | 0.045872 | 0.0070575 | 0 | 0.10392 | 0.10392 | 0.10392 | 0 | 0 | 1 | -360 | 360
1866 | LV_UA_1 | 0.014 | 1867 | 4411 | 0.12276 | 0.0087688 | 0 | 0.069282 | 0.069282 | 0.069282 | 0 | 0 | 1 | -360 | 360
1867 | LV_US_1 | 0.016 | 1868 | 3312 | 0.038488 | 0.0074012 | 0 | 0.17667 | 0.17667 | 0.17667 | 0 | 0 | 1 | -360 | 360
1868 | LV_US_2 | 0.12 | 1869 | 5387 | 0.10497 | 0.059986 | 0 | 0.29098 | 0.29098 | 0.29098 | 0 | 0 | 1 | -360 | 360
1869 | LV_US_1 | 0.011 | 1870 | 2657 | 0.025999 | 0.0049999 | 0 | 0.17667 | 0.17667 | 0.17667 | 0 | 0 | 1 | -360 | 360
1870 | LV_US_1 | 0.014 | 1871 | 1703 | 0.034473 | 0.0066294 | 0 | 0.17667 | 0.17667 | 0.17667 | 0 | 0 | 1 | -360 | 360
1871 | LV_UA_1 | 0.017 | 1872 | 283 | 0.15113 | 0.010795 | 0 | 0.069282 | 0.069282 | 0.069282 | 0 | 0 | 1 | -360 | 360
1872 | LV_UA_1 | 0.018 | 1873 | 1956 | 0.15659 | 0.011185 | 0 | 0.069282 | 0.069282 | 0.069282 | 0 | 0 | 1 | -360 | 360
1873 | LV_UA_2 | 0.025 | 1874 | 1283 | 0.050672 | 0.015835 | 0 | 0.15935 | 0.15935 | 0.15935 | 0 | 0 | 1 | -360 | 360
1874 | LV_US_1 | 0.022 | 1875 | 661 | 0.053011 | 0.010194 | 0 | 0.17667 | 0.17667 | 0.17667 | 0 | 0 | 1 | -360 | 360
1875 | LV_US_1 | 0.009 | 1876 | 3969 | 0.023016 | 0.0044262 | 0 | 0.17667 | 0.17667 | 0.17667 | 0 | 0 | 1 | -360 | 360
1876 | LV_US_2 | 0.041 | 1877 | 5419 | 0.036014 | 0.020579 | 0 | 0.29098 | 0.29098 | 0.29098 | 0 | 0 | 1 | -360 | 360
1877 | LV_UA_1 | 0.005 | 1878 | 25 | 0.043373 | 0.003098 | 0 | 0.069282 | 0.069282 | 0.069282 | 0 | 0 | 1 | -360 | 360
1878 | LV_UA_2 | 0.237 | 1879 | 4484 | 0.47447 | 0.14827 | 0 | 0.15935 | 0.15935 | 0.15935 | 0 | 0 | 1 | -360 | 360
1879 | LV_US_1 | 0.012 | 1880 | 1817 | 0.029933 | 0.0057563 | 0 | 0.17667 | 0.17667 | 0.17667 | 0 | 0 | 1 | -360 | 360
1880 | LV_UA_1 | 0.011 | 1881 | 5007 | 0.097094 | 0.006935 | 0 | 0.069282 | 0.069282 | 0.069282 | 0 | 0 | 1 | -360 | 360
1881 | LV_US_1 | 0.124 | 1882 | 5411 | 0.30234 | 0.058142 | 0 | 0.17667 | 0.17667 | 0.17667 | 0 | 0 | 1 | -360 | 360
1882 | LV_UA_1 | 0.015 | 1883 | 3154 | 0.13131 | 0.0093794 | 0 | 0.069282 | 0.069282 | 0.069282 | 0 | 0 | 1 | -360 | 360
1883 | LV_IA_1 | 0.265 | 1884 | 2605 | 1.0768 | 0.16566 | 0 | 0.10392 | 0.10392 | 0.10392 | 0 | 0 | 1 | -360 | 360
1884 | LV_US_1 | 0.016 | 1885 | 3147 | 0.038175 | 0.0073412 | 0 | 0.17667 | 0.17667 | 0.17667 | 0 | 0 | 1 | -360 | 360
1885 | LV_UA_2 | 0.016 | 1886 | 4975 | 0.032346 | 0.010108 | 0 | 0.15935 | 0.15935 | 0.15935 | 0 | 0 | 1 | -360 | 360
1886 | LV_IA_2 | 0.063 | 1887 | 5426 | 0.078644 | 0.039322 | 0 | 0.21131 | 0.21131 | 0.21131 | 0 | 0 | 1 | -360 | 360
1887 | LV_UA_2 | 0.021 | 1888 | 3587 | 0.042124 | 0.013164 | 0 | 0.15935 | 0.15935 | 0.15935 | 0 | 0 | 1 | -360 | 360
1888 | LV_US_1 | 0.055 | 1889 | 5383 | 0.13523 | 0.026005 | 0 | 0.17667 | 0.17667 | 0.17667 | 0 | 0 | 1 | -360 | 360
1889 | LV_US_1 | 0.011 | 1890 | 3364 | 0.025594 | 0.0049219 | 0 | 0.17667 | 0.17667 | 0.17667 | 0 | 0 | 1 | -360 | 360
1890 | LV_UA_2 | 0.03 | 1891 | 5489 | 0.060049 | 0.018766 | 0 | 0.15935 | 0.15935 | 0.15935 | 0 | 0 | 1 | -360 | 360
1891 | LV_UA_1 | 0.015 | 1892 | 3652 | 0.13219 | 0.0094425 | 0 | 0.069282 | 0.069282 | 0.069282 | 0 | 0 | 1 | -360 | 360
1892 | LV_UA_1 | 0.017 | 1893 | 936 | 0.14571 | 0.010408 | 0 | 0.069282 | 0.069282 | 0.069282 | 0 | 0 | 1 | -360 | 360
1893 | LV_UA_1 | 0.019 | 1894 | 3262 | 0.16541 | 0.011815 | 0 | 0.069282 | 0.069282 | 0.069282 | 0 | 0 | 1 | -360 | 360
1894 | LV_US_1 | 0.027 | 1895 | 2385 | 0.066344 | 0.012759 | 0 | 0.17667 | 0.17667 | 0.17667 | 0 | 0 | 1 | -360 | 360
1895 | LV_UA_1 | 0.021 | 1896 | 5023 | 0.18549 | 0.013249 | 0 | 0.069282 | 0.069282 | 0.069282 | 0 | 0 | 1 | -360 | 360
1896 | LV_US_1 | 0.012 | 1897 | 5237 | 0.030218 | 0.0058111 | 0 | 0.17667 | 0.17667 | 0.17667 | 0 | 0 | 1 | -360 | 360
1897 | LV_US_1 | 0.016 | 1898 | 5120 | 0.038488 | 0.0074012 | 0 | 0.17667 | 0.17667 | 0.17667 | 0 | 0 | 1 | -360 | 360
1898 | LV_UA_1 | 0.016 | 1899 | 781 | 0.13816 | 0.0098688 | 0 | 0.069282 | 0.069282 | 0.069282 | 0 | 0 | 1 | -360 | 360
1899 | LV_US_1 | 0.023 | 1900 | 1462 | 0.054874 | 0.010552 | 0 | 0.17667 | 0.17667 | 0.17667 | 0 | 0 | 1 | -360 | 360
1900 | LV_IA_2 | 0.018 | 1901 | 5490 | 0.022582 | 0.011291 | 0 | 0.21131 | 0.21131 | 0.21131 | 0 | 0 | 1 | -360 | 360
1901 | LV_UA_2 | 0.063 | 1902 | 5436 | 0.12537 | 0.039179 | 0 | 0.15935 | 0.15935 | 0.15935 | 0 | 0 | 1 | -360 | 360
1902 | LV_US_1 | 0.024 | 1903 | 4697 | 0.059571 | 0.011456 | 0 | 0.17667 | 0.17667 | 0.17667 | 0 | 0 | 1 | -360 | 360
1903 | LV_US_1 | 0.012 | 1904 | 408 | 0.029738 | 0.0057187 | 0 | 0.17667 | 0.17667 | 0.17667 | 0 | 0 | 1 | -360 | 360
1904 | LV_UA_1 | 0.007 | 1905 | 3717 | 0.063156 | 0.0045112 | 0 | 0.069282 | 0.069282 | 0.069282 | 0 | 0 | 1 | -360 | 360
1905 | LV_UA_2 | 0.01 | 1906 | 494 | 0.020343 | 0.0063575 | 0 | 0.15935 | 0.15935 | 0.15935 | 0 | 0 | 1 | -360 | 360
1906 | LV_US_1 | 0.016 | 1907 | 3044 | 0.038488 | 0.0074012 | 0 | 0.17667 | 0.17667 | 0.17667 | 0 | 0 | 1 | -360 | 360
1907 | LV_UA_2 | 0.016 | 1908 | 5244 | 0.032371 | 0.010116 | 0 | 0.15935 | 0.15935 | 0.15935 | 0 | 0 | 1 | -360 | 360
1908 | LV_US_1 | 0.015 | 1909 | 4282 | 0.036471 | 0.0070138 | 0 | 0.17667 | 0.17667 | 0.17667 | 0 | 0 | 1 | -360 | 360
1909 | LV_UA_1 | 0.005 | 1910 | 4866 | 0.046113 | 0.0032937 | 0 | 0.069282 | 0.069282 | 0.069282 | 0 | 0 | 1 | -360 | 360
1910 | LV_UA_1 | 0.016 | 1911 | 3635 | 0.13808 | 0.0098625 | 0 | 0.069282 | 0.069282 | 0.069282 | 0 | 0 | 1 | -360 | 360
1911 | LV_UA_1 | 0.012 | 1912 | 1008 | 0.10872 | 0.0077656 | 0 | 0.069282 | 0.069282 | 0.069282 | 0 | 0 | 1 | -360 | 360
1912 | LV_US_1 | 0.011 | 1913 | 3847 | 0.026039 | 0.0050076 | 0 | 0.17667 | 0.17667 | 0.17667 | 0 | 0 | 1 | -360 | 360
1913 | LV_US_1 | 0.016 | 1914 | 284 | 0.039468 | 0.00759 | 0 | 0.17667 | 0.17667 | 0.17667 | 0 | 0 | 1 | -360 | 360
1914 | LV_UA_1 | 0.011 | 1915 | 3608 | 0.093475 | 0.0066769 | 0 | 0.069282 | 0.069282 | 0.069282 | 0 | 0 | 1 | -360 | 360
1915 | LV_UA_1 | 0.017 | 1916 | 504 | 0.14574 | 0.01041 | 0 | 0.069282 | 0.069282 | 0.069282 | 0 | 0 | 1 | -360 | 360
1916 | LV_UA_1 | 0.16 | 1917 | 5380 | 1.3969 | 0.099781 | 0 | 0.069282 | 0.069282 | 0.069282 | 0 | 0 | 1 | -360 | 360
1917 | LV_UA_1 | 0.019 | 1918 | 4827 | 0.16957 | 0.012112 | 0 | 0.069282 | 0.069282 | 0.069282 | 0 | 0 | 1 | -360 | 360
1918 | LV_US_1 | 0.016 | 1919 | 547 | 0.038393 | 0.0073831 | 0 | 0.17667 | 0.17667 | 0.17667 | 0 | 0 | 1 | -360 | 360
1919 | LV_US_1 | 0.027 | 1920 | 1298 | 0.066388 | 0.012766 | 0 | 0.17667 | 0.17667 | 0.17667 | 0 | 0 | 1 | -360 | 360
1920 | LV_UA_1 | 0.02 | 1921 | 3521 | 0.17504 | 0.012502 | 0 | 0.069282 | 0.069282 | 0.069282 | 0 | 0 | 1 | -360 | 360
1921 | LV_UA_2 | 0.014 | 1922 | 5427 | 0.02808 | 0.008775 | 0 | 0.15935 | 0.15935 | 0.15935 | 0 | 0 | 1 | -360 | 360
1922 | LV_UA_1 | 0.025 | 1923 | 760 | 0.21547 | 0.015391 | 0 | 0.069282 | 0.069282 | 0.069282 | 0 | 0 | 1 | -360 | 360
1923 | LV_UA_1 | 0.016 | 1924 | 3826 | 0.13909 | 0.0099356 | 0 | 0.069282 | 0.069282 | 0.069282 | 0 | 0 | 1 | -360 | 360
1924 | LV_US_1 | 0.018 | 1925 | 2613 | 0.042861 | 0.0082425 | 0 | 0.17667 | 0.17667 | 0.17667 | 0 | 0 | 1 | -360 | 360
1925 | LV_US_1 | 0.021 | 1926 | 4599 | 0.052218 | 0.010042 | 0 | 0.17667 | 0.17667 | 0.17667 | 0 | 0 | 1 | -360 | 360
1926 | LV_US_1 | 0.024 | 1927 | 884 | 0.057634 | 0.011084 | 0 | 0.17667 | 0.17667 | 0.17667 | 0 | 0 | 1 | -360 | 360
1927 | LV_UA_1 | 0.018 | 1928 | 3393 | 0.1539 | 0.010993 | 0 | 0.069282 | 0.069282 | 0.069282 | 0 | 0 | 1 | -360 | 360
1928 | LV_US_1 | 0.026 | 1929 | 1585 | 0.064306 | 0.012366 | 0 | 0.17667 | 0.17667 | 0.17667 | 0 | 0 | 1 | -360 | 360
1929 | LV_UA_1 | 0.016 | 1930 | 102 | 0.13906 | 0.0099325 | 0 | 0.069282 | 0.069282 | 0.069282 | 0 | 0 | 1 | -360 | 360
1930 | LV_UA_1 | 0.011 | 1931 | 4630 | 0.097094 | 0.006935 | 0 | 0.069282 | 0.069282 | 0.069282 | 0 | 0 | 1 | -360 | 360
1931 | LV_UA_2 | 0.191 | 1932 | 5416 | 0.38249 | 0.11953 | 0 | 0.15935 | 0.15935 | 0.15935 | 0 | 0 | 1 | -360 | 360
1932 | LV_US_1 | 0.009 | 1933 | 4400 | 0.023016 | 0.0044262 | 0 | 0.17667 | 0.17667 | 0.17667 | 0 | 0 | 1 | -360 | 360
1933 | LV_UA_1 | 0.006 | 1934 | 1073 | 0.048728 | 0.0034806 | 0 | 0.069282 | 0.069282 | 0.069282 | 0 | 0 | 1 | -360 | 360
1934 | LV_UA_1 | 0.013 | 1935 | 4817 | 0.11064 | 0.0079025 | 0 | 0.069282 | 0.069282 | 0.069282 | 0 | 0 | 1 | -360 | 360
1935 | LV_US_1 | 0.018 | 1936 | 5275 | 0.044549 | 0.0085669 | 0 | 0.17667 | 0.17667 | 0.17667 | 0 | 0 | 1 | -360 | 360
1936 | LV_US_1 | 0.011 | 1937 | 199 | 0.027024 | 0.005197 | 0 | 0.17667 | 0.17667 | 0.17667 | 0 | 0 | 1 | -360 | 360
1937 | LV_US_1 | 0.021 | 1938 | 4558 | 0.049976 | 0.0096106 | 0 | 0.17667 | 0.17667 | 0.17667 | 0 | 0 | 1 | -360 | 360
1938 | LV_UA_1 | 0.033 | 1939 | 1701 | 0.2929 | 0.020922 | 0 | 0.069282 | 0.069282 | 0.069282 | 0 | 0 | 1 | -360 | 360
1939 | LV_UA_2 | 0.14 | 1940 | 5428 | 0.27916 | 0.087237 | 0 | 0.15935 | 0.15935 | 0.15935 | 0 | 0 | 1 | -360 | 360
1940 | LV_UA_2 | 0.065 | 1941 | 5444 | 0.13004 | 0.040636 | 0 | 0.15935 | 0.15935 | 0.15935 | 0 | 0 | 1 | -360 | 360
1941 | LV_UA_1 | 0.009 | 1942 | 2712 | 0.082087 | 0.0058634 | 0 | 0.069282 | 0.069282 | 0.069282 | 0 | 0 | 1 | -360 | 360
1942 | LV_UA_1 | 0.022 | 1943 | 1952 | 0.18973 | 0.013552 | 0 | 0.069282 | 0.069282 | 0.069282 | 0 | 0 | 1 | -360 | 360
1943 | LV_UA_1 | 0.016 | 1944 | 606 | 0.14167 | 0.01012 | 0 | 0.069282 | 0.069282 | 0.069282 | 0 | 0 | 1 | -360 | 360
1944 | LV_US_1 | 0.014 | 1945 | 2261 | 0.03527 | 0.0067825 | 0 | 0.17667 | 0.17667 | 0.17667 | 0 | 0 | 1 | -360 | 360
1945 | LV_US_1 | 0.011 | 1946 | 3001 | 0.025951 | 0.0049906 | 0 | 0.17667 | 0.17667 | 0.17667 | 0 | 0 | 1 | -360 | 360
1946 | LV_UA_1 | 0.014 | 1947 | 3046 | 0.12276 | 0.0087688 | 0 | 0.069282 | 0.069282 | 0.069282 | 0 | 0 | 1 | -360 | 360
1947 | LV_US_1 | 0.011 | 1948 | 39 | 0.025642 | 0.0049312 | 0 | 0.17667 | 0.17667 | 0.17667 | 0 | 0 | 1 | -360 | 360
1948 | LV_IA_1 | 0.014 | 1949 | 4614 | 0.057414 | 0.0088331 | 0 | 0.10392 | 0.10392 | 0.10392 | 0 | 0 | 1 | -360 | 360
1949 | LV_US_1 | 0.02 | 1950 | 950 | 0.047816 | 0.009195 | 0 | 0.17667 | 0.17667 | 0.17667 | 0 | 0 | 1 | -360 | 360
1950 | LV_US_1 | 0.01 | 1951 | 4695 | 0.025003 | 0.0048081 | 0 | 0.17667 | 0.17667 | 0.17667 | 0 | 0 | 1 | -360 | 360
1951 | LV_UA_1 | 0.011 | 1952 | 997 | 0.093331 | 0.0066663 | 0 | 0.069282 | 0.069282 | 0.069282 | 0 | 0 | 1 | -360 | 360
1952 | LV_IA_1 | 0.013 | 1953 | 4891 | 0.051964 | 0.0079944 | 0 | 0.10392 | 0.10392 | 0.10392 | 0 | 0 | 1 | -360 | 360
1953 | LV_US_1 | 0.013 | 1954 | 1134 | 0.031178 | 0.0059958 | 0 | 0.17667 | 0.17667 | 0.17667 | 0 | 0 | 1 | -360 | 360
1954 | LV_UA_1 | 0.011 | 1955 | 600 | 0.097094 | 0.006935 | 0 | 0.069282 | 0.069282 | 0.069282 | 0 | 0 | 1 | -360 | 360
1955 | LV_UA_2 | 0.01 | 1956 | 1467 | 0.020333 | 0.0063538 | 0 | 0.15935 | 0.15935 | 0.15935 | 0 | 0 | 1 | -360 | 360
1956 | LV_US_1 | 0.067 | 1957 | 5491 | 0.16268 | 0.031285 | 0 | 0.17667 | 0.17667 | 0.17667 | 0 | 0 | 1 | -360 | 360
1957 | LV_US_1 | 0.016 | 1958 | 3584 | 0.03824 | 0.0073538 | 0 | 0.17667 | 0.17667 | 0.17667 | 0 | 0 | 1 | -360 | 360
1958 | LV_UA_1 | 0.018 | 1959 | 4823 | 0.15989 | 0.011421 | 0 | 0.069282 | 0.069282 | 0.069282 | 0 | 0 | 1 | -360 | 360
1959 | LV_UA_1 | 0.013 | 1960 | 4932 | 0.11064 | 0.0079025 | 0 | 0.069282 | 0.069282 | 0.069282 | 0 | 0 | 1 | -360 | 360
1960 | LV_US_1 | 0.014 | 1961 | 4783 | 0.034454 | 0.0066256 | 0 | 0.17667 | 0.17667 | 0.17667 | 0 | 0 | 1 | -360 | 360
1961 | LV_UA_1 | 0.017 | 1962 | 2337 | 0.15128 | 0.010806 | 0 | 0.069282 | 0.069282 | 0.069282 | 0 | 0 | 1 | -360 | 360
1962 | LV_US_1 | 0.019 | 1963 | 88 | 0.047044 | 0.0090469 | 0 | 0.17667 | 0.17667 | 0.17667 | 0 | 0 | 1 | -360 | 360
1963 | LV_US_1 | 0.02 | 1964 | 4870 | 0.048777 | 0.00938 | 0 | 0.17667 | 0.17667 | 0.17667 | 0 | 0 | 1 | -360 | 360
1964 | LV_US_1 | 0.017 | 1965 | 4093 | 0.040389 | 0.0077669 | 0 | 0.17667 | 0.17667 | 0.17667 | 0 | 0 | 1 | -360 | 360
1965 | LV_US_1 | 0.001 | 1966 | 5385 | 4.001e-05 | 2.001e-05 | 0 | 0.17667 | 0.17667 | 0.17667 | 0 | 0 | 1 | -360 | 360
1966 | LV_US_1 | 0.018 | 1967 | 951 | 0.043114 | 0.0082913 | 0 | 0.17667 | 0.17667 | 0.17667 | 0 | 0 | 1 | -360 | 360
1967 | LV_US_1 | 0.019 | 1968 | 4778 | 0.045319 | 0.008715 | 0 | 0.17667 | 0.17667 | 0.17667 | 0 | 0 | 1 | -360 | 360
1968 | LV_US_1 | 0.015 | 1969 | 4730 | 0.036822 | 0.0070812 | 0 | 0.17667 | 0.17667 | 0.17667 | 0 | 0 | 1 | -360 | 360
1969 | LV_US_1 | 0.017 | 1970 | 3775 | 0.040591 | 0.0078056 | 0 | 0.17667 | 0.17667 | 0.17667 | 0 | 0 | 1 | -360 | 360
1970 | LV_UA_2 | 0.012 | 1971 | 2407 | 0.0246 | 0.0076875 | 0 | 0.15935 | 0.15935 | 0.15935 | 0 | 0 | 1 | -360 | 360
1971 | LV_UA_1 | 0.013 | 1972 | 3640 | 0.11173 | 0.0079806 | 0 | 0.069282 | 0.069282 | 0.069282 | 0 | 0 | 1 | -360 | 360
1972 | LV_UA_1 | 0.02 | 1973 | 1275 | 0.17164 | 0.012261 | 0 | 0.069282 | 0.069282 | 0.069282 | 0 | 0 | 1 | -360 | 360
1973 | LV_US_1 | 0.024 | 1974 | 502 | 0.058159 | 0.011184 | 0 | 0.17667 | 0.17667 | 0.17667 | 0 | 0 | 1 | -360 | 360
1974 | LV_US_1 | 0.018 | 1975 | 1430 | 0.042656 | 0.0082031 | 0 | 0.17667 | 0.17667 | 0.17667 | 0 | 0 | 1 | -360 | 360
1975 | LV_US_1 | 0.023 | 1976 | 4626 | 0.055741 | 0.010719 | 0 | 0.17667 | 0.17667 | 0.17667 | 0 | 0 | 1 | -360 | 360
1976 | LV_UA_1 | 0.021 | 1977 | 5485 | 0.18716 | 0.013369 | 0 | 0.069282 | 0.069282 | 0.069282 | 0 | 0 | 1 | -360 | 360
1977 | LV_US_2 | 0.001 | 1978 | 5492 | 4.001e-05 | 2.001e-05 | 0 | 0.29098 | 0.29098 | 0.29098 | 0 | 0 | 1 | -360 | 360
1978 | LV_UA_1 | 0.016 | 1979 | 4481 | 0.13825 | 0.009875 | 0 | 0.069282 | 0.069282 | 0.069282 | 0 | 0 | 1 | -360 | 360
1979 | LV_UA_2 | 0.088 | 1980 | 5493 | 0.17506 | 0.054707 | 0 | 0.15935 | 0.15935 | 0.15935 | 0 | 0 | 1 | -360 | 360
1980 | LV_UA_1 | 0.015 | 1981 | 970 | 0.13131 | 0.0093794 | 0 | 0.069282 | 0.069282 | 0.069282 | 0 | 0 | 1 | -360 | 360
1981 | LV_US_1 | 0.023 | 1982 | 105 | 0.055613 | 0.010695 | 0 | 0.17667 | 0.17667 | 0.17667 | 0 | 0 | 1 | -360 | 360
1982 | LV_UA_1 | 0.021 | 1983 | 928 | 0.18489 | 0.013206 | 0 | 0.069282 | 0.069282 | 0.069282 | 0 | 0 | 1 | -360 | 360
1983 | LV_US_1 | 0.001 | 1984 | 5411 | 4.001e-05 | 2.001e-05 | 0 | 0.17667 | 0.17667 | 0.17667 | 0 | 0 | 1 | -360 | 360
1984 | LV_UA_1 | 0.007 | 1985 | 5254 | 0.063137 | 0.0045096 | 0 | 0.069282 | 0.069282 | 0.069282 | 0 | 0 | 1 | -360 | 360
1985 | LV_US_1 | 0.011 | 1986 | 445 | 0.025667 | 0.0049359 | 0 | 0.17667 | 0.17667 | 0.17667 | 0 | 0 | 1 | -360 | 360
1986 | LV_US_1 | 0.016 | 1987 | 1966 | 0.038488 | 0.0074012 | 0 | 0.17667 | 0.17667 | 0.17667 | 0 | 0 | 1 | -360 | 360
1987 | LV_US_1 | 0.023 | 1988 | 3886 | 0.055599 | 0.010692 | 0 | 0.17667 | 0.17667 | 0.17667 | 0 | 0 | 1 | -360 | 360
1988 | LV_UA_1 | 0.009 | 1989 | 1636 | 0.0829 | 0.0059214 | 0 | 0.069282 | 0.069282 | 0.069282 | 0 | 0 | 1 | -360 | 360
1989 | LV_UA_2 | 0.011 | 1990 | 4130 | 0.022142 | 0.0069194 | 0 | 0.15935 | 0.15935 | 0.15935 | 0 | 0 | 1 | -360 | 360
1990 | LV_UA_1 | 0.018 | 1991 | 3037 | 0.15817 | 0.011298 | 0 | 0.069282 | 0.069282 | 0.069282 | 0 | 0 | 1 | -360 | 360
1991 | LV_US_1 | 0.022 | 1992 | 1957 | 0.052911 | 0.010175 | 0 | 0.17667 | 0.17667 | 0.17667 | 0 | 0 | 1 | -360 | 360
1992 | LV_US_1 | 0.018 | 1993 | 1954 | 0.043002 | 0.00827 | 0 | 0.17667 | 0.17667 | 0.17667 | 0 | 0 | 1 | -360 | 360
1993 | LV_US_1 | 0.016 | 1994 | 2503 | 0.038488 | 0.0074012 | 0 | 0.17667 | 0.17667 | 0.17667 | 0 | 0 | 1 | -360 | 360
1994 | LV_US_1 | 0.001 | 1995 | 5412 | 4.001e-05 | 2.001e-05 | 0 | 0.17667 | 0.17667 | 0.17667 | 0 | 0 | 1 | -360 | 360
1995 | LV_UA_1 | 0.015 | 1996 | 3200 | 0.12712 | 0.00908 | 0 | 0.069282 | 0.069282 | 0.069282 | 0 | 0 | 1 | -360 | 360
1996 | LV_US_1 | 0.014 | 1997 | 1978 | 0.034454 | 0.0066256 | 0 | 0.17667 | 0.17667 | 0.17667 | 0 | 0 | 1 | -360 | 360
1997 | LV_UA_1 | 0.013 | 1998 | 1357 | 0.11192 | 0.0079944 | 0 | 0.069282 | 0.069282 | 0.069282 | 0 | 0 | 1 | -360 | 360
1998 | LV_US_1 | 0.009 | 1999 | 2629 | 0.021343 | 0.0041044 | 0 | 0.17667 | 0.17667 | 0.17667 | 0 | 0 | 1 | -360 | 360
1999 | LV_UA_2 | 0.013 | 2000 | 5486 | 0.025594 | 0.0079981 | 0 | 0.15935 | 0.15935 | 0.15935 | 0 | 0 | 1 | -360 | 360
2000 | LV_IA_1 | 0.016 | 2001 | 2490 | 0.064519 | 0.0099256 | 0 | 0.10392 | 0.10392 | 0.10392 | 0 | 0 | 1 | -360 | 360
2001 | LV_UA_1 | 0.013 | 2002 | 2208 | 0.11173 | 0.0079806 | 0 | 0.069282 | 0.069282 | 0.069282 | 0 | 0 | 1 | -360 | 360
2002 | LV_UA_2 | 0.001 | 2003 | 5383 | 4.001e-05 | 2.001e-05 | 0 | 0.15935 | 0.15935 | 0.15935 | 0 | 0 | 1 | -360 | 360
2003 | LV_UA_1 | 0.019 | 2004 | 5288 | 0.16565 | 0.011832 | 0 | 0.069282 | 0.069282 | 0.069282 | 0 | 0 | 1 | -360 | 360
2004 | LV_UA_1 | 0.016 | 2005 | 5247 | 0.13816 | 0.0098688 | 0 | 0.069282 | 0.069282 | 0.069282 | 0 | 0 | 1 | -360 | 360
2005 | LV_US_1 | 0.016 | 2006 | 432 | 0.038512 | 0.0074062 | 0 | 0.17667 | 0.17667 | 0.17667 | 0 | 0 | 1 | -360 | 360
2006 | LV_UA_1 | 0.029 | 2007 | 5152 | 0.25553 | 0.018252 | 0 | 0.069282 | 0.069282 | 0.069282 | 0 | 0 | 1 | -360 | 360
2007 | LV_US_1 | 0.011 | 2008 | 4359 | 0.025667 | 0.0049359 | 0 | 0.17667 | 0.17667 | 0.17667 | 0 | 0 | 1 | -360 | 360
2008 | LV_UA_1 | 0.017 | 2009 | 2978 | 0.14574 | 0.01041 | 0 | 0.069282 | 0.069282 | 0.069282 | 0 | 0 | 1 | -360 | 360
2009 | LV_UA_1 | 0.011 | 2010 | 1219 | 0.093144 | 0.0066531 | 0 | 0.069282 | 0.069282 | 0.069282 | 0 | 0 | 1 | -360 | 360
2010 | LV_US_1 | 0.005 | 2011 | 2345 | 0.012082 | 0.0023235 | 0 | 0.17667 | 0.17667 | 0.17667 | 0 | 0 | 1 | -360 | 360
2011 | LV_UA_2 | 0.017 | 2012 | 1408 | 0.034579 | 0.010806 | 0 | 0.15935 | 0.15935 | 0.15935 | 0 | 0 | 1 | -360 | 360
2012 | LV_UA_1 | 0.006 | 2013 | 1704 | 0.055356 | 0.003954 | 0 | 0.069282 | 0.069282 | 0.069282 | 0 | 0 | 1 | -360 | 360
2013 | LV_US_1 | 0.03 | 2014 | 614 | 0.072644 | 0.01397 | 0 | 0.17667 | 0.17667 | 0.17667 | 0 | 0 | 1 | -360 | 360
2014 | LV_UA_2 | 0.019 | 2015 | 5096 | 0.03876 | 0.012113 | 0 | 0.15935 | 0.15935 | 0.15935 | 0 | 0 | 1 | -360 | 360
2015 | LV_US_1 | 0.021 | 2016 | 4371 | 0.051504 | 0.009905 | 0 | 0.17667 | 0.17667 | 0.17667 | 0 | 0 | 1 | -360 | 360
2016 | LV_US_1 | 0.014 | 2017 | 3457 | 0.034394 | 0.0066144 | 0 | 0.17667 | 0.17667 | 0.17667 | 0 | 0 | 1 | -360 | 360
2017 | LV_UA_1 | 0.015 | 2018 | 722 | 0.13012 | 0.0092937 | 0 | 0.069282 | 0.069282 | 0.069282 | 0 | 0 | 1 | -360 | 360
2018 | LV_US_1 | 0.023 | 2019 | 1380 | 0.055748 | 0.010721 | 0 | 0.17667 | 0.17667 | 0.17667 | 0 | 0 | 1 | -360 | 360
2019 | LV_IA_1 | 0.014 | 2020 | 5156 | 0.055604 | 0.0085544 | 0 | 0.10392 | 0.10392 | 0.10392 | 0 | 0 | 1 | -360 | 360
2020 | LV_US_1 | 0.005 | 2021 | 2846 | 0.012082 | 0.0023235 | 0 | 0.17667 | 0.17667 | 0.17667 | 0 | 0 | 1 | -360 | 360
2021 | LV_UA_1 | 0.017 | 2022 | 3017 | 0.14455 | 0.010325 | 0 | 0.069282 | 0.069282 | 0.069282 | 0 | 0 | 1 | -360 | 360
2022 | LV_UA_1 | 0.009 | 2023 | 761 | 0.077 | 0.0055 | 0 | 0.069282 | 0.069282 | 0.069282 | 0 | 0 | 1 | -360 | 360
2023 | LV_UA_1 | 0.009 | 2024 | 4690 | 0.076738 | 0.0054813 | 0 | 0.069282 | 0.069282 | 0.069282 | 0 | 0 | 1 | -360 | 360
2024 | LV_UA_2 | 0.102 | 2025 | 5414 | 0.2035 | 0.063594 | 0 | 0.15935 | 0.15935 | 0.15935 | 0 | 0 | 1 | -360 | 360
2025 | LV_US_1 | 0.014 | 2026 | 2896 | 0.03527 | 0.0067825 | 0 | 0.17667 | 0.17667 | 0.17667 | 0 | 0 | 1 | -360 | 360
2026 | LV_UA_1 | 0.014 | 2027 | 2655 | 0.12366 | 0.0088331 | 0 | 0.069282 | 0.069282 | 0.069282 | 0 | 0 | 1 | -360 | 360
2027 | LV_UA_1 | 0.013 | 2028 | 4496 | 0.11173 | 0.0079806 | 0 | 0.069282 | 0.069282 | 0.069282 | 0 | 0 | 1 | -360 | 360
2028 | LV_UA_1 | 0.017 | 2029 | 4324 | 0.14574 | 0.01041 | 0 | 0.069282 | 0.069282 | 0.069282 | 0 | 0 | 1 | -360 | 360
2029 | LV_UA_1 | 0.011 | 2030 | 1733 | 0.097013 | 0.0069294 | 0 | 0.069282 | 0.069282 | 0.069282 | 0 | 0 | 1 | -360 | 360
2030 | LV_UA_1 | 0.014 | 2031 | 55 | 0.11971 | 0.0085506 | 0 | 0.069282 | 0.069282 | 0.069282 | 0 | 0 | 1 | -360 | 360
2031 | LV_UA_1 | 0.021 | 2032 | 68 | 0.1863 | 0.013307 | 0 | 0.069282 | 0.069282 | 0.069282 | 0 | 0 | 1 | -360 | 360
2032 | LV_UA_1 | 0.023 | 2033 | 5450 | 0.20474 | 0.014624 | 0 | 0.069282 | 0.069282 | 0.069282 | 0 | 0 | 1 | -360 | 360
2033 | LV_UA_1 | 0.018 | 2034 | 225 | 0.15812 | 0.011294 | 0 | 0.069282 | 0.069282 | 0.069282 | 0 | 0 | 1 | -360 | 360
2034 | LV_UA_1 | 0.018 | 2035 | 4134 | 0.15736 | 0.011239 | 0 | 0.069282 | 0.069282 | 0.069282 | 0 | 0 | 1 | -360 | 360
2035 | LV_US_2 | 0.021 | 2036 | 5441 | 0.018672 | 0.010669 | 0 | 0.29098 | 0.29098 | 0.29098 | 0 | 0 | 1 | -360 | 360
2036 | LV_UA_1 | 0.023 | 2037 | 1105 | 0.20556 | 0.014682 | 0 | 0.069282 | 0.069282 | 0.069282 | 0 | 0 | 1 | -360 | 360
2037 | LV_IA_1 | 0.032 | 2038 | 3350 | 0.12857 | 0.01978 | 0 | 0.10392 | 0.10392 | 0.10392 | 0 | 0 | 1 | -360 | 360
2038 | LV_UA_1 | 0.02 | 2039 | 3936 | 0.17506 | 0.012504 | 0 | 0.069282 | 0.069282 | 0.069282 | 0 | 0 | 1 | -360 | 360
2039 | LV_US_1 | 0.013 | 2040 | 2574 | 0.031124 | 0.0059855 | 0 | 0.17667 | 0.17667 | 0.17667 | 0 | 0 | 1 | -360 | 360
2040 | LV_US_2 | 0.001 | 2041 | 5449 | 4.001e-05 | 2.001e-05 | 0 | 0.29098 | 0.29098 | 0.29098 | 0 | 0 | 1 | -360 | 360
2041 | LV_UA_1 | 0.021 | 2042 | 3017 | 0.1797 | 0.012836 | 0 | 0.069282 | 0.069282 | 0.069282 | 0 | 0 | 1 | -360 | 360
2042 | LV_UA_1 | 0.021 | 2043 | 5016 | 0.18489 | 0.013206 | 0 | 0.069282 | 0.069282 | 0.069282 | 0 | 0 | 1 | -360 | 360
2043 | LV_US_1 | 0.018 | 2044 | 795 | 0.042734 | 0.0082181 | 0 | 0.17667 | 0.17667 | 0.17667 | 0 | 0 | 1 | -360 | 360
2044 | LV_US_1 | 0.12 | 2045 | 5424 | 0.29221 | 0.056195 | 0 | 0.17667 | 0.17667 | 0.17667 | 0 | 0 | 1 | -360 | 360
2045 | LV_US_1 | 0.015 | 2046 | 1016 | 0.036683 | 0.0070544 | 0 | 0.17667 | 0.17667 | 0.17667 | 0 | 0 | 1 | -360 | 360
2046 | LV_UA_1 | 0.01 | 2047 | 2301 | 0.086744 | 0.006196 | 0 | 0.069282 | 0.069282 | 0.069282 | 0 | 0 | 1 | -360 | 360
2047 | LV_UA_1 | 0.019 | 2048 | 1201 | 0.16532 | 0.011809 | 0 | 0.069282 | 0.069282 | 0.069282 | 0 | 0 | 1 | -360 | 360
2048 | LV_US_1 | 0.014 | 2049 | 1889 | 0.034125 | 0.0065625 | 0 | 0.17667 | 0.17667 | 0.17667 | 0 | 0 | 1 | -360 | 360
2049 | LV_UA_1 | 0.013 | 2050 | 243 | 0.11192 | 0.0079944 | 0 | 0.069282 | 0.069282 | 0.069282 | 0 | 0 | 1 | -360 | 360
2050 | LV_UA_2 | 0.021 | 2051 | 801 | 0.042921 | 0.013413 | 0 | 0.15935 | 0.15935 | 0.15935 | 0 | 0 | 1 | -360 | 360
2051 | LV_US_1 | 0.019 | 2052 | 2380 | 0.046178 | 0.00888 | 0 | 0.17667 | 0.17667 | 0.17667 | 0 | 0 | 1 | -360 | 360
2052 | LV_US_1 | 0.013 | 2053 | 2779 | 0.031148 | 0.00599 | 0 | 0.17667 | 0.17667 | 0.17667 | 0 | 0 | 1 | -360 | 360
2053 | LV_US_1 | 0.017 | 2054 | 2205 | 0.042101 | 0.0080962 | 0 | 0.17667 | 0.17667 | 0.17667 | 0 | 0 | 1 | -360 | 360
2054 | LV_US_1 | 0.023 | 2055 | 2174 | 0.055472 | 0.010667 | 0 | 0.17667 | 0.17667 | 0.17667 | 0 | 0 | 1 | -360 | 360
2055 | LV_UA_2 | 0.001 | 2056 | 5457 | 4.001e-05 | 2.001e-05 | 0 | 0.15935 | 0.15935 | 0.15935 | 0 | 0 | 1 | -360 | 360
2056 | LV_UA_1 | 0.019 | 2057 | 5018 | 0.16641 | 0.011886 | 0 | 0.069282 | 0.069282 | 0.069282 | 0 | 0 | 1 | -360 | 360
2057 | LV_UA_1 | 0.02 | 2058 | 132 | 0.17933 | 0.012809 | 0 | 0.069282 | 0.069282 | 0.069282 | 0 | 0 | 1 | -360 | 360
2058 | LV_US_1 | 0.014 | 2059 | 5169 | 0.034454 | 0.0066256 | 0 | 0.17667 | 0.17667 | 0.17667 | 0 | 0 | 1 | -360 | 360
2059 | LV_US_1 | 0.012 | 2060 | 4765 | 0.028636 | 0.005507 | 0 | 0.17667 | 0.17667 | 0.17667 | 0 | 0 | 1 | -360 | 360
2060 | LV_UA_2 | 0.117 | 2061 | 5435 | 0.23476 | 0.073362 | 0 | 0.15935 | 0.15935 | 0.15935 | 0 | 0 | 1 | -360 | 360
2061 | LV_UA_1 | 0.021 | 2062 | 4429 | 0.18629 | 0.013306 | 0 | 0.069282 | 0.069282 | 0.069282 | 0 | 0 | 1 | -360 | 360
2062 | LV_UA_1 | 0.012 | 2063 | 51 | 0.1086 | 0.0077569 | 0 | 0.069282 | 0.069282 | 0.069282 | 0 | 0 | 1 | -360 | 360
2063 | LV_US_1 | 0.006 | 2064 | 4909 | 0.015495 | 0.0029798 | 0 | 0.17667 | 0.17667 | 0.17667 | 0 | 0 | 1 | -360 | 360
2064 | LV_US_1 | 0.012 | 2065 | 2044 | 0.030253 | 0.0058178 | 0 | 0.17667 | 0.17667 | 0.17667 | 0 | 0 | 1 | -360 | 360
2065 | LV_US_1 | 0.008 | 2066 | 3539 | 0.019088 | 0.0036706 | 0 | 0.17667 | 0.17667 | 0.17667 | 0 | 0 | 1 | -360 | 360
2066 | LV_UA_1 | 0.011 | 2067 | 3059 | 0.097094 | 0.006935 | 0 | 0.069282 | 0.069282 | 0.069282 | 0 | 0 | 1 | -360 | 360
2067 | LV_US_1 | 0.013 | 2068 | 3824 | 0.031178 | 0.0059958 | 0 | 0.17667 | 0.17667 | 0.17667 | 0 | 0 | 1 | -360 | 360
2068 | LV_US_1 | 0.017 | 2069 | 2518 | 0.040598 | 0.0078075 | 0 | 0.17667 | 0.17667 | 0.17667 | 0 | 0 | 1 | -360 | 360
2069 | LV_US_1 | 0.011 | 2070 | 4388 | 0.027217 | 0.0052341 | 0 | 0.17667 | 0.17667 | 0.17667 | 0 | 0 | 1 | -360 | 360
2070 | LV_UA_1 | 0.014 | 2071 | 5257 | 0.12377 | 0.0088406 | 0 | 0.069282 | 0.069282 | 0.069282 | 0 | 0 | 1 | -360 | 360
2071 | LV_UA_1 | 0.014 | 2072 | 2570 | 0.12368 | 0.0088344 | 0 | 0.069282 | 0.069282 | 0.069282 | 0 | 0 | 1 | -360 | 360
2072 | LV_US_1 | 0.017 | 2073 | 4405 | 0.040267 | 0.0077437 | 0 | 0.17667 | 0.17667 | 0.17667 | 0 | 0 | 1 | -360 | 360
2073 | LV_US_1 | 0.009 | 2074 | 10 | 0.023016 | 0.0044262 | 0 | 0.17667 | 0.17667 | 0.17667 | 0 | 0 | 1 | -360 | 360
2074 | LV_US_1 | 0.021 | 2075 | 3544 | 0.051608 | 0.0099244 | 0 | 0.17667 | 0.17667 | 0.17667 | 0 | 0 | 1 | -360 | 360
2075 | LV_US_1 | 0.011 | 2076 | 659 | 0.025642 | 0.0049312 | 0 | 0.17667 | 0.17667 | 0.17667 | 0 | 0 | 1 | -360 | 360
2076 | LV_UA_1 | 0.016 | 2077 | 91 | 0.14138 | 0.010098 | 0 | 0.069282 | 0.069282 | 0.069282 | 0 | 0 | 1 | -360 | 360
2077 | LV_US_1 | 0.014 | 2078 | 990 | 0.034473 | 0.0066294 | 0 | 0.17667 | 0.17667 | 0.17667 | 0 | 0 | 1 | -360 | 360
2078 | LV_UA_2 | 0.014 | 2079 | 5174 | 0.028867 | 0.0090206 | 0 | 0.15935 | 0.15935 | 0.15935 | 0 | 0 | 1 | -360 | 360
2079 | LV_US_1 | 0.013 | 2080 | 712 | 0.032384 | 0.0062276 | 0 | 0.17667 | 0.17667 | 0.17667 | 0 | 0 | 1 | -360 | 360
2080 | LV_US_1 | 0.022 | 2081 | 1988 | 0.053972 | 0.010379 | 0 | 0.17667 | 0.17667 | 0.17667 | 0 | 0 | 1 | -360 | 360
2081 | LV_UA_1 | 0.018 | 2082 | 317 | 0.15817 | 0.011298 | 0 | 0.069282 | 0.069282 | 0.069282 | 0 | 0 | 1 | -360 | 360
2082 | LV_IA_1 | 0.11 | 2083 | 5426 | 0.44878 | 0.069044 | 0 | 0.10392 | 0.10392 | 0.10392 | 0 | 0 | 1 | -360 | 360
2083 | LV_UA_1 | 0.008 | 2084 | 3473 | 0.068481 | 0.0048914 | 0 | 0.069282 | 0.069282 | 0.069282 | 0 | 0 | 1 | -360 | 360
2084 | LV_UA_2 | 0.06 | 2085 | 5434 | 0.11945 | 0.037329 | 0 | 0.15935 | 0.15935 | 0.15935 | 0 | 0 | 1 | -360 | 360
2085 | LV_UA_1 | 0.005 | 2086 | 1707 | 0.046113 | 0.0032937 | 0 | 0.069282 | 0.069282 | 0.069282 | 0 | 0 | 1 | -360 | 360
2086 | LV_UA_1 | 0.013 | 2087 | 4830 | 0.11052 | 0.0078944 | 0 | 0.069282 | 0.069282 | 0.069282 | 0 | 0 | 1 | -360 | 360
2087 | LV_US_1 | 0.015 | 2088 | 631 | 0.036454 | 0.0070106 | 0 | 0.17667 | 0.17667 | 0.17667 | 0 | 0 | 1 | -360 | 360
2088 | LV_US_1 | 0.019 | 2089 | 1313 | 0.046221 | 0.0088888 | 0 | 0.17667 | 0.17667 | 0.17667 | 0 | 0 | 1 | -360 | 360
2089 | LV_IA_1 | 0.008 | 2090 | 3462 | 0.032176 | 0.0049501 | 0 | 0.10392 | 0.10392 | 0.10392 | 0 | 0 | 1 | -360 | 360
2090 | LV_US_1 | 0.005 | 2091 | 3883 | 0.012675 | 0.0024375 | 0 | 0.17667 | 0.17667 | 0.17667 | 0 | 0 | 1 | -360 | 360
2091 | LV_UA_2 | 0.154 | 2092 | 5395 | 0.30837 | 0.096363 | 0 | 0.15935 | 0.15935 | 0.15935 | 0 | 0 | 1 | -360 | 360
2092 | LV_UA_1 | 0.005 | 2093 | 4620 | 0.043373 | 0.003098 | 0 | 0.069282 | 0.069282 | 0.069282 | 0 | 0 | 1 | -360 | 360
2093 | LV_UA_1 | 0.026 | 2094 | 3846 | 0.23069 | 0.016478 | 0 | 0.069282 | 0.069282 | 0.069282 | 0 | 0 | 1 | -360 | 360
2094 | LV_UA_1 | 0.015 | 2095 | 3354 | 0.13131 | 0.0093794 | 0 | 0.069282 | 0.069282 | 0.069282 | 0 | 0 | 1 | -360 | 360
2095 | LV_UA_1 | 0.018 | 2096 | 2292 | 0.15659 | 0.011185 | 0 | 0.069282 | 0.069282 | 0.069282 | 0 | 0 | 1 | -360 | 360
2096 | LV_UA_1 | 0.02 | 2097 | 1533 | 0.17164 | 0.012261 | 0 | 0.069282 | 0.069282 | 0.069282 | 0 | 0 | 1 | -360 | 360
2097 | LV_US_1 | 0.015 | 2098 | 1685 | 0.036494 | 0.0070181 | 0 | 0.17667 | 0.17667 | 0.17667 | 0 | 0 | 1 | -360 | 360
2098 | LV_UA_1 | 0.017 | 2099 | 1021 | 0.14574 | 0.01041 | 0 | 0.069282 | 0.069282 | 0.069282 | 0 | 0 | 1 | -360 | 360
2099 | LV_US_1 | 0.148 | 2100 | 5470 | 0.36126 | 0.069475 | 0 | 0.17667 | 0.17667 | 0.17667 | 0 | 0 | 1 | -360 | 360
2100 | LV_US_2 | 0.009 | 2101 | 1180 | 0.0078425 | 0.0044813 | 0 | 0.29098 | 0.29098 | 0.29098 | 0 | 0 | 1 | -360 | 360
2101 | LV_US_1 | 0.027 | 2102 | 136 | 0.065375 | 0.012573 | 0 | 0.17667 | 0.17667 | 0.17667 | 0 | 0 | 1 | -360 | 360
2102 | LV_UA_2 | 0.023 | 2103 | 1249 | 0.045746 | 0.014296 | 0 | 0.15935 | 0.15935 | 0.15935 | 0 | 0 | 1 | -360 | 360
2103 | LV_US_1 | 0.013 | 2104 | 5243 | 0.030821 | 0.0059271 | 0 | 0.17667 | 0.17667 | 0.17667 | 0 | 0 | 1 | -360 | 360
2104 | LV_US_1 | 0.017 | 2105 | 2830 | 0.0422 | 0.0081156 | 0 | 0.17667 | 0.17667 | 0.17667 | 0 | 0 | 1 | -360 | 360
2105 | LV_US_1 | 0.007 | 2106 | 2177 | 0.017594 | 0.0033834 | 0 | 0.17667 | 0.17667 | 0.17667 | 0 | 0 | 1 | -360 | 360
2106 | LV_UA_2 | 0.026 | 2107 | 3226 | 0.051076 | 0.015961 | 0 | 0.15935 | 0.15935 | 0.15935 | 0 | 0 | 1 | -360 | 360
2107 | LV_US_1 | 0.02 | 2108 | 4850 | 0.047833 | 0.0091988 | 0 | 0.17667 | 0.17667 | 0.17667 | 0 | 0 | 1 | -360 | 360
2108 | LV_UA_1 | 0.011 | 2109 | 4082 | 0.098187 | 0.0070131 | 0 | 0.069282 | 0.069282 | 0.069282 | 0 | 0 | 1 | -360 | 360
2109 | LV_UA_2 | 0.094 | 2110 | 5455 | 0.18753 | 0.058604 | 0 | 0.15935 | 0.15935 | 0.15935 | 0 | 0 | 1 | -360 | 360
2110 | LV_US_1 | 0.009 | 2111 | 1365 | 0.021206 | 0.0040781 | 0 | 0.17667 | 0.17667 | 0.17667 | 0 | 0 | 1 | -360 | 360
2111 | LV_US_1 | 0.026 | 2112 | 2153 | 0.063588 | 0.012228 | 0 | 0.17667 | 0.17667 | 0.17667 | 0 | 0 | 1 | -360 | 360
2112 | LV_UA_1 | 0.014 | 2113 | 4640 | 0.12661 | 0.0090437 | 0 | 0.069282 | 0.069282 | 0.069282 | 0 | 0 | 1 | -360 | 360
2113 | LV_US_1 | 0.014 | 2114 | 4743 | 0.035246 | 0.0067781 | 0 | 0.17667 | 0.17667 | 0.17667 | 0 | 0 | 1 | -360 | 360
2114 | LV_US_1 | 0.018 | 2115 | 2773 | 0.043597 | 0.0083838 | 0 | 0.17667 | 0.17667 | 0.17667 | 0 | 0 | 1 | -360 | 360
2115 | LV_UA_2 | 0.016 | 2116 | 218 | 0.031784 | 0.0099325 | 0 | 0.15935 | 0.15935 | 0.15935 | 0 | 0 | 1 | -360 | 360
2116 | LV_UA_2 | 0.013 | 2117 | 5445 | 0.025538 | 0.0079806 | 0 | 0.15935 | 0.15935 | 0.15935 | 0 | 0 | 1 | -360 | 360
2117 | LV_UA_1 | 0.01 | 2118 | 4714 | 0.089213 | 0.0063725 | 0 | 0.069282 | 0.069282 | 0.069282 | 0 | 0 | 1 | -360 | 360
2118 | LV_US_1 | 0.016 | 2119 | 4291 | 0.039266 | 0.0075512 | 0 | 0.17667 | 0.17667 | 0.17667 | 0 | 0 | 1 | -360 | 360
2119 | LV_UA_2 | 0.117 | 2120 | 5394 | 0.23376 | 0.07305 | 0 | 0.15935 | 0.15935 | 0.15935 | 0 | 0 | 1 | -360 | 360
2120 | LV_US_1 | 0.016 | 2121 | 4562 | 0.038512 | 0.0074062 | 0 | 0.17667 | 0.17667 | 0.17667 | 0 | 0 | 1 | -360 | 360
2121 | LV_UA_1 | 0.019 | 2122 | 1084 | 0.16332 | 0.011666 | 0 | 0.069282 | 0.069282 | 0.069282 | 0 | 0 | 1 | -360 | 360
2122 | LV_UA_1 | 0.018 | 2123 | 365 | 0.15477 | 0.011055 | 0 | 0.069282 | 0.069282 | 0.069282 | 0 | 0 | 1 | -360 | 360
2123 | LV_UA_2 | 0.05 | 2124 | 5443 | 0.099056 | 0.030954 | 0 | 0.15935 | 0.15935 | 0.15935 | 0 | 0 | 1 | -360 | 360
2124 | LV_UA_1 | 0.02 | 2125 | 11 | 0.17349 | 0.012392 | 0 | 0.069282 | 0.069282 | 0.069282 | 0 | 0 | 1 | -360 | 360
2125 | LV_UA_1 | 0.026 | 2126 | 4118 | 0.22769 | 0.016264 | 0 | 0.069282 | 0.069282 | 0.069282 | 0 | 0 | 1 | -360 | 360
2126 | LV_US_1 | 0.011 | 2127 | 3333 | 0.027024 | 0.005197 | 0 | 0.17667 | 0.17667 | 0.17667 | 0 | 0 | 1 | -360 | 360
2127 | LV_UA_2 | 0.057 | 2128 | 5494 | 0.1135 | 0.035469 | 0 | 0.15935 | 0.15935 | 0.15935 | 0 | 0 | 1 | -360 | 360
2128 | LV_US_1 | 0.023 | 2129 | 4000 | 0.055981 | 0.010766 | 0 | 0.17667 | 0.17667 | 0.17667 | 0 | 0 | 1 | -360 | 360
2129 | LV_UA_1 | 0.011 | 2130 | 2841 | 0.09275 | 0.006625 | 0 | 0.069282 | 0.069282 | 0.069282 | 0 | 0 | 1 | -360 | 360
2130 | LV_US_1 | 0.014 | 2131 | 406 | 0.035181 | 0.0067656 | 0 | 0.17667 | 0.17667 | 0.17667 | 0 | 0 | 1 | -360 | 360
2131 | LV_UA_1 | 0.026 | 2132 | 1867 | 0.22828 | 0.016306 | 0 | 0.069282 | 0.069282 | 0.069282 | 0 | 0 | 1 | -360 | 360
2132 | LV_UA_1 | 0.031 | 2133 | 2424 | 0.27204 | 0.019432 | 0 | 0.069282 | 0.069282 | 0.069282 | 0 | 0 | 1 | -360 | 360
2133 | LV_US_1 | 0.014 | 2134 | 418 | 0.03527 | 0.0067825 | 0 | 0.17667 | 0.17667 | 0.17667 | 0 | 0 | 1 | -360 | 360
2134 | LV_UA_1 | 0.018 | 2135 | 431 | 0.16041 | 0.011458 | 0 | 0.069282 | 0.069282 | 0.069282 | 0 | 0 | 1 | -360 | 360
2135 | LV_UA_1 | 0.011 | 2136 | 3377 | 0.094019 | 0.0067156 | 0 | 0.069282 | 0.069282 | 0.069282 | 0 | 0 | 1 | -360 | 360
2136 | LV_UA_1 | 0.022 | 2137 | 4221 | 0.19411 | 0.013864 | 0 | 0.069282 | 0.069282 | 0.069282 | 0 | 0 | 1 | -360 | 360
2137 | LV_US_1 | 0.01 | 2138 | 310 | 0.02499 | 0.0048057 | 0 | 0.17667 | 0.17667 | 0.17667 | 0 | 0 | 1 | -360 | 360
2138 | LV_IA_1 | 0.011 | 2139 | 2726 | 0.045041 | 0.0069294 | 0 | 0.10392 | 0.10392 | 0.10392 | 0 | 0 | 1 | -360 | 360
2139 | LV_US_1 | 0.019 | 2140 | 3156 | 0.046032 | 0.0088525 | 0 | 0.17667 | 0.17667 | 0.17667 | 0 | 0 | 1 | -360 | 360
2140 | LV_UA_1 | 0.013 | 2141 | 1353 | 0.11192 | 0.0079944 | 0 | 0.069282 | 0.069282 | 0.069282 | 0 | 0 | 1 | -360 | 360
2141 | LV_US_1 | 0.001 | 2142 | 5495 | 4.001e-05 | 2.001e-05 | 0 | 0.17667 | 0.17667 | 0.17667 | 0 | 0 | 1 | -360 | 360
2142 | LV_US_1 | 0.016 | 2143 | 53 | 0.038512 | 0.0074062 | 0 | 0.17667 | 0.17667 | 0.17667 | 0 | 0 | 1 | -360 | 360
2143 | LV_US_1 | 0.014 | 2144 | 4789 | 0.034454 | 0.0066256 | 0 | 0.17667 | 0.17667 | 0.17667 | 0 | 0 | 1 | -360 | 360
2144 | LV_US_1 | 0.029 | 2145 | 343 | 0.07075 | 0.013606 | 0 | 0.17667 | 0.17667 | 0.17667 | 0 | 0 | 1 | -360 | 360
2145 | LV_UA_1 | 0.006 | 2146 | 4693 | 0.055283 | 0.0039488 | 0 | 0.069282 | 0.069282 | 0.069282 | 0 | 0 | 1 | -360 | 360
2146 | LV_US_1 | 0.007 | 2147 | 2008 | 0.018029 | 0.0034671 | 0 | 0.17667 | 0.17667 | 0.17667 | 0 | 0 | 1 | -360 | 360
2147 | LV_US_1 | 0.014 | 2148 | 4098 | 0.034391 | 0.0066137 | 0 | 0.17667 | 0.17667 | 0.17667 | 0 | 0 | 1 | -360 | 360
2148 | LV_UA_1 | 0.015 | 2149 | 1657 | 0.12714 | 0.0090813 | 0 | 0.069282 | 0.069282 | 0.069282 | 0 | 0 | 1 | -360 | 360
2149 | LV_US_1 | 0.009 | 2150 | 2332 | 0.021538 | 0.0041419 | 0 | 0.17667 | 0.17667 | 0.17667 | 0 | 0 | 1 | -360 | 360
2150 | LV_US_1 | 0.016 | 2151 | 8 | 0.039214 | 0.0075413 | 0 | 0.17667 | 0.17667 | 0.17667 | 0 | 0 | 1 | -360 | 360
2151 | LV_UA_1 | 0.007 | 2152 | 4038 | 0.06125 | 0.004375 | 0 | 0.069282 | 0.069282 | 0.069282 | 0 | 0 | 1 | -360 | 360
2152 | LV_US_1 | 0.009 | 2153 | 2249 | 0.02187 | 0.0042058 | 0 | 0.17667 | 0.17667 | 0.17667 | 0 | 0 | 1 | -360 | 360
2153 | LV_US_2 | 0.016 | 2154 | 3238 | 0.013704 | 0.0078306 | 0 | 0.29098 | 0.29098 | 0.29098 | 0 | 0 | 1 | -360 | 360
2154 | LV_US_1 | 0.017 | 2155 | 2468 | 0.042133 | 0.0081025 | 0 | 0.17667 | 0.17667 | 0.17667 | 0 | 0 | 1 | -360 | 360
2155 | LV_UA_1 | 0.019 | 2156 | 3328 | 0.16614 | 0.011867 | 0 | 0.069282 | 0.069282 | 0.069282 | 0 | 0 | 1 | -360 | 360
2156 | LV_UA_1 | 0.009 | 2157 | 1512 | 0.076963 | 0.0054975 | 0 | 0.069282 | 0.069282 | 0.069282 | 0 | 0 | 1 | -360 | 360
2157 | LV_US_1 | 0.018 | 2158 | 3586 | 0.043669 | 0.0083981 | 0 | 0.17667 | 0.17667 | 0.17667 | 0 | 0 | 1 | -360 | 360
2158 | LV_UA_1 | 0.022 | 2159 | 3624 | 0.19225 | 0.013732 | 0 | 0.069282 | 0.069282 | 0.069282 | 0 | 0 | 1 | -360 | 360
2159 | LV_US_1 | 0.013 | 2160 | 3981 | 0.031178 | 0.0059958 | 0 | 0.17667 | 0.17667 | 0.17667 | 0 | 0 | 1 | -360 | 360
2160 | LV_UA_1 | 0.018 | 2161 | 5240 | 0.15812 | 0.011294 | 0 | 0.069282 | 0.069282 | 0.069282 | 0 | 0 | 1 | -360 | 360
2161 | LV_UA_1 | 0.373 | 2162 | 5395 | 3.2612 | 0.23294 | 0 | 0.069282 | 0.069282 | 0.069282 | 0 | 0 | 1 | -360 | 360
2162 | LV_UA_2 | 0.012 | 2163 | 4565 | 0.02347 | 0.0073344 | 0 | 0.15935 | 0.15935 | 0.15935 | 0 | 0 | 1 | -360 | 360
2163 | LV_UA_2 | 0.019 | 2164 | 1448 | 0.037711 | 0.011785 | 0 | 0.15935 | 0.15935 | 0.15935 | 0 | 0 | 1 | -360 | 360
2164 | LV_UA_1 | 0.02 | 2165 | 4397 | 0.17128 | 0.012234 | 0 | 0.069282 | 0.069282 | 0.069282 | 0 | 0 | 1 | -360 | 360
2165 | LV_US_1 | 0.014 | 2166 | 443 | 0.034632 | 0.00666 | 0 | 0.17667 | 0.17667 | 0.17667 | 0 | 0 | 1 | -360 | 360
2166 | LV_UA_1 | 0.011 | 2167 | 3722 | 0.098187 | 0.0070131 | 0 | 0.069282 | 0.069282 | 0.069282 | 0 | 0 | 1 | -360 | 360
2167 | LV_US_1 | 0.006 | 2168 | 4029 | 0.015537 | 0.0029878 | 0 | 0.17667 | 0.17667 | 0.17667 | 0 | 0 | 1 | -360 | 360
2168 | LV_UA_1 | 0.014 | 2169 | 5234 | 0.12661 | 0.0090437 | 0 | 0.069282 | 0.069282 | 0.069282 | 0 | 0 | 1 | -360 | 360
2169 | LV_US_1 | 0.013 | 2170 | 3279 | 0.032506 | 0.0062512 | 0 | 0.17667 | 0.17667 | 0.17667 | 0 | 0 | 1 | -360 | 360
2170 | LV_US_1 | 0.016 | 2171 | 5070 | 0.039422 | 0.0075813 | 0 | 0.17667 | 0.17667 | 0.17667 | 0 | 0 | 1 | -360 | 360
2171 | LV_UA_1 | 0.018 | 2172 | 3337 | 0.16033 | 0.011452 | 0 | 0.069282 | 0.069282 | 0.069282 | 0 | 0 | 1 | -360 | 360
2172 | LV_US_1 | 0.016 | 2173 | 1392 | 0.038751 | 0.0074519 | 0 | 0.17667 | 0.17667 | 0.17667 | 0 | 0 | 1 | -360 | 360
2173 | LV_US_1 | 0.013 | 2174 | 4275 | 0.032607 | 0.0062706 | 0 | 0.17667 | 0.17667 | 0.17667 | 0 | 0 | 1 | -360 | 360
2174 | LV_UA_1 | 0.009 | 2175 | 1549 | 0.082087 | 0.0058634 | 0 | 0.069282 | 0.069282 | 0.069282 | 0 | 0 | 1 | -360 | 360
2175 | LV_IA_1 | 0.014 | 2176 | 3489 | 0.057464 | 0.0088406 | 0 | 0.10392 | 0.10392 | 0.10392 | 0 | 0 | 1 | -360 | 360
2176 | LV_US_1 | 0.021 | 2177 | 5093 | 0.0516 | 0.0099231 | 0 | 0.17667 | 0.17667 | 0.17667 | 0 | 0 | 1 | -360 | 360
2177 | LV_UA_2 | 0.001 | 2178 | 5496 | 4.001e-05 | 2.001e-05 | 0 | 0.15935 | 0.15935 | 0.15935 | 0 | 0 | 1 | -360 | 360
2178 | LV_US_1 | 0.012 | 2179 | 2814 | 0.030276 | 0.0058224 | 0 | 0.17667 | 0.17667 | 0.17667 | 0 | 0 | 1 | -360 | 360
2179 | LV_UA_2 | 0.031 | 2180 | 5452 | 0.062472 | 0.019523 | 0 | 0.15935 | 0.15935 | 0.15935 | 0 | 0 | 1 | -360 | 360
2180 | LV_IA_1 | 0.016 | 2181 | 2083 | 0.063781 | 0.0098125 | 0 | 0.10392 | 0.10392 | 0.10392 | 0 | 0 | 1 | -360 | 360
2181 | LV_US_2 | 0.018 | 2182 | 2 | 0.015476 | 0.0088431 | 0 | 0.29098 | 0.29098 | 0.29098 | 0 | 0 | 1 | -360 | 360
2182 | LV_UA_1 | 0.016 | 2183 | 3174 | 0.13719 | 0.0097994 | 0 | 0.069282 | 0.069282 | 0.069282 | 0 | 0 | 1 | -360 | 360
2183 | LV_UA_1 | 0.018 | 2184 | 561 | 0.15341 | 0.010958 | 0 | 0.069282 | 0.069282 | 0.069282 | 0 | 0 | 1 | -360 | 360
2184 | LV_US_1 | 0.009 | 2185 | 4773 | 0.023131 | 0.0044481 | 0 | 0.17667 | 0.17667 | 0.17667 | 0 | 0 | 1 | -360 | 360
2185 | LV_UA_1 | 0.046 | 2186 | 1601 | 0.40664 | 0.029046 | 0 | 0.069282 | 0.069282 | 0.069282 | 0 | 0 | 1 | -360 | 360
2186 | LV_US_1 | 0.026 | 2187 | 904 | 0.063669 | 0.012244 | 0 | 0.17667 | 0.17667 | 0.17667 | 0 | 0 | 1 | -360 | 360
2187 | LV_UA_1 | 0.02 | 2188 | 2926 | 0.17888 | 0.012777 | 0 | 0.069282 | 0.069282 | 0.069282 | 0 | 0 | 1 | -360 | 360
2188 | LV_US_1 | 0.001 | 2189 | 5497 | 4.001e-05 | 2.001e-05 | 0 | 0.17667 | 0.17667 | 0.17667 | 0 | 0 | 1 | -360 | 360
2189 | LV_UA_1 | 0.015 | 2190 | 618 | 0.13168 | 0.0094056 | 0 | 0.069282 | 0.069282 | 0.069282 | 0 | 0 | 1 | -360 | 360
2190 | LV_UA_2 | 0.013 | 2191 | 927 | 0.025538 | 0.0079806 | 0 | 0.15935 | 0.15935 | 0.15935 | 0 | 0 | 1 | -360 | 360
2191 | LV_US_1 | 0.013 | 2192 | 2806 | 0.030801 | 0.0059232 | 0 | 0.17667 | 0.17667 | 0.17667 | 0 | 0 | 1 | -360 | 360
2192 | LV_UA_1 | 0.016 | 2193 | 3852 | 0.14152 | 0.010108 | 0 | 0.069282 | 0.069282 | 0.069282 | 0 | 0 | 1 | -360 | 360
2193 | LV_US_1 | 0.014 | 2194 | 577 | 0.035181 | 0.0067656 | 0 | 0.17667 | 0.17667 | 0.17667 | 0 | 0 | 1 | -360 | 360
2194 | LV_US_1 | 0.017 | 2195 | 1868 | 0.042193 | 0.0081144 | 0 | 0.17667 | 0.17667 | 0.17667 | 0 | 0 | 1 | -360 | 360
2195 | LV_UA_1 | 0.006 | 2196 | 4889 | 0.054896 | 0.0039211 | 0 | 0.069282 | 0.069282 | 0.069282 | 0 | 0 | 1 | -360 | 360
2196 | LV_IA_1 | 0.092 | 2197 | 2348 | 0.37428 | 0.057581 | 0 | 0.10392 | 0.10392 | 0.10392 | 0 | 0 | 1 | -360 | 360
2197 | LV_UA_1 | 0.015 | 2198 | 1352 | 0.13219 | 0.0094425 | 0 | 0.069282 | 0.069282 | 0.069282 | 0 | 0 | 1 | -360 | 360
2198 | LV_UA_2 | 0.012 | 2199 | 3917 | 0.02456 | 0.007675 | 0 | 0.15935 | 0.15935 | 0.15935 | 0 | 0 | 1 | -360 | 360
2199 | LV_US_1 | 0.006 | 2200 | 4874 | 0.015481 | 0.0029772 | 0 | 0.17667 | 0.17667 | 0.17667 | 0 | 0 | 1 | -360 | 360
2200 | LV_UA_2 | 0.011 | 2201 | 3067 | 0.021346 | 0.0066706 | 0 | 0.15935 | 0.15935 | 0.15935 | 0 | 0 | 1 | -360 | 360
2201 | LV_US_1 | 0.01 | 2202 | 1145 | 0.024164 | 0.004647 | 0 | 0.17667 | 0.17667 | 0.17667 | 0 | 0 | 1 | -360 | 360
2202 | LV_IA_2 | 0.035 | 2203 | 4950 | 0.043776 | 0.021888 | 0 | 0.21131 | 0.21131 | 0.21131 | 0 | 0 | 1 | -360 | 360
2203 | LV_US_1 | 0.018 | 2204 | 3832 | 0.042734 | 0.0082181 | 0 | 0.17667 | 0.17667 | 0.17667 | 0 | 0 | 1 | -360 | 360
2204 | LV_US_1 | 0.02 | 2205 | 1788 | 0.047816 | 0.009195 | 0 | 0.17667 | 0.17667 | 0.17667 | 0 | 0 | 1 | -360 | 360
2205 | LV_US_2 | 0.001 | 2206 | 5487 | 4.001e-05 | 2.001e-05 | 0 | 0.29098 | 0.29098 | 0.29098 | 0 | 0 | 1 | -360 | 360
2206 | LV_UA_2 | 0.011 | 2207 | 5068 | 0.022442 | 0.0070131 | 0 | 0.15935 | 0.15935 | 0.15935 | 0 | 0 | 1 | -360 | 360
2207 | LV_UA_1 | 0.015 | 2208 | 3829 | 0.13123 | 0.0093738 | 0 | 0.069282 | 0.069282 | 0.069282 | 0 | 0 | 1 | -360 | 360
2208 | LV_US_1 | 0.023 | 2209 | 2413 | 0.055759 | 0.010723 | 0 | 0.17667 | 0.17667 | 0.17667 | 0 | 0 | 1 | -360 | 360
2209 | LV_US_1 | 0.025 | 2210 | 1261 | 0.062115 | 0.011945 | 0 | 0.17667 | 0.17667 | 0.17667 | 0 | 0 | 1 | -360 | 360
2210 | LV_UA_1 | 0.016 | 2211 | 4330 | 0.13911 | 0.0099363 | 0 | 0.069282 | 0.069282 | 0.069282 | 0 | 0 | 1 | -360 | 360
2211 | LV_US_1 | 0.019 | 2212 | 3785 | 0.046268 | 0.0088975 | 0 | 0.17667 | 0.17667 | 0.17667 | 0 | 0 | 1 | -360 | 360
2212 | LV_US_1 | 0.014 | 2213 | 1102 | 0.034125 | 0.0065625 | 0 | 0.17667 | 0.17667 | 0.17667 | 0 | 0 | 1 | -360 | 360
2213 | LV_US_2 | 0.042 | 2214 | 5498 | 0.036502 | 0.020858 | 0 | 0.29098 | 0.29098 | 0.29098 | 0 | 0 | 1 | -360 | 360
2214 | LV_US_2 | 0.006 | 2215 | 870 | 0.0054896 | 0.0031369 | 0 | 0.29098 | 0.29098 | 0.29098 | 0 | 0 | 1 | -360 | 360
2215 | LV_IA_1 | 0.014 | 2216 | 5199 | 0.058635 | 0.0090206 | 0 | 0.10392 | 0.10392 | 0.10392 | 0 | 0 | 1 | -360 | 360
2216 | LV_UA_2 | 0.023 | 2217 | 5407 | 0.045028 | 0.014071 | 0 | 0.15935 | 0.15935 | 0.15935 | 0 | 0 | 1 | -360 | 360
2217 | LV_UA_2 | 0.001 | 2218 | 5446 | 4.001e-05 | 2.001e-05 | 0 | 0.15935 | 0.15935 | 0.15935 | 0 | 0 | 1 | -360 | 360
2218 | LV_UA_2 | 0.024 | 2219 | 3517 | 0.04729 | 0.014778 | 0 | 0.15935 | 0.15935 | 0.15935 | 0 | 0 | 1 | -360 | 360
2219 | LV_UA_1 | 0.015 | 2220 | 5092 | 0.13093 | 0.0093519 | 0 | 0.069282 | 0.069282 | 0.069282 | 0 | 0 | 1 | -360 | 360
2220 | LV_UA_1 | 0.021 | 2221 | 1595 | 0.18439 | 0.013171 | 0 | 0.069282 | 0.069282 | 0.069282 | 0 | 0 | 1 | -360 | 360
2221 | LV_US_1 | 0.018 | 2222 | 335 | 0.042715 | 0.0082144 | 0 | 0.17667 | 0.17667 | 0.17667 | 0 | 0 | 1 | -360 | 360
2222 | LV_UA_1 | 0.018 | 2223 | 3239 | 0.15386 | 0.01099 | 0 | 0.069282 | 0.069282 | 0.069282 | 0 | 0 | 1 | -360 | 360
2223 | LV_UA_1 | 0.009 | 2224 | 5292 | 0.078169 | 0.0055832 | 0 | 0.069282 | 0.069282 | 0.069282 | 0 | 0 | 1 | -360 | 360
2224 | LV_UA_1 | 0.009 | 2225 | 1854 | 0.076669 | 0.0054763 | 0 | 0.069282 | 0.069282 | 0.069282 | 0 | 0 | 1 | -360 | 360
2225 | LV_IA_2 | 0.058 | 2226 | 5499 | 0.072356 | 0.036179 | 0 | 0.21131 | 0.21131 | 0.21131 | 0 | 0 | 1 | -360 | 360
2226 | LV_US_1 | 0.013 | 2227 | 2883 | 0.032601 | 0.0062694 | 0 | 0.17667 | 0.17667 | 0.17667 | 0 | 0 | 1 | -360 | 360
2227 | LV_US_1 | 0.02 | 2228 | 4553 | 0.047811 | 0.0091944 | 0 | 0.17667 | 0.17667 | 0.17667 | 0 | 0 | 1 | -360 | 360
2228 | LV_US_1 | 0.018 | 2229 | 3735 | 0.043597 | 0.0083838 | 0 | 0.17667 | 0.17667 | 0.17667 | 0 | 0 | 1 | -360 | 360
2229 | LV_UA_1 | 0.016 | 2230 | 3024 | 0.13816 | 0.0098688 | 0 | 0.069282 | 0.069282 | 0.069282 | 0 | 0 | 1 | -360 | 360
2230 | LV_UA_1 | 0.009 | 2231 | 3841 | 0.078506 | 0.0056077 | 0 | 0.069282 | 0.069282 | 0.069282 | 0 | 0 | 1 | -360 | 360
2231 | LV_UA_1 | 0.016 | 2232 | 4851 | 0.13782 | 0.0098444 | 0 | 0.069282 | 0.069282 | 0.069282 | 0 | 0 | 1 | -360 | 360
2232 | LV_US_2 | 0.016 | 2233 | 4267 | 0.013906 | 0.0079463 | 0 | 0.29098 | 0.29098 | 0.29098 | 0 | 0 | 1 | -360 | 360
2233 | LV_US_1 | 0.02 | 2234 | 2041 | 0.048312 | 0.0092906 | 0 | 0.17667 | 0.17667 | 0.17667 | 0 | 0 | 1 | -360 | 360
2234 | LV_US_1 | 0.005 | 2235 | 2936 | 0.012919 | 0.0024844 | 0 | 0.17667 | 0.17667 | 0.17667 | 0 | 0 | 1 | -360 | 360
2235 | LV_US_1 | 0.026 | 2236 | 1731 | 0.063669 | 0.012244 | 0 | 0.17667 | 0.17667 | 0.17667 | 0 | 0 | 1 | -360 | 360
2236 | LV_UA_1 | 0.005 | 2237 | 471 | 0.046375 | 0.0033125 | 0 | 0.069282 | 0.069282 | 0.069282 | 0 | 0 | 1 | -360 | 360
2237 | LV_US_1 | 0.014 | 2238 | 3470 | 0.034502 | 0.006635 | 0 | 0.17667 | 0.17667 | 0.17667 | 0 | 0 | 1 | -360 | 360
2238 | LV_US_1 | 0.015 | 2239 | 4320 | 0.036463 | 0.0070119 | 0 | 0.17667 | 0.17667 | 0.17667 | 0 | 0 | 1 | -360 | 360
2239 | LV_US_1 | 0.013 | 2240 | 3197 | 0.031178 | 0.0059958 | 0 | 0.17667 | 0.17667 | 0.17667 | 0 | 0 | 1 | -360 | 360
2240 | LV_US_1 | 0.009 | 2241 | 5491 | 0.021631 | 0.0041598 | 0 | 0.17667 | 0.17667 | 0.17667 | 0 | 0 | 1 | -360 | 360
2241 | LV_UA_1 | 0.012 | 2242 | 271 | 0.10871 | 0.007765 | 0 | 0.069282 | 0.069282 | 0.069282 | 0 | 0 | 1 | -360 | 360
2242 | LV_US_1 | 0.02 | 2243 | 2514 | 0.048698 | 0.009365 | 0 | 0.17667 | 0.17667 | 0.17667 | 0 | 0 | 1 | -360 | 360
2243 | LV_UA_1 | 0.025 | 2244 | 2920 | 0.21975 | 0.015696 | 0 | 0.069282 | 0.069282 | 0.069282 | 0 | 0 | 1 | -360 | 360
2244 | LV_US_1 | 0.021 | 2245 | 4650 | 0.051323 | 0.00987 | 0 | 0.17667 | 0.17667 | 0.17667 | 0 | 0 | 1 | -360 | 360
2245 | LV_UA_1 | 0.013 | 2246 | 5057 | 0.11173 | 0.0079806 | 0 | 0.069282 | 0.069282 | 0.069282 | 0 | 0 | 1 | -360 | 360
2246 | LV_US_1 | 0.019 | 2247 | 3172 | 0.046282 | 0.0089006 | 0 | 0.17667 | 0.17667 | 0.17667 | 0 | 0 | 1 | -360 | 360
2247 | LV_US_1 | 0.022 | 2248 | 4595 | 0.053534 | 0.010295 | 0 | 0.17667 | 0.17667 | 0.17667 | 0 | 0 | 1 | -360 | 360
2248 | LV_US_2 | 0.012 | 2249 | 742 | 0.010276 | 0.0058719 | 0 | 0.29098 | 0.29098 | 0.29098 | 0 | 0 | 1 | -360 | 360
2249 | LV_US_1 | 0.021 | 2250 | 4398 | 0.050051 | 0.009625 | 0 | 0.17667 | 0.17667 | 0.17667 | 0 | 0 | 1 | -360 | 360
2250 | LV_US_1 | 0.018 | 2251 | 3663 | 0.044775 | 0.0086106 | 0 | 0.17667 | 0.17667 | 0.17667 | 0 | 0 | 1 | -360 | 360
2251 | LV_US_1 | 0.02 | 2252 | 1615 | 0.049783 | 0.0095738 | 0 | 0.17667 | 0.17667 | 0.17667 | 0 | 0 | 1 | -360 | 360
2252 | LV_UA_2 | 0.04 | 2253 | 5437 | 0.079975 | 0.024993 | 0 | 0.15935 | 0.15935 | 0.15935 | 0 | 0 | 1 | -360 | 360
2253 | LV_UA_1 | 0.015 | 2254 | 2460 | 0.13219 | 0.0094425 | 0 | 0.069282 | 0.069282 | 0.069282 | 0 | 0 | 1 | -360 | 360
2254 | LV_UA_1 | 0.016 | 2255 | 2800 | 0.13906 | 0.0099325 | 0 | 0.069282 | 0.069282 | 0.069282 | 0 | 0 | 1 | -360 | 360
2255 | LV_US_1 | 0.019 | 2256 | 71 | 0.046221 | 0.0088888 | 0 | 0.17667 | 0.17667 | 0.17667 | 0 | 0 | 1 | -360 | 360
2256 | LV_US_1 | 0.009 | 2257 | 3955 | 0.022858 | 0.0043958 | 0 | 0.17667 | 0.17667 | 0.17667 | 0 | 0 | 1 | -360 | 360
2257 | LV_US_1 | 0.009 | 2258 | 844 | 0.021294 | 0.0040951 | 0 | 0.17667 | 0.17667 | 0.17667 | 0 | 0 | 1 | -360 | 360
2258 | LV_UA_1 | 0.019 | 2259 | 3624 | 0.16879 | 0.012056 | 0 | 0.069282 | 0.069282 | 0.069282 | 0 | 0 | 1 | -360 | 360
2259 | LV_US_1 | 0.008 | 2260 | 1951 | 0.01912 | 0.0036769 | 0 | 0.17667 | 0.17667 | 0.17667 | 0 | 0 | 1 | -360 | 360
2260 | LV_US_1 | 0.018 | 2261 | 4418 | 0.044541 | 0.0085656 | 0 | 0.17667 | 0.17667 | 0.17667 | 0 | 0 | 1 | -360 | 360
2261 | LV_US_1 | 0.118 | 2262 | 5487 | 0.28716 | 0.055224 | 0 | 0.17667 | 0.17667 | 0.17667 | 0 | 0 | 1 | -360 | 360
2262 | LV_US_1 | 0.023 | 2263 | 4204 | 0.055599 | 0.010692 | 0 | 0.17667 | 0.17667 | 0.17667 | 0 | 0 | 1 | -360 | 360
2263 | LV_US_1 | 0.011 | 2264 | 5249 | 0.027047 | 0.0052014 | 0 | 0.17667 | 0.17667 | 0.17667 | 0 | 0 | 1 | -360 | 360
2264 | LV_US_1 | 0.014 | 2265 | 4495 | 0.034473 | 0.0066294 | 0 | 0.17667 | 0.17667 | 0.17667 | 0 | 0 | 1 | -360 | 360
2265 | LV_UA_1 | 0.009 | 2266 | 4572 | 0.0829 | 0.0059214 | 0 | 0.069282 | 0.069282 | 0.069282 | 0 | 0 | 1 | -360 | 360
2266 | LV_UA_2 | 0.028 | 2267 | 5500 | 0.056976 | 0.017805 | 0 | 0.15935 | 0.15935 | 0.15935 | 0 | 0 | 1 | -360 | 360
2267 | LV_US_1 | 0.012 | 2268 | 328 | 0.029981 | 0.0057656 | 0 | 0.17667 | 0.17667 | 0.17667 | 0 | 0 | 1 | -360 | 360
2268 | LV_US_1 | 0.025 | 2269 | 4006 | 0.061216 | 0.011772 | 0 | 0.17667 | 0.17667 | 0.17667 | 0 | 0 | 1 | -360 | 360
2269 | LV_UA_1 | 0.018 | 2270 | 2370 | 0.15348 | 0.010963 | 0 | 0.069282 | 0.069282 | 0.069282 | 0 | 0 | 1 | -360 | 360
2270 | LV_UA_2 | 0.001 | 2271 | 5501 | 4.001e-05 | 2.001e-05 | 0 | 0.15935 | 0.15935 | 0.15935 | 0 | 0 | 1 | -360 | 360
2271 | LV_US_1 | 0.017 | 2272 | 4735 | 0.040389 | 0.0077669 | 0 | 0.17667 | 0.17667 | 0.17667 | 0 | 0 | 1 | -360 | 360
2272 | LV_US_1 | 0.02 | 2273 | 53 | 0.04985 | 0.0095862 | 0 | 0.17667 | 0.17667 | 0.17667 | 0 | 0 | 1 | -360 | 360
2273 | LV_UA_2 | 0.001 | 2274 | 5455 | 4.001e-05 | 2.001e-05 | 0 | 0.15935 | 0.15935 | 0.15935 | 0 | 0 | 1 | -360 | 360
2274 | LV_UA_2 | 0.082 | 2275 | 4788 | 0.16472 | 0.051474 | 0 | 0.15935 | 0.15935 | 0.15935 | 0 | 0 | 1 | -360 | 360
2275 | LV_US_1 | 0.011 | 2276 | 4961 | 0.027047 | 0.0052014 | 0 | 0.17667 | 0.17667 | 0.17667 | 0 | 0 | 1 | -360 | 360
2276 | LV_UA_1 | 0.012 | 2277 | 1183 | 0.1086 | 0.0077569 | 0 | 0.069282 | 0.069282 | 0.069282 | 0 | 0 | 1 | -360 | 360
2277 | LV_US_2 | 0.001 | 2278 | 5502 | 4.001e-05 | 2.001e-05 | 0 | 0.29098 | 0.29098 | 0.29098 | 0 | 0 | 1 | -360 | 360
2278 | LV_UA_1 | 0.012 | 2279 | 1709 | 0.10871 | 0.007765 | 0 | 0.069282 | 0.069282 | 0.069282 | 0 | 0 | 1 | -360 | 360
2279 | LV_UA_1 | 0.012 | 2280 | 5128 | 0.10315 | 0.0073681 | 0 | 0.069282 | 0.069282 | 0.069282 | 0 | 0 | 1 | -360 | 360
2280 | LV_US_1 | 0.016 | 2281 | 770 | 0.038711 | 0.0074444 | 0 | 0.17667 | 0.17667 | 0.17667 | 0 | 0 | 1 | -360 | 360
2281 | LV_US_1 | 0.012 | 2282 | 2339 | 0.030276 | 0.0058224 | 0 | 0.17667 | 0.17667 | 0.17667 | 0 | 0 | 1 | -360 | 360
2282 | LV_US_1 | 0.016 | 2283 | 3320 | 0.038711 | 0.0074444 | 0 | 0.17667 | 0.17667 | 0.17667 | 0 | 0 | 1 | -360 | 360
2283 | LV_UA_2 | 0.028 | 2284 | 4838 | 0.055447 | 0.017327 | 0 | 0.15935 | 0.15935 | 0.15935 | 0 | 0 | 1 | -360 | 360
2284 | LV_US_2 | 0.158 | 2285 | 5454 | 0.13862 | 0.079213 | 0 | 0.29098 | 0.29098 | 0.29098 | 0 | 0 | 1 | -360 | 360
2285 | LV_UA_2 | 0.064 | 2286 | 5467 | 0.1278 | 0.039938 | 0 | 0.15935 | 0.15935 | 0.15935 | 0 | 0 | 1 | -360 | 360
2286 | LV_UA_1 | 0.016 | 2287 | 2748 | 0.13906 | 0.0099325 | 0 | 0.069282 | 0.069282 | 0.069282 | 0 | 0 | 1 | -360 | 360
2287 | LV_US_1 | 0.001 | 2288 | 5503 | 4.001e-05 | 2.001e-05 | 0 | 0.17667 | 0.17667 | 0.17667 | 0 | 0 | 1 | -360 | 360
2288 | LV_UA_1 | 0.008 | 2289 | 4015 | 0.068519 | 0.0048942 | 0 | 0.069282 | 0.069282 | 0.069282 | 0 | 0 | 1 | -360 | 360
2289 | LV_UA_1 | 0.014 | 2290 | 2084 | 0.12433 | 0.0088806 | 0 | 0.069282 | 0.069282 | 0.069282 | 0 | 0 | 1 | -360 | 360
2290 | LV_US_1 | 0.019 | 2291 | 2524 | 0.046268 | 0.0088975 | 0 | 0.17667 | 0.17667 | 0.17667 | 0 | 0 | 1 | -360 | 360
2291 | LV_UA_2 | 0.015 | 2292 | 838 | 0.029911 | 0.0093475 | 0 | 0.15935 | 0.15935 | 0.15935 | 0 | 0 | 1 | -360 | 360
2292 | LV_UA_1 | 0.014 | 2293 | 4913 | 0.12368 | 0.0088344 | 0 | 0.069282 | 0.069282 | 0.069282 | 0 | 0 | 1 | -360 | 360
2293 | LV_UA_1 | 0.02 | 2294 | 1411 | 0.17504 | 0.012502 | 0 | 0.069282 | 0.069282 | 0.069282 | 0 | 0 | 1 | -360 | 360
2294 | LV_UA_1 | 0.012 | 2295 | 3171 | 0.10762 | 0.0076875 | 0 | 0.069282 | 0.069282 | 0.069282 | 0 | 0 | 1 | -360 | 360
2295 | LV_UA_1 | 0.014 | 2296 | 2242 | 0.12346 | 0.0088188 | 0 | 0.069282 | 0.069282 | 0.069282 | 0 | 0 | 1 | -360 | 360
2296 | LV_UA_2 | 0.018 | 2297 | 1574 | 0.036553 | 0.011423 | 0 | 0.15935 | 0.15935 | 0.15935 | 0 | 0 | 1 | -360 | 360
2297 | LV_UA_1 | 0.029 | 2298 | 2724 | 0.25171 | 0.017979 | 0 | 0.069282 | 0.069282 | 0.069282 | 0 | 0 | 1 | -360 | 360
2298 | LV_UA_1 | 0.012 | 2299 | 4450 | 0.10276 | 0.00734 | 0 | 0.069282 | 0.069282 | 0.069282 | 0 | 0 | 1 | -360 | 360
2299 | LV_UA_2 | 0.02 | 2300 | 3305 | 0.040031 | 0.012509 | 0 | 0.15935 | 0.15935 | 0.15935 | 0 | 0 | 1 | -360 | 360
2300 | LV_UA_1 | 0.012 | 2301 | 4937 | 0.10809 | 0.0077206 | 0 | 0.069282 | 0.069282 | 0.069282 | 0 | 0 | 1 | -360 | 360
2301 | LV_US_1 | 0.018 | 2302 | 1003 | 0.043621 | 0.0083888 | 0 | 0.17667 | 0.17667 | 0.17667 | 0 | 0 | 1 | -360 | 360
2302 | LV_US_1 | 0.039 | 2303 | 1400 | 0.095644 | 0.018392 | 0 | 0.17667 | 0.17667 | 0.17667 | 0 | 0 | 1 | -360 | 360
2303 | LV_UA_1 | 0.016 | 2304 | 4816 | 0.13911 | 0.0099363 | 0 | 0.069282 | 0.069282 | 0.069282 | 0 | 0 | 1 | -360 | 360
2304 | LV_US_1 | 0.027 | 2305 | 992 | 0.065106 | 0.012521 | 0 | 0.17667 | 0.17667 | 0.17667 | 0 | 0 | 1 | -360 | 360
2305 | LV_UA_2 | 0.011 | 2306 | 3997 | 0.022174 | 0.0069294 | 0 | 0.15935 | 0.15935 | 0.15935 | 0 | 0 | 1 | -360 | 360
2306 | LV_US_1 | 0.018 | 2307 | 337 | 0.042656 | 0.0082031 | 0 | 0.17667 | 0.17667 | 0.17667 | 0 | 0 | 1 | -360 | 360
2307 | LV_US_1 | 0.019 | 2308 | 2813 | 0.046032 | 0.0088525 | 0 | 0.17667 | 0.17667 | 0.17667 | 0 | 0 | 1 | -360 | 360
2308 | LV_UA_2 | 0.017 | 2309 | 2056 | 0.033311 | 0.01041 | 0 | 0.15935 | 0.15935 | 0.15935 | 0 | 0 | 1 | -360 | 360
2309 | LV_US_1 | 0.016 | 2310 | 420 | 0.038488 | 0.0074012 | 0 | 0.17667 | 0.17667 | 0.17667 | 0 | 0 | 1 | -360 | 360
2310 | LV_IA_1 | 0.012 | 2311 | 1293 | 0.050472 | 0.007765 | 0 | 0.10392 | 0.10392 | 0.10392 | 0 | 0 | 1 | -360 | 360
2311 | LV_UA_1 | 0.023 | 2312 | 3215 | 0.20185 | 0.014418 | 0 | 0.069282 | 0.069282 | 0.069282 | 0 | 0 | 1 | -360 | 360
2312 | LV_UA_1 | 0.058 | 2313 | 5476 | 0.51033 | 0.036452 | 0 | 0.069282 | 0.069282 | 0.069282 | 0 | 0 | 1 | -360 | 360
2313 | LV_US_1 | 0.006 | 2314 | 1583 | 0.013551 | 0.002606 | 0 | 0.17667 | 0.17667 | 0.17667 | 0 | 0 | 1 | -360 | 360
2314 | LV_UA_1 | 0.006 | 2315 | 5015 | 0.054896 | 0.0039211 | 0 | 0.069282 | 0.069282 | 0.069282 | 0 | 0 | 1 | -360 | 360
2315 | LV_US_2 | 0.019 | 2316 | 222 | 0.016524 | 0.0094425 | 0 | 0.29098 | 0.29098 | 0.29098 | 0 | 0 | 1 | -360 | 360
2316 | LV_US_1 | 0.023 | 2317 | 2945 | 0.055575 | 0.010688 | 0 | 0.17667 | 0.17667 | 0.17667 | 0 | 0 | 1 | -360 | 360
2317 | LV_UA_1 | 0.014 | 2318 | 2573 | 0.12346 | 0.0088181 | 0 | 0.069282 | 0.069282 | 0.069282 | 0 | 0 | 1 | -360 | 360
2318 | LV_UA_1 | 0.02 | 2319 | 3052 | 0.17164 | 0.012261 | 0 | 0.069282 | 0.069282 | 0.069282 | 0 | 0 | 1 | -360 | 360
2319 | LV_US_1 | 0.021 | 2320 | 989 | 0.049992 | 0.0096138 | 0 | 0.17667 | 0.17667 | 0.17667 | 0 | 0 | 1 | -360 | 360
2320 | LV_UA_1 | 0.009 | 2321 | 3255 | 0.076613 | 0.0054725 | 0 | 0.069282 | 0.069282 | 0.069282 | 0 | 0 | 1 | -360 | 360
2321 | LV_UA_2 | 0.011 | 2322 | 1682 | 0.022332 | 0.0069787 | 0 | 0.15935 | 0.15935 | 0.15935 | 0 | 0 | 1 | -360 | 360
2322 | LV_US_1 | 0.011 | 2323 | 749 | 0.026191 | 0.0050368 | 0 | 0.17667 | 0.17667 | 0.17667 | 0 | 0 | 1 | -360 | 360
2323 | LV_US_2 | 0.001 | 2324 | 5381 | 4.001e-05 | 2.001e-05 | 0 | 0.29098 | 0.29098 | 0.29098 | 0 | 0 | 1 | -360 | 360
2324 | LV_UA_2 | 0.019 | 2325 | 5380 | 0.038749 | 0.012109 | 0 | 0.15935 | 0.15935 | 0.15935 | 0 | 0 | 1 | -360 | 360
2325 | LV_US_1 | 0.007 | 2326 | 5296 | 0.018201 | 0.0035002 | 0 | 0.17667 | 0.17667 | 0.17667 | 0 | 0 | 1 | -360 | 360
2326 | LV_UA_1 | 0.019 | 2327 | 706 | 0.16887 | 0.012063 | 0 | 0.069282 | 0.069282 | 0.069282 | 0 | 0 | 1 | -360 | 360
2327 | LV_US_1 | 0.026 | 2328 | 2571 | 0.064281 | 0.012362 | 0 | 0.17667 | 0.17667 | 0.17667 | 0 | 0 | 1 | -360 | 360
2328 | LV_UA_1 | 0.009 | 2329 | 2761 | 0.078338 | 0.0055955 | 0 | 0.069282 | 0.069282 | 0.069282 | 0 | 0 | 1 | -360 | 360
2329 | LV_US_1 | 0.033 | 2330 | 5504 | 0.080769 | 0.015532 | 0 | 0.17667 | 0.17667 | 0.17667 | 0 | 0 | 1 | -360 | 360
2330 | LV_US_1 | 0.02 | 2331 | 5477 | 0.047816 | 0.009195 | 0 | 0.17667 | 0.17667 | 0.17667 | 0 | 0 | 1 | -360 | 360
2331 | LV_US_1 | 0.022 | 2332 | 2504 | 0.05359 | 0.010306 | 0 | 0.17667 | 0.17667 | 0.17667 | 0 | 0 | 1 | -360 | 360
2332 | LV_US_1 | 0.021 | 2333 | 4227 | 0.05231 | 0.010059 | 0 | 0.17667 | 0.17667 | 0.17667 | 0 | 0 | 1 | -360 | 360
2333 | LV_US_1 | 0.01 | 2334 | 2845 | 0.024164 | 0.004647 | 0 | 0.17667 | 0.17667 | 0.17667 | 0 | 0 | 1 | -360 | 360
2334 | LV_US_1 | 0.033 | 2335 | 5463 | 0.080537 | 0.015487 | 0 | 0.17667 | 0.17667 | 0.17667 | 0 | 0 | 1 | -360 | 360
2335 | LV_UA_1 | 0.012 | 2336 | 3741 | 0.10762 | 0.0076875 | 0 | 0.069282 | 0.069282 | 0.069282 | 0 | 0 | 1 | -360 | 360
2336 | LV_UA_1 | 0.027 | 2337 | 440 | 0.2333 | 0.016664 | 0 | 0.069282 | 0.069282 | 0.069282 | 0 | 0 | 1 | -360 | 360
2337 | LV_IA_1 | 0.018 | 2338 | 1757 | 0.071169 | 0.010949 | 0 | 0.10392 | 0.10392 | 0.10392 | 0 | 0 | 1 | -360 | 360
2338 | LV_US_1 | 0.013 | 2339 | 3043 | 0.031124 | 0.0059855 | 0 | 0.17667 | 0.17667 | 0.17667 | 0 | 0 | 1 | -360 | 360
2339 | LV_US_2 | 0.02 | 2340 | 1108 | 0.017164 | 0.0098081 | 0 | 0.29098 | 0.29098 | 0.29098 | 0 | 0 | 1 | -360 | 360
2340 | LV_US_1 | 0.011 | 2341 | 5162 | 0.026187 | 0.005036 | 0 | 0.17667 | 0.17667 | 0.17667 | 0 | 0 | 1 | -360 | 360
2341 | LV_UA_1 | 0.019 | 2342 | 4148 | 0.16295 | 0.011639 | 0 | 0.069282 | 0.069282 | 0.069282 | 0 | 0 | 1 | -360 | 360
2342 | LV_UA_1 | 0.016 | 2343 | 1254 | 0.14162 | 0.010116 | 0 | 0.069282 | 0.069282 | 0.069282 | 0 | 0 | 1 | -360 | 360
2343 | LV_UA_1 | 0.016 | 2344 | 4494 | 0.13909 | 0.0099356 | 0 | 0.069282 | 0.069282 | 0.069282 | 0 | 0 | 1 | -360 | 360
2344 | LV_US_1 | 0.005 | 2345 | 2257 | 0.012919 | 0.0024844 | 0 | 0.17667 | 0.17667 | 0.17667 | 0 | 0 | 1 | -360 | 360
2345 | LV_US_1 | 0.021 | 2346 | 4925 | 0.050126 | 0.0096394 | 0 | 0.17667 | 0.17667 | 0.17667 | 0 | 0 | 1 | -360 | 360
2346 | LV_IA_1 | 0.008 | 2347 | 4589 | 0.031813 | 0.0048942 | 0 | 0.10392 | 0.10392 | 0.10392 | 0 | 0 | 1 | -360 | 360
2347 | LV_IA_2 | 0.115 | 2348 | 4768 | 0.14326 | 0.071625 | 0 | 0.21131 | 0.21131 | 0.21131 | 0 | 0 | 1 | -360 | 360
2348 | LV_UA_1 | 0.009 | 2349 | 3273 | 0.082706 | 0.0059074 | 0 | 0.069282 | 0.069282 | 0.069282 | 0 | 0 | 1 | -360 | 360
2349 | LV_UA_1 | 0.007 | 2350 | 1165 | 0.063137 | 0.0045096 | 0 | 0.069282 | 0.069282 | 0.069282 | 0 | 0 | 1 | -360 | 360
2350 | LV_UA_1 | 0.018 | 2351 | 94 | 0.15428 | 0.01102 | 0 | 0.069282 | 0.069282 | 0.069282 | 0 | 0 | 1 | -360 | 360
2351 | LV_UA_1 | 0.021 | 2352 | 4522 | 0.17967 | 0.012834 | 0 | 0.069282 | 0.069282 | 0.069282 | 0 | 0 | 1 | -360 | 360
2352 | LV_UA_1 | 0.019 | 2353 | 3960 | 0.16614 | 0.011867 | 0 | 0.069282 | 0.069282 | 0.069282 | 0 | 0 | 1 | -360 | 360
2353 | LV_US_1 | 0.018 | 2354 | 730 | 0.043621 | 0.0083888 | 0 | 0.17667 | 0.17667 | 0.17667 | 0 | 0 | 1 | -360 | 360
2354 | LV_US_1 | 0.008 | 2355 | 1109 | 0.01912 | 0.0036769 | 0 | 0.17667 | 0.17667 | 0.17667 | 0 | 0 | 1 | -360 | 360
2355 | LV_UA_1 | 0.012 | 2356 | 1747 | 0.10809 | 0.0077206 | 0 | 0.069282 | 0.069282 | 0.069282 | 0 | 0 | 1 | -360 | 360
2356 | LV_US_1 | 0.011 | 2357 | 4141 | 0.025947 | 0.0049898 | 0 | 0.17667 | 0.17667 | 0.17667 | 0 | 0 | 1 | -360 | 360
2357 | LV_US_1 | 0.014 | 2358 | 3837 | 0.034448 | 0.0066244 | 0 | 0.17667 | 0.17667 | 0.17667 | 0 | 0 | 1 | -360 | 360
2358 | LV_US_1 | 0.019 | 2359 | 3896 | 0.047226 | 0.0090819 | 0 | 0.17667 | 0.17667 | 0.17667 | 0 | 0 | 1 | -360 | 360
2359 | LV_US_1 | 0.02 | 2360 | 2689 | 0.047811 | 0.0091944 | 0 | 0.17667 | 0.17667 | 0.17667 | 0 | 0 | 1 | -360 | 360
2360 | LV_UA_2 | 0.005 | 2361 | 4377 | 0.0099138 | 0.003098 | 0 | 0.15935 | 0.15935 | 0.15935 | 0 | 0 | 1 | -360 | 360
2361 | LV_US_1 | 0.023 | 2362 | 627 | 0.057035 | 0.010968 | 0 | 0.17667 | 0.17667 | 0.17667 | 0 | 0 | 1 | -360 | 360
2362 | LV_US_1 | 0.018 | 2363 | 786 | 0.042686 | 0.0082088 | 0 | 0.17667 | 0.17667 | 0.17667 | 0 | 0 | 1 | -360 | 360
2363 | LV_US_1 | 0.012 | 2364 | 1835 | 0.030218 | 0.0058111 | 0 | 0.17667 | 0.17667 | 0.17667 | 0 | 0 | 1 | -360 | 360
2364 | LV_UA_1 | 0.016 | 2365 | 1983 | 0.13728 | 0.009805 | 0 | 0.069282 | 0.069282 | 0.069282 | 0 | 0 | 1 | -360 | 360
2365 | LV_UA_1 | 0.013 | 2366 | 2048 | 0.11047 | 0.0078906 | 0 | 0.069282 | 0.069282 | 0.069282 | 0 | 0 | 1 | -360 | 360
2366 | LV_UA_1 | 0.015 | 2367 | 4934 | 0.13086 | 0.0093475 | 0 | 0.069282 | 0.069282 | 0.069282 | 0 | 0 | 1 | -360 | 360
2367 | LV_UA_1 | 0.03 | 2368 | 389 | 0.26175 | 0.018697 | 0 | 0.069282 | 0.069282 | 0.069282 | 0 | 0 | 1 | -360 | 360
2368 | LV_UA_1 | 0.014 | 2369 | 4239 | 0.1225 | 0.00875 | 0 | 0.069282 | 0.069282 | 0.069282 | 0 | 0 | 1 | -360 | 360
2369 | LV_UA_1 | 0.016 | 2370 | 1736 | 0.13909 | 0.0099356 | 0 | 0.069282 | 0.069282 | 0.069282 | 0 | 0 | 1 | -360 | 360
2370 | LV_US_1 | 0.009 | 2371 | 5171 | 0.021823 | 0.0041966 | 0 | 0.17667 | 0.17667 | 0.17667 | 0 | 0 | 1 | -360 | 360
2371 | LV_UA_1 | 0.016 | 2372 | 1458 | 0.13825 | 0.009875 | 0 | 0.069282 | 0.069282 | 0.069282 | 0 | 0 | 1 | -360 | 360
2372 | LV_UA_1 | 0.03 | 2373 | 1663 | 0.26138 | 0.01867 | 0 | 0.069282 | 0.069282 | 0.069282 | 0 | 0 | 1 | -360 | 360
2373 | LV_US_1 | 0.018 | 2374 | 3000 | 0.043597 | 0.0083838 | 0 | 0.17667 | 0.17667 | 0.17667 | 0 | 0 | 1 | -360 | 360
2374 | LV_US_1 | 0.012 | 2375 | 3003 | 0.028626 | 0.005505 | 0 | 0.17667 | 0.17667 | 0.17667 | 0 | 0 | 1 | -360 | 360
2375 | LV_UA_2 | 0.017 | 2376 | 2452 | 0.034544 | 0.010795 | 0 | 0.15935 | 0.15935 | 0.15935 | 0 | 0 | 1 | -360 | 360
2376 | LV_UA_2 | 0.03 | 2377 | 5416 | 0.059624 | 0.018632 | 0 | 0.15935 | 0.15935 | 0.15935 | 0 | 0 | 1 | -360 | 360
2377 | LV_US_1 | 0.017 | 2378 | 187 | 0.042366 | 0.0081475 | 0 | 0.17667 | 0.17667 | 0.17667 | 0 | 0 | 1 | -360 | 360
2378 | LV_UA_1 | 0.021 | 2379 | 5336 | 0.18553 | 0.013252 | 0 | 0.069282 | 0.069282 | 0.069282 | 0 | 0 | 1 | -360 | 360
2379 | LV_US_1 | 0.012 | 2380 | 1667 | 0.028626 | 0.0055049 | 0 | 0.17667 | 0.17667 | 0.17667 | 0 | 0 | 1 | -360 | 360
2380 | LV_UA_1 | 0.014 | 2381 | 1497 | 0.12276 | 0.0087688 | 0 | 0.069282 | 0.069282 | 0.069282 | 0 | 0 | 1 | -360 | 360
2381 | LV_UA_1 | 0.012 | 2382 | 4372 | 0.1086 | 0.0077569 | 0 | 0.069282 | 0.069282 | 0.069282 | 0 | 0 | 1 | -360 | 360
2382 | LV_US_1 | 0.011 | 2383 | 1216 | 0.026978 | 0.0051881 | 0 | 0.17667 | 0.17667 | 0.17667 | 0 | 0 | 1 | -360 | 360
2383 | LV_UA_2 | 0.012 | 2384 | 397 | 0.024823 | 0.0077569 | 0 | 0.15935 | 0.15935 | 0.15935 | 0 | 0 | 1 | -360 | 360
2384 | LV_US_1 | 0.021 | 2385 | 501 | 0.049992 | 0.0096138 | 0 | 0.17667 | 0.17667 | 0.17667 | 0 | 0 | 1 | -360 | 360
2385 | LV_US_1 | 0.011 | 2386 | 4550 | 0.027217 | 0.0052341 | 0 | 0.17667 | 0.17667 | 0.17667 | 0 | 0 | 1 | -360 | 360
2386 | LV_US_1 | 0.017 | 2387 | 1076 | 0.040474 | 0.0077837 | 0 | 0.17667 | 0.17667 | 0.17667 | 0 | 0 | 1 | -360 | 360
2387 | LV_UA_2 | 0.001 | 2388 | 5505 | 4.001e-05 | 2.001e-05 | 0 | 0.15935 | 0.15935 | 0.15935 | 0 | 0 | 1 | -360 | 360
2388 | LV_UA_1 | 0.009 | 2389 | 3220 | 0.076444 | 0.0054601 | 0 | 0.069282 | 0.069282 | 0.069282 | 0 | 0 | 1 | -360 | 360
2389 | LV_US_1 | 0.01 | 2390 | 4839 | 0.024977 | 0.0048033 | 0 | 0.17667 | 0.17667 | 0.17667 | 0 | 0 | 1 | -360 | 360
2390 | LV_UA_1 | 0.007 | 2391 | 910 | 0.06125 | 0.004375 | 0 | 0.069282 | 0.069282 | 0.069282 | 0 | 0 | 1 | -360 | 360
2391 | LV_US_1 | 0.017 | 2392 | 2463 | 0.040389 | 0.0077669 | 0 | 0.17667 | 0.17667 | 0.17667 | 0 | 0 | 1 | -360 | 360
2392 | LV_US_1 | 0.02 | 2393 | 2073 | 0.048721 | 0.0093694 | 0 | 0.17667 | 0.17667 | 0.17667 | 0 | 0 | 1 | -360 | 360
2393 | LV_UA_1 | 0.012 | 2394 | 3979 | 0.10871 | 0.007765 | 0 | 0.069282 | 0.069282 | 0.069282 | 0 | 0 | 1 | -360 | 360
2394 | LV_US_1 | 0.011 | 2395 | 2806 | 0.027249 | 0.0052402 | 0 | 0.17667 | 0.17667 | 0.17667 | 0 | 0 | 1 | -360 | 360
2395 | LV_US_1 | 0.023 | 2396 | 2360 | 0.055764 | 0.010724 | 0 | 0.17667 | 0.17667 | 0.17667 | 0 | 0 | 1 | -360 | 360
2396 | LV_UA_1 | 0.005 | 2397 | 2559 | 0.043373 | 0.003098 | 0 | 0.069282 | 0.069282 | 0.069282 | 0 | 0 | 1 | -360 | 360
2397 | LV_US_1 | 0.017 | 2398 | 4425 | 0.040281 | 0.0077462 | 0 | 0.17667 | 0.17667 | 0.17667 | 0 | 0 | 1 | -360 | 360
2398 | LV_IA_1 | 0.111 | 2399 | 5506 | 0.45141 | 0.06945 | 0 | 0.10392 | 0.10392 | 0.10392 | 0 | 0 | 1 | -360 | 360
2399 | LV_US_1 | 0.012 | 2400 | 4096 | 0.028844 | 0.0055469 | 0 | 0.17667 | 0.17667 | 0.17667 | 0 | 0 | 1 | -360 | 360
2400 | LV_UA_1 | 0.005 | 2401 | 5007 | 0.04331 | 0.0030936 | 0 | 0.069282 | 0.069282 | 0.069282 | 0 | 0 | 1 | -360 | 360
2401 | LV_US_1 | 0.025 | 2402 | 601 | 0.060797 | 0.011692 | 0 | 0.17667 | 0.17667 | 0.17667 | 0 | 0 | 1 | -360 | 360
2402 | LV_US_1 | 0.029 | 2403 | 3588 | 0.071706 | 0.013789 | 0 | 0.17667 | 0.17667 | 0.17667 | 0 | 0 | 1 | -360 | 360
2403 | LV_US_1 | 0.011 | 2404 | 4217 | 0.027249 | 0.0052402 | 0 | 0.17667 | 0.17667 | 0.17667 | 0 | 0 | 1 | -360 | 360
2404 | LV_US_1 | 0.007 | 2405 | 4479 | 0.017606 | 0.0033857 | 0 | 0.17667 | 0.17667 | 0.17667 | 0 | 0 | 1 | -360 | 360
2405 | LV_US_2 | 0.012 | 2406 | 2036 | 0.010745 | 0.00614 | 0 | 0.29098 | 0.29098 | 0.29098 | 0 | 0 | 1 | -360 | 360
2406 | LV_IA_1 | 0.197 | 2407 | 5471 | 0.80188 | 0.12337 | 0 | 0.10392 | 0.10392 | 0.10392 | 0 | 0 | 1 | -360 | 360
2407 | LV_US_1 | 0.015 | 2408 | 3065 | 0.036683 | 0.0070544 | 0 | 0.17667 | 0.17667 | 0.17667 | 0 | 0 | 1 | -360 | 360
2408 | LV_US_1 | 0.018 | 2409 | 4025 | 0.043506 | 0.0083663 | 0 | 0.17667 | 0.17667 | 0.17667 | 0 | 0 | 1 | -360 | 360
2409 | LV_UA_1 | 0.013 | 2410 | 3624 | 0.11192 | 0.0079944 | 0 | 0.069282 | 0.069282 | 0.069282 | 0 | 0 | 1 | -360 | 360
2410 | LV_US_1 | 0.016 | 2411 | 1803 | 0.038713 | 0.007445 | 0 | 0.17667 | 0.17667 | 0.17667 | 0 | 0 | 1 | -360 | 360
2411 | LV_UA_1 | 0.021 | 2412 | 4728 | 0.18752 | 0.013394 | 0 | 0.069282 | 0.069282 | 0.069282 | 0 | 0 | 1 | -360 | 360
2412 | LV_US_1 | 0.009 | 2413 | 1485 | 0.021441 | 0.0041231 | 0 | 0.17667 | 0.17667 | 0.17667 | 0 | 0 | 1 | -360 | 360
2413 | LV_US_1 | 0.041 | 2414 | 1781 | 0.099806 | 0.019193 | 0 | 0.17667 | 0.17667 | 0.17667 | 0 | 0 | 1 | -360 | 360
2414 | LV_UA_1 | 0.018 | 2415 | 430 | 0.16007 | 0.011434 | 0 | 0.069282 | 0.069282 | 0.069282 | 0 | 0 | 1 | -360 | 360
2415 | LV_US_1 | 0.029 | 2416 | 4420 | 0.070794 | 0.013614 | 0 | 0.17667 | 0.17667 | 0.17667 | 0 | 0 | 1 | -360 | 360
2416 | LV_US_1 | 0.011 | 2417 | 2486 | 0.025947 | 0.0049898 | 0 | 0.17667 | 0.17667 | 0.17667 | 0 | 0 | 1 | -360 | 360
2417 | LV_UA_1 | 0.017 | 2418 | 3170 | 0.14574 | 0.01041 | 0 | 0.069282 | 0.069282 | 0.069282 | 0 | 0 | 1 | -360 | 360
2418 | LV_UA_1 | 0.016 | 2419 | 391 | 0.137 | 0.0097856 | 0 | 0.069282 | 0.069282 | 0.069282 | 0 | 0 | 1 | -360 | 360
2419 | LV_US_1 | 0.018 | 2420 | 1964 | 0.042954 | 0.0082606 | 0 | 0.17667 | 0.17667 | 0.17667 | 0 | 0 | 1 | -360 | 360
2420 | LV_UA_1 | 0.014 | 2421 | 3495 | 0.12038 | 0.0085988 | 0 | 0.069282 | 0.069282 | 0.069282 | 0 | 0 | 1 | -360 | 360
2421 | LV_US_1 | 0.004 | 2422 | 1561 | 0.0095063 | 0.0018281 | 0 | 0.17667 | 0.17667 | 0.17667 | 0 | 0 | 1 | -360 | 360
2422 | LV_UA_2 | 0.023 | 2423 | 107 | 0.046137 | 0.014418 | 0 | 0.15935 | 0.15935 | 0.15935 | 0 | 0 | 1 | -360 | 360
2423 | LV_US_1 | 0.013 | 2424 | 1926 | 0.031124 | 0.0059855 | 0 | 0.17667 | 0.17667 | 0.17667 | 0 | 0 | 1 | -360 | 360
2424 | LV_US_1 | 0.018 | 2425 | 3713 | 0.044549 | 0.0085669 | 0 | 0.17667 | 0.17667 | 0.17667 | 0 | 0 | 1 | -360 | 360
2425 | LV_UA_1 | 0.016 | 2426 | 3951 | 0.14162 | 0.010116 | 0 | 0.069282 | 0.069282 | 0.069282 | 0 | 0 | 1 | -360 | 360
2426 | LV_US_1 | 0.011 | 2427 | 1852 | 0.025975 | 0.0049952 | 0 | 0.17667 | 0.17667 | 0.17667 | 0 | 0 | 1 | -360 | 360
2427 | LV_UA_1 | 0.017 | 2428 | 1886 | 0.15113 | 0.010795 | 0 | 0.069282 | 0.069282 | 0.069282 | 0 | 0 | 1 | -360 | 360
2428 | LV_US_1 | 0.02 | 2429 | 4051 | 0.047854 | 0.0092031 | 0 | 0.17667 | 0.17667 | 0.17667 | 0 | 0 | 1 | -360 | 360
2429 | LV_US_1 | 0.025 | 2430 | 2728 | 0.061206 | 0.01177 | 0 | 0.17667 | 0.17667 | 0.17667 | 0 | 0 | 1 | -360 | 360
2430 | LV_US_1 | 0.009 | 2431 | 1859 | 0.021823 | 0.0041966 | 0 | 0.17667 | 0.17667 | 0.17667 | 0 | 0 | 1 | -360 | 360
2431 | LV_UA_1 | 0.013 | 2432 | 405 | 0.11709 | 0.0083631 | 0 | 0.069282 | 0.069282 | 0.069282 | 0 | 0 | 1 | -360 | 360
2432 | LV_US_1 | 0.02 | 2433 | 4642 | 0.048777 | 0.00938 | 0 | 0.17667 | 0.17667 | 0.17667 | 0 | 0 | 1 | -360 | 360
2433 | LV_UA_1 | 0.027 | 2434 | 4656 | 0.23303 | 0.016645 | 0 | 0.069282 | 0.069282 | 0.069282 | 0 | 0 | 1 | -360 | 360
2434 | LV_US_1 | 0.018 | 2435 | 4894 | 0.043597 | 0.0083838 | 0 | 0.17667 | 0.17667 | 0.17667 | 0 | 0 | 1 | -360 | 360
2435 | LV_UA_2 | 0.189 | 2436 | 5464 | 0.37876 | 0.11836 | 0 | 0.15935 | 0.15935 | 0.15935 | 0 | 0 | 1 | -360 | 360
2436 | LV_IA_1 | 0.01 | 2437 | 1640 | 0.041322 | 0.0063575 | 0 | 0.10392 | 0.10392 | 0.10392 | 0 | 0 | 1 | -360 | 360
2437 | LV_US_1 | 0.019 | 2438 | 2155 | 0.046187 | 0.0088819 | 0 | 0.17667 | 0.17667 | 0.17667 | 0 | 0 | 1 | -360 | 360
2438 | LV_US_1 | 0.027 | 2439 | 4886 | 0.066388 | 0.012766 | 0 | 0.17667 | 0.17667 | 0.17667 | 0 | 0 | 1 | -360 | 360
2439 | LV_US_1 | 0.075 | 2440 | 2847 | 0.18188 | 0.034976 | 0 | 0.17667 | 0.17667 | 0.17667 | 0 | 0 | 1 | -360 | 360
2440 | LV_US_1 | 0.004 | 2441 | 2660 | 0.0095063 | 0.0018281 | 0 | 0.17667 | 0.17667 | 0.17667 | 0 | 0 | 1 | -360 | 360
2441 | LV_UA_1 | 0.014 | 2442 | 3542 | 0.12661 | 0.0090437 | 0 | 0.069282 | 0.069282 | 0.069282 | 0 | 0 | 1 | -360 | 360
2442 | LV_UA_1 | 0.012 | 2443 | 3413 | 0.10871 | 0.007765 | 0 | 0.069282 | 0.069282 | 0.069282 | 0 | 0 | 1 | -360 | 360
2443 | LV_US_1 | 0.014 | 2444 | 1361 | 0.034478 | 0.0066306 | 0 | 0.17667 | 0.17667 | 0.17667 | 0 | 0 | 1 | -360 | 360
2444 | LV_UA_1 | 0.25 | 2445 | 2589 | 2.1845 | 0.15604 | 0 | 0.069282 | 0.069282 | 0.069282 | 0 | 0 | 1 | -360 | 360
2445 | LV_UA_1 | 0.019 | 2446 | 1280 | 0.16958 | 0.012113 | 0 | 0.069282 | 0.069282 | 0.069282 | 0 | 0 | 1 | -360 | 360
2446 | LV_UA_1 | 0.024 | 2447 | 655 | 0.21286 | 0.015204 | 0 | 0.069282 | 0.069282 | 0.069282 | 0 | 0 | 1 | -360 | 360
2447 | LV_UA_1 | 0.013 | 2448 | 815 | 0.11709 | 0.0083631 | 0 | 0.069282 | 0.069282 | 0.069282 | 0 | 0 | 1 | -360 | 360
2448 | LV_UA_1 | 0.026 | 2449 | 1186 | 0.22789 | 0.016278 | 0 | 0.069282 | 0.069282 | 0.069282 | 0 | 0 | 1 | -360 | 360
2449 | LV_US_1 | 0.017 | 2450 | 3753 | 0.040591 | 0.0078056 | 0 | 0.17667 | 0.17667 | 0.17667 | 0 | 0 | 1 | -360 | 360
2450 | LV_US_1 | 0.01 | 2451 | 3458 | 0.024852 | 0.0047792 | 0 | 0.17667 | 0.17667 | 0.17667 | 0 | 0 | 1 | -360 | 360
2451 | LV_UA_2 | 0.066 | 2452 | 5507 | 0.13202 | 0.041255 | 0 | 0.15935 | 0.15935 | 0.15935 | 0 | 0 | 1 | -360 | 360
2452 | LV_UA_1 | 0.018 | 2453 | 1608 | 0.16007 | 0.011434 | 0 | 0.069282 | 0.069282 | 0.069282 | 0 | 0 | 1 | -360 | 360
2453 | LV_US_1 | 0.014 | 2454 | 4044 | 0.034478 | 0.0066306 | 0 | 0.17667 | 0.17667 | 0.17667 | 0 | 0 | 1 | -360 | 360
2454 | LV_US_1 | 0.013 | 2455 | 1228 | 0.031124 | 0.0059855 | 0 | 0.17667 | 0.17667 | 0.17667 | 0 | 0 | 1 | -360 | 360
2455 | LV_US_1 | 0.026 | 2456 | 383 | 0.062249 | 0.011971 | 0 | 0.17667 | 0.17667 | 0.17667 | 0 | 0 | 1 | -360 | 360
2456 | LV_UA_1 | 0.022 | 2457 | 1053 | 0.19455 | 0.013896 | 0 | 0.069282 | 0.069282 | 0.069282 | 0 | 0 | 1 | -360 | 360
2457 | LV_UA_2 | 0.06 | 2458 | 5380 | 0.11977 | 0.037429 | 0 | 0.15935 | 0.15935 | 0.15935 | 0 | 0 | 1 | -360 | 360
2458 | LV_US_1 | 0.019 | 2459 | 2939 | 0.046032 | 0.0088525 | 0 | 0.17667 | 0.17667 | 0.17667 | 0 | 0 | 1 | -360 | 360
2459 | LV_UA_1 | 0.021 | 2460 | 24 | 0.18706 | 0.013362 | 0 | 0.069282 | 0.069282 | 0.069282 | 0 | 0 | 1 | -360 | 360
2460 | LV_UA_1 | 0.012 | 2461 | 4788 | 0.10871 | 0.007765 | 0 | 0.069282 | 0.069282 | 0.069282 | 0 | 0 | 1 | -360 | 360
2461 | LV_UA_1 | 0.009 | 2462 | 1412 | 0.076613 | 0.0054725 | 0 | 0.069282 | 0.069282 | 0.069282 | 0 | 0 | 1 | -360 | 360
2462 | LV_US_1 | 0.012 | 2463 | 4155 | 0.028626 | 0.0055049 | 0 | 0.17667 | 0.17667 | 0.17667 | 0 | 0 | 1 | -360 | 360
2463 | LV_US_1 | 0.021 | 2464 | 69 | 0.051603 | 0.0099238 | 0 | 0.17667 | 0.17667 | 0.17667 | 0 | 0 | 1 | -360 | 360
2464 | LV_US_1 | 0.012 | 2465 | 2694 | 0.029933 | 0.0057563 | 0 | 0.17667 | 0.17667 | 0.17667 | 0 | 0 | 1 | -360 | 360
2465 | LV_US_1 | 0.025 | 2466 | 2953 | 0.060325 | 0.011601 | 0 | 0.17667 | 0.17667 | 0.17667 | 0 | 0 | 1 | -360 | 360
2466 | LV_US_1 | 0.149 | 2467 | 5454 | 0.36416 | 0.070031 | 0 | 0.17667 | 0.17667 | 0.17667 | 0 | 0 | 1 | -360 | 360
2467 | LV_US_1 | 0.001 | 2468 | 5508 | 4.001e-05 | 2.001e-05 | 0 | 0.17667 | 0.17667 | 0.17667 | 0 | 0 | 1 | -360 | 360
2468 | LV_UA_1 | 0.009 | 2469 | 4943 | 0.076738 | 0.0054813 | 0 | 0.069282 | 0.069282 | 0.069282 | 0 | 0 | 1 | -360 | 360
2469 | LV_US_1 | 0.013 | 2470 | 908 | 0.030821 | 0.0059271 | 0 | 0.17667 | 0.17667 | 0.17667 | 0 | 0 | 1 | -360 | 360
2470 | LV_US_1 | 0.009 | 2471 | 3384 | 0.021538 | 0.0041419 | 0 | 0.17667 | 0.17667 | 0.17667 | 0 | 0 | 1 | -360 | 360
2471 | LV_US_1 | 0.017 | 2472 | 1529 | 0.042366 | 0.0081475 | 0 | 0.17667 | 0.17667 | 0.17667 | 0 | 0 | 1 | -360 | 360
2472 | LV_US_1 | 0.013 | 2473 | 2594 | 0.031124 | 0.0059855 | 0 | 0.17667 | 0.17667 | 0.17667 | 0 | 0 | 1 | -360 | 360
2473 | LV_US_1 | 0.016 | 2474 | 35 | 0.038512 | 0.0074062 | 0 | 0.17667 | 0.17667 | 0.17667 | 0 | 0 | 1 | -360 | 360
2474 | LV_US_1 | 0.011 | 2475 | 4255 | 0.026039 | 0.0050076 | 0 | 0.17667 | 0.17667 | 0.17667 | 0 | 0 | 1 | -360 | 360
2475 | LV_US_2 | 0.001 | 2476 | 5509 | 4.001e-05 | 2.001e-05 | 0 | 0.29098 | 0.29098 | 0.29098 | 0 | 0 | 1 | -360 | 360
2476 | LV_UA_1 | 0.013 | 2477 | 5494 | 0.11047 | 0.0078906 | 0 | 0.069282 | 0.069282 | 0.069282 | 0 | 0 | 1 | -360 | 360
2477 | LV_US_1 | 0.019 | 2478 | 5055 | 0.045393 | 0.0087294 | 0 | 0.17667 | 0.17667 | 0.17667 | 0 | 0 | 1 | -360 | 360
2478 | LV_UA_1 | 0.017 | 2479 | 101 | 0.15208 | 0.010863 | 0 | 0.069282 | 0.069282 | 0.069282 | 0 | 0 | 1 | -360 | 360
2479 | LV_UA_2 | 0.031 | 2480 | 5510 | 0.061294 | 0.019154 | 0 | 0.15935 | 0.15935 | 0.15935 | 0 | 0 | 1 | -360 | 360
2480 | LV_US_1 | 0.01 | 2481 | 1399 | 0.024977 | 0.0048033 | 0 | 0.17667 | 0.17667 | 0.17667 | 0 | 0 | 1 | -360 | 360
2481 | LV_UA_1 | 0.009 | 2482 | 3068 | 0.076738 | 0.0054813 | 0 | 0.069282 | 0.069282 | 0.069282 | 0 | 0 | 1 | -360 | 360
2482 | LV_US_1 | 0.016 | 2483 | 4115 | 0.039399 | 0.0075769 | 0 | 0.17667 | 0.17667 | 0.17667 | 0 | 0 | 1 | -360 | 360
2483 | LV_UA_1 | 0.02 | 2484 | 4841 | 0.17509 | 0.012507 | 0 | 0.069282 | 0.069282 | 0.069282 | 0 | 0 | 1 | -360 | 360
2484 | LV_UA_2 | 0.064 | 2485 | 5403 | 0.12868 | 0.040211 | 0 | 0.15935 | 0.15935 | 0.15935 | 0 | 0 | 1 | -360 | 360
2485 | LV_US_1 | 0.012 | 2486 | 2404 | 0.030283 | 0.0058237 | 0 | 0.17667 | 0.17667 | 0.17667 | 0 | 0 | 1 | -360 | 360
2486 | LV_UA_1 | 0.013 | 2487 | 4745 | 0.11192 | 0.0079944 | 0 | 0.069282 | 0.069282 | 0.069282 | 0 | 0 | 1 | -360 | 360
2487 | LV_UA_1 | 0.022 | 2488 | 706 | 0.19237 | 0.013741 | 0 | 0.069282 | 0.069282 | 0.069282 | 0 | 0 | 1 | -360 | 360
2488 | LV_US_1 | 0.012 | 2489 | 5176 | 0.029933 | 0.0057563 | 0 | 0.17667 | 0.17667 | 0.17667 | 0 | 0 | 1 | -360 | 360
2489 | LV_IA_2 | 0.013 | 2490 | 2795 | 0.015989 | 0.0079944 | 0 | 0.21131 | 0.21131 | 0.21131 | 0 | 0 | 1 | -360 | 360
2490 | LV_UA_1 | 0.016 | 2491 | 3014 | 0.14152 | 0.010108 | 0 | 0.069282 | 0.069282 | 0.069282 | 0 | 0 | 1 | -360 | 360
2491 | LV_UA_1 | 0.015 | 2492 | 929 | 0.13089 | 0.0093494 | 0 | 0.069282 | 0.069282 | 0.069282 | 0 | 0 | 1 | -360 | 360
2492 | LV_US_1 | 0.015 | 2493 | 3982 | 0.035417 | 0.0068112 | 0 | 0.17667 | 0.17667 | 0.17667 | 0 | 0 | 1 | -360 | 360
2493 | LV_US_1 | 0.025 | 2494 | 1789 | 0.061216 | 0.011772 | 0 | 0.17667 | 0.17667 | 0.17667 | 0 | 0 | 1 | -360 | 360
2494 | LV_UA_1 | 0.022 | 2495 | 757 | 0.19225 | 0.013732 | 0 | 0.069282 | 0.069282 | 0.069282 | 0 | 0 | 1 | -360 | 360
2495 | LV_UA_1 | 0.015 | 2496 | 213 | 0.13219 | 0.0094425 | 0 | 0.069282 | 0.069282 | 0.069282 | 0 | 0 | 1 | -360 | 360
2496 | LV_US_1 | 0.012 | 2497 | 3404 | 0.029933 | 0.0057563 | 0 | 0.17667 | 0.17667 | 0.17667 | 0 | 0 | 1 | -360 | 360
2497 | LV_US_1 | 0.019 | 2498 | 5250 | 0.046221 | 0.0088888 | 0 | 0.17667 | 0.17667 | 0.17667 | 0 | 0 | 1 | -360 | 360
2498 | LV_UA_1 | 0.013 | 2499 | 3818 | 0.11124 | 0.0079463 | 0 | 0.069282 | 0.069282 | 0.069282 | 0 | 0 | 1 | -360 | 360
2499 | LV_UA_2 | 0.013 | 2500 | 827 | 0.026763 | 0.0083631 | 0 | 0.15935 | 0.15935 | 0.15935 | 0 | 0 | 1 | -360 | 360
2500 | LV_UA_2 | 0.016 | 2501 | 5388 | 0.032383 | 0.01012 | 0 | 0.15935 | 0.15935 | 0.15935 | 0 | 0 | 1 | -360 | 360
2501 | LV_UA_1 | 0.014 | 2502 | 1002 | 0.12375 | 0.0088394 | 0 | 0.069282 | 0.069282 | 0.069282 | 0 | 0 | 1 | -360 | 360
2502 | LV_US_1 | 0.009 | 2503 | 252 | 0.021358 | 0.0041072 | 0 | 0.17667 | 0.17667 | 0.17667 | 0 | 0 | 1 | -360 | 360
2503 | LV_US_1 | 0.02 | 2504 | 5088 | 0.047713 | 0.0091756 | 0 | 0.17667 | 0.17667 | 0.17667 | 0 | 0 | 1 | -360 | 360
2504 | LV_IA_1 | 0.025 | 2505 | 4559 | 0.10004 | 0.015391 | 0 | 0.10392 | 0.10392 | 0.10392 | 0 | 0 | 1 | -360 | 360
2505 | LV_UA_1 | 0.011 | 2506 | 3865 | 0.096875 | 0.0069194 | 0 | 0.069282 | 0.069282 | 0.069282 | 0 | 0 | 1 | -360 | 360
2506 | LV_UA_1 | 0.018 | 2507 | 2619 | 0.15816 | 0.011298 | 0 | 0.069282 | 0.069282 | 0.069282 | 0 | 0 | 1 | -360 | 360
2507 | LV_US_1 | 0.006 | 2508 | 2390 | 0.0154 | 0.0029616 | 0 | 0.17667 | 0.17667 | 0.17667 | 0 | 0 | 1 | -360 | 360
2508 | LV_UA_2 | 0.012 | 2509 | 2521 | 0.024848 | 0.007765 | 0 | 0.15935 | 0.15935 | 0.15935 | 0 | 0 | 1 | -360 | 360
2509 | LV_US_1 | 0.029 | 2510 | 2324 | 0.070813 | 0.013618 | 0 | 0.17667 | 0.17667 | 0.17667 | 0 | 0 | 1 | -360 | 360
2510 | LV_UA_2 | 0.017 | 2511 | 963 | 0.034761 | 0.010863 | 0 | 0.15935 | 0.15935 | 0.15935 | 0 | 0 | 1 | -360 | 360
2511 | LV_UA_1 | 0.012 | 2512 | 3630 | 0.10872 | 0.0077656 | 0 | 0.069282 | 0.069282 | 0.069282 | 0 | 0 | 1 | -360 | 360
2512 | LV_US_1 | 0.016 | 2513 | 4159 | 0.039451 | 0.0075869 | 0 | 0.17667 | 0.17667 | 0.17667 | 0 | 0 | 1 | -360 | 360
2513 | LV_US_1 | 0.014 | 2514 | 3774 | 0.034473 | 0.0066294 | 0 | 0.17667 | 0.17667 | 0.17667 | 0 | 0 | 1 | -360 | 360
2514 | LV_UA_1 | 0.006 | 2515 | 2175 | 0.055623 | 0.0039731 | 0 | 0.069282 | 0.069282 | 0.069282 | 0 | 0 | 1 | -360 | 360
2515 | LV_US_1 | 0.044 | 2516 | 5511 | 0.10768 | 0.020707 | 0 | 0.17667 | 0.17667 | 0.17667 | 0 | 0 | 1 | -360 | 360
2516 | LV_UA_1 | 0.012 | 2517 | 1627 | 0.10762 | 0.0076875 | 0 | 0.069282 | 0.069282 | 0.069282 | 0 | 0 | 1 | -360 | 360
2517 | LV_US_1 | 0.022 | 2518 | 2771 | 0.053672 | 0.010321 | 0 | 0.17667 | 0.17667 | 0.17667 | 0 | 0 | 1 | -360 | 360
2518 | LV_US_1 | 0.021 | 2519 | 4228 | 0.051703 | 0.0099431 | 0 | 0.17667 | 0.17667 | 0.17667 | 0 | 0 | 1 | -360 | 360
2519 | LV_US_1 | 0.02 | 2520 | 2213 | 0.048698 | 0.009365 | 0 | 0.17667 | 0.17667 | 0.17667 | 0 | 0 | 1 | -360 | 360
2520 | LV_UA_2 | 0.02 | 2521 | 2178 | 0.039654 | 0.012392 | 0 | 0.15935 | 0.15935 | 0.15935 | 0 | 0 | 1 | -360 | 360
2521 | LV_US_1 | 0.018 | 2522 | 2068 | 0.044593 | 0.0085756 | 0 | 0.17667 | 0.17667 | 0.17667 | 0 | 0 | 1 | -360 | 360
2522 | LV_US_1 | 0.018 | 2523 | 3920 | 0.044616 | 0.00858 | 0 | 0.17667 | 0.17667 | 0.17667 | 0 | 0 | 1 | -360 | 360
2523 | LV_US_1 | 0.019 | 2524 | 2245 | 0.046282 | 0.0089006 | 0 | 0.17667 | 0.17667 | 0.17667 | 0 | 0 | 1 | -360 | 360
2524 | LV_US_1 | 0.025 | 2525 | 232 | 0.061323 | 0.011793 | 0 | 0.17667 | 0.17667 | 0.17667 | 0 | 0 | 1 | -360 | 360
2525 | LV_US_1 | 0.015 | 2526 | 81 | 0.036471 | 0.0070138 | 0 | 0.17667 | 0.17667 | 0.17667 | 0 | 0 | 1 | -360 | 360
2526 | LV_UA_1 | 0.028 | 2527 | 4904 | 0.24247 | 0.017319 | 0 | 0.069282 | 0.069282 | 0.069282 | 0 | 0 | 1 | -360 | 360
2527 | LV_UA_1 | 0.021 | 2528 | 3622 | 0.1794 | 0.012814 | 0 | 0.069282 | 0.069282 | 0.069282 | 0 | 0 | 1 | -360 | 360
2528 | LV_UA_1 | 0.004 | 2529 | 3399 | 0.034125 | 0.0024375 | 0 | 0.069282 | 0.069282 | 0.069282 | 0 | 0 | 1 | -360 | 360
2529 | LV_US_1 | 0.021 | 2530 | 3044 | 0.051309 | 0.0098669 | 0 | 0.17667 | 0.17667 | 0.17667 | 0 | 0 | 1 | -360 | 360
2530 | LV_UA_1 | 0.016 | 2531 | 3388 | 0.13808 | 0.0098625 | 0 | 0.069282 | 0.069282 | 0.069282 | 0 | 0 | 1 | -360 | 360
2531 | LV_UA_2 | 0.014 | 2532 | 3927 | 0.028939 | 0.0090437 | 0 | 0.15935 | 0.15935 | 0.15935 | 0 | 0 | 1 | -360 | 360
2532 | LV_US_1 | 0.026 | 2533 | 5002 | 0.063144 | 0.012144 | 0 | 0.17667 | 0.17667 | 0.17667 | 0 | 0 | 1 | -360 | 360
2533 | LV_UA_2 | 0.089 | 2534 | 5395 | 0.17862 | 0.055819 | 0 | 0.15935 | 0.15935 | 0.15935 | 0 | 0 | 1 | -360 | 360
2534 | LV_US_1 | 0.014 | 2535 | 1489 | 0.035246 | 0.0067781 | 0 | 0.17667 | 0.17667 | 0.17667 | 0 | 0 | 1 | -360 | 360
2535 | LV_UA_1 | 0.019 | 2536 | 5257 | 0.16958 | 0.012113 | 0 | 0.069282 | 0.069282 | 0.069282 | 0 | 0 | 1 | -360 | 360
2536 | LV_US_1 | 0.006 | 2537 | 1680 | 0.015421 | 0.0029655 | 0 | 0.17667 | 0.17667 | 0.17667 | 0 | 0 | 1 | -360 | 360
2537 | LV_UA_1 | 0.012 | 2538 | 4880 | 0.10872 | 0.0077656 | 0 | 0.069282 | 0.069282 | 0.069282 | 0 | 0 | 1 | -360 | 360
2538 | LV_US_1 | 0.02 | 2539 | 158 | 0.047816 | 0.009195 | 0 | 0.17667 | 0.17667 | 0.17667 | 0 | 0 | 1 | -360 | 360
2539 | LV_UA_1 | 0.025 | 2540 | 2325 | 0.21541 | 0.015387 | 0 | 0.069282 | 0.069282 | 0.069282 | 0 | 0 | 1 | -360 | 360
2540 | LV_US_1 | 0.011 | 2541 | 149 | 0.025667 | 0.0049359 | 0 | 0.17667 | 0.17667 | 0.17667 | 0 | 0 | 1 | -360 | 360
2541 | LV_UA_2 | 0.016 | 2542 | 851 | 0.031784 | 0.0099325 | 0 | 0.15935 | 0.15935 | 0.15935 | 0 | 0 | 1 | -360 | 360
2542 | LV_US_1 | 0.004 | 2543 | 1395 | 0.0085556 | 0.0016453 | 0 | 0.17667 | 0.17667 | 0.17667 | 0 | 0 | 1 | -360 | 360
2543 | LV_US_1 | 0.015 | 2544 | 3691 | 0.036419 | 0.0070038 | 0 | 0.17667 | 0.17667 | 0.17667 | 0 | 0 | 1 | -360 | 360
2544 | LV_UA_1 | 0.011 | 2545 | 1542 | 0.0988 | 0.0070575 | 0 | 0.069282 | 0.069282 | 0.069282 | 0 | 0 | 1 | -360 | 360
2545 | LV_US_1 | 0.014 | 2546 | 5163 | 0.034223 | 0.0065813 | 0 | 0.17667 | 0.17667 | 0.17667 | 0 | 0 | 1 | -360 | 360
2546 | LV_US_1 | 0.009 | 2547 | 628 | 0.021823 | 0.0041966 | 0 | 0.17667 | 0.17667 | 0.17667 | 0 | 0 | 1 | -360 | 360
2547 | LV_US_1 | 0.014 | 2548 | 3021 | 0.035181 | 0.0067656 | 0 | 0.17667 | 0.17667 | 0.17667 | 0 | 0 | 1 | -360 | 360
2548 | LV_UA_1 | 0.018 | 2549 | 2099 | 0.15389 | 0.010992 | 0 | 0.069282 | 0.069282 | 0.069282 | 0 | 0 | 1 | -360 | 360
2549 | LV_US_1 | 0.016 | 2550 | 3302 | 0.039422 | 0.0075813 | 0 | 0.17667 | 0.17667 | 0.17667 | 0 | 0 | 1 | -360 | 360
2550 | LV_US_1 | 0.022 | 2551 | 2075 | 0.054703 | 0.01052 | 0 | 0.17667 | 0.17667 | 0.17667 | 0 | 0 | 1 | -360 | 360
2551 | LV_US_1 | 0.016 | 2552 | 587 | 0.038175 | 0.0073412 | 0 | 0.17667 | 0.17667 | 0.17667 | 0 | 0 | 1 | -360 | 360
2552 | LV_US_1 | 0.007 | 2553 | 4796 | 0.017063 | 0.0032812 | 0 | 0.17667 | 0.17667 | 0.17667 | 0 | 0 | 1 | -360 | 360
2553 | LV_UA_1 | 0.017 | 2554 | 12 | 0.14574 | 0.01041 | 0 | 0.069282 | 0.069282 | 0.069282 | 0 | 0 | 1 | -360 | 360
2554 | LV_UA_1 | 0.021 | 2555 | 5096 | 0.1868 | 0.013343 | 0 | 0.069282 | 0.069282 | 0.069282 | 0 | 0 | 1 | -360 | 360
2555 | LV_UA_1 | 0.016 | 2556 | 3696 | 0.13782 | 0.0098444 | 0 | 0.069282 | 0.069282 | 0.069282 | 0 | 0 | 1 | -360 | 360
2556 | LV_US_1 | 0.024 | 2557 | 2552 | 0.05748 | 0.011054 | 0 | 0.17667 | 0.17667 | 0.17667 | 0 | 0 | 1 | -360 | 360
2557 | LV_US_1 | 0.016 | 2558 | 5118 | 0.038512 | 0.0074062 | 0 | 0.17667 | 0.17667 | 0.17667 | 0 | 0 | 1 | -360 | 360
2558 | LV_UA_1 | 0.013 | 2559 | 4871 | 0.11192 | 0.0079944 | 0 | 0.069282 | 0.069282 | 0.069282 | 0 | 0 | 1 | -360 | 360
2559 | LV_UA_1 | 0.016 | 2560 | 4827 | 0.13896 | 0.0099256 | 0 | 0.069282 | 0.069282 | 0.069282 | 0 | 0 | 1 | -360 | 360
2560 | LV_IA_1 | 0.019 | 2561 | 4124 | 0.078406 | 0.012063 | 0 | 0.10392 | 0.10392 | 0.10392 | 0 | 0 | 1 | -360 | 360
2561 | LV_UA_1 | 0.014 | 2562 | 1436 | 0.12674 | 0.0090531 | 0 | 0.069282 | 0.069282 | 0.069282 | 0 | 0 | 1 | -360 | 360
2562 | LV_US_1 | 0.021 | 2563 | 914 | 0.051497 | 0.0099031 | 0 | 0.17667 | 0.17667 | 0.17667 | 0 | 0 | 1 | -360 | 360
2563 | LV_UA_2 | 0.082 | 2564 | 5455 | 0.16415 | 0.051298 | 0 | 0.15935 | 0.15935 | 0.15935 | 0 | 0 | 1 | -360 | 360
2564 | LV_US_1 | 0.017 | 2565 | 1968 | 0.040591 | 0.0078056 | 0 | 0.17667 | 0.17667 | 0.17667 | 0 | 0 | 1 | -360 | 360
2565 | LV_UA_1 | 0.021 | 2566 | 478 | 0.18479 | 0.013199 | 0 | 0.069282 | 0.069282 | 0.069282 | 0 | 0 | 1 | -360 | 360
2566 | LV_UA_2 | 0.001 | 2567 | 5400 | 4.001e-05 | 2.001e-05 | 0 | 0.15935 | 0.15935 | 0.15935 | 0 | 0 | 1 | -360 | 360
2567 | LV_UA_1 | 0.017 | 2568 | 2706 | 0.15113 | 0.010795 | 0 | 0.069282 | 0.069282 | 0.069282 | 0 | 0 | 1 | -360 | 360
2568 | LV_US_1 | 0.012 | 2569 | 5080 | 0.028735 | 0.0055259 | 0 | 0.17667 | 0.17667 | 0.17667 | 0 | 0 | 1 | -360 | 360
2569 | LV_UA_1 | 0.014 | 2570 | 2645 | 0.12377 | 0.0088406 | 0 | 0.069282 | 0.069282 | 0.069282 | 0 | 0 | 1 | -360 | 360
2570 | LV_US_1 | 0.032 | 2571 | 3063 | 0.076975 | 0.014803 | 0 | 0.17667 | 0.17667 | 0.17667 | 0 | 0 | 1 | -360 | 360
2571 | LV_UA_1 | 0.023 | 2572 | 4723 | 0.19913 | 0.014224 | 0 | 0.069282 | 0.069282 | 0.069282 | 0 | 0 | 1 | -360 | 360
2572 | LV_UA_1 | 0.009 | 2573 | 1932 | 0.077 | 0.0055 | 0 | 0.069282 | 0.069282 | 0.069282 | 0 | 0 | 1 | -360 | 360
2573 | LV_US_1 | 0.012 | 2574 | 386 | 0.030253 | 0.0058178 | 0 | 0.17667 | 0.17667 | 0.17667 | 0 | 0 | 1 | -360 | 360
2574 | LV_US_1 | 0.013 | 2575 | 3850 | 0.031178 | 0.0059958 | 0 | 0.17667 | 0.17667 | 0.17667 | 0 | 0 | 1 | -360 | 360
2575 | LV_US_1 | 0.016 | 2576 | 5265 | 0.039399 | 0.0075769 | 0 | 0.17667 | 0.17667 | 0.17667 | 0 | 0 | 1 | -360 | 360
2576 | LV_US_1 | 0.011 | 2577 | 3323 | 0.025947 | 0.0049898 | 0 | 0.17667 | 0.17667 | 0.17667 | 0 | 0 | 1 | -360 | 360
2577 | LV_US_1 | 0.012 | 2578 | 3476 | 0.028604 | 0.0055008 | 0 | 0.17667 | 0.17667 | 0.17667 | 0 | 0 | 1 | -360 | 360
2578 | LV_UA_2 | 0.026 | 2579 | 4241 | 0.051793 | 0.016186 | 0 | 0.15935 | 0.15935 | 0.15935 | 0 | 0 | 1 | -360 | 360
2579 | LV_UA_1 | 0.017 | 2580 | 3583 | 0.14546 | 0.01039 | 0 | 0.069282 | 0.069282 | 0.069282 | 0 | 0 | 1 | -360 | 360
2580 | LV_UA_1 | 0.01 | 2581 | 4660 | 0.086744 | 0.006196 | 0 | 0.069282 | 0.069282 | 0.069282 | 0 | 0 | 1 | -360 | 360
2581 | LV_US_1 | 0.026 | 2582 | 2957 | 0.062316 | 0.011984 | 0 | 0.17667 | 0.17667 | 0.17667 | 0 | 0 | 1 | -360 | 360
2582 | LV_UA_2 | 0.022 | 2583 | 5428 | 0.044278 | 0.013837 | 0 | 0.15935 | 0.15935 | 0.15935 | 0 | 0 | 1 | -360 | 360
2583 | LV_US_1 | 0.02 | 2584 | 4220 | 0.047854 | 0.0092031 | 0 | 0.17667 | 0.17667 | 0.17667 | 0 | 0 | 1 | -360 | 360
2584 | LV_US_1 | 0.007 | 2585 | 1437 | 0.017111 | 0.0032906 | 0 | 0.17667 | 0.17667 | 0.17667 | 0 | 0 | 1 | -360 | 360
2585 | LV_US_1 | 0.016 | 2586 | 3974 | 0.038738 | 0.0074494 | 0 | 0.17667 | 0.17667 | 0.17667 | 0 | 0 | 1 | -360 | 360
2586 | LV_US_1 | 0.021 | 2587 | 3683 | 0.052138 | 0.010026 | 0 | 0.17667 | 0.17667 | 0.17667 | 0 | 0 | 1 | -360 | 360
2587 | LV_US_1 | 0.012 | 2588 | 4923 | 0.030283 | 0.0058237 | 0 | 0.17667 | 0.17667 | 0.17667 | 0 | 0 | 1 | -360 | 360
2588 | LV_UA_2 | 0.008 | 2589 | 4580 | 0.015688 | 0.0049026 | 0 | 0.15935 | 0.15935 | 0.15935 | 0 | 0 | 1 | -360 | 360
2589 | LV_UA_1 | 0.021 | 2590 | 4916 | 0.17964 | 0.012831 | 0 | 0.069282 | 0.069282 | 0.069282 | 0 | 0 | 1 | -360 | 360
2590 | LV_UA_2 | 0.026 | 2591 | 5180 | 0.051793 | 0.016186 | 0 | 0.15935 | 0.15935 | 0.15935 | 0 | 0 | 1 | -360 | 360
2591 | LV_US_1 | 0.024 | 2592 | 849 | 0.058098 | 0.011173 | 0 | 0.17667 | 0.17667 | 0.17667 | 0 | 0 | 1 | -360 | 360
2592 | LV_UA_1 | 0.008 | 2593 | 3041 | 0.0693 | 0.0049501 | 0 | 0.069282 | 0.069282 | 0.069282 | 0 | 0 | 1 | -360 | 360
2593 | LV_US_1 | 0.014 | 2594 | 1241 | 0.034475 | 0.00663 | 0 | 0.17667 | 0.17667 | 0.17667 | 0 | 0 | 1 | -360 | 360
2594 | LV_UA_1 | 0.016 | 2595 | 5166 | 0.14152 | 0.010108 | 0 | 0.069282 | 0.069282 | 0.069282 | 0 | 0 | 1 | -360 | 360
2595 | LV_US_1 | 0.011 | 2596 | 1323 | 0.027351 | 0.0052599 | 0 | 0.17667 | 0.17667 | 0.17667 | 0 | 0 | 1 | -360 | 360
2596 | LV_US_1 | 0.027 | 2597 | 977 | 0.065238 | 0.012546 | 0 | 0.17667 | 0.17667 | 0.17667 | 0 | 0 | 1 | -360 | 360
2597 | LV_UA_1 | 0.014 | 2598 | 4183 | 0.12001 | 0.0085719 | 0 | 0.069282 | 0.069282 | 0.069282 | 0 | 0 | 1 | -360 | 360
2598 | LV_UA_1 | 0.023 | 2599 | 537 | 0.20009 | 0.014292 | 0 | 0.069282 | 0.069282 | 0.069282 | 0 | 0 | 1 | -360 | 360
2599 | LV_UA_1 | 0.012 | 2600 | 597 | 0.10358 | 0.0073987 | 0 | 0.069282 | 0.069282 | 0.069282 | 0 | 0 | 1 | -360 | 360
2600 | LV_US_1 | 0.018 | 2601 | 1248 | 0.043944 | 0.0084506 | 0 | 0.17667 | 0.17667 | 0.17667 | 0 | 0 | 1 | -360 | 360
2601 | LV_US_1 | 0.013 | 2602 | 1994 | 0.032506 | 0.0062512 | 0 | 0.17667 | 0.17667 | 0.17667 | 0 | 0 | 1 | -360 | 360
2602 | LV_UA_2 | 0.016 | 2603 | 5414 | 0.03158 | 0.0098688 | 0 | 0.15935 | 0.15935 | 0.15935 | 0 | 0 | 1 | -360 | 360
2603 | LV_UA_2 | 0.001 | 2604 | 5494 | 4.001e-05 | 2.001e-05 | 0 | 0.15935 | 0.15935 | 0.15935 | 0 | 0 | 1 | -360 | 360
2604 | LV_IA_1 | 0.018 | 2605 | 1386 | 0.072512 | 0.011156 | 0 | 0.10392 | 0.10392 | 0.10392 | 0 | 0 | 1 | -360 | 360
2605 | LV_UA_2 | 0.001 | 2606 | 5473 | 4.001e-05 | 2.001e-05 | 0 | 0.15935 | 0.15935 | 0.15935 | 0 | 0 | 1 | -360 | 360
2606 | LV_UA_2 | 0.023 | 2607 | 5478 | 0.045734 | 0.014292 | 0 | 0.15935 | 0.15935 | 0.15935 | 0 | 0 | 1 | -360 | 360
2607 | LV_UA_1 | 0.017 | 2608 | 4520 | 0.15113 | 0.010795 | 0 | 0.069282 | 0.069282 | 0.069282 | 0 | 0 | 1 | -360 | 360
2608 | LV_US_2 | 0.019 | 2609 | 4809 | 0.016887 | 0.00965 | 0 | 0.29098 | 0.29098 | 0.29098 | 0 | 0 | 1 | -360 | 360
2609 | LV_UA_1 | 0.019 | 2610 | 4774 | 0.16524 | 0.011803 | 0 | 0.069282 | 0.069282 | 0.069282 | 0 | 0 | 1 | -360 | 360
2610 | LV_UA_1 | 0.009 | 2611 | 1608 | 0.082869 | 0.0059191 | 0 | 0.069282 | 0.069282 | 0.069282 | 0 | 0 | 1 | -360 | 360
2611 | LV_US_1 | 0.021 | 2612 | 4672 | 0.051703 | 0.0099431 | 0 | 0.17667 | 0.17667 | 0.17667 | 0 | 0 | 1 | -360 | 360
2612 | LV_US_1 | 0.012 | 2613 | 4704 | 0.030111 | 0.0057906 | 0 | 0.17667 | 0.17667 | 0.17667 | 0 | 0 | 1 | -360 | 360
2613 | LV_UA_1 | 0.019 | 2614 | 2309 | 0.16614 | 0.011867 | 0 | 0.069282 | 0.069282 | 0.069282 | 0 | 0 | 1 | -360 | 360
2614 | LV_UA_1 | 0.008 | 2615 | 2350 | 0.068519 | 0.0048942 | 0 | 0.069282 | 0.069282 | 0.069282 | 0 | 0 | 1 | -360 | 360
2615 | LV_UA_1 | 0.02 | 2616 | 2221 | 0.17411 | 0.012436 | 0 | 0.069282 | 0.069282 | 0.069282 | 0 | 0 | 1 | -360 | 360
2616 | LV_US_1 | 0.022 | 2617 | 4747 | 0.054072 | 0.010399 | 0 | 0.17667 | 0.17667 | 0.17667 | 0 | 0 | 1 | -360 | 360
2617 | LV_UA_1 | 0.014 | 2618 | 705 | 0.1225 | 0.00875 | 0 | 0.069282 | 0.069282 | 0.069282 | 0 | 0 | 1 | -360 | 360
2618 | LV_UA_1 | 0.021 | 2619 | 674 | 0.17956 | 0.012826 | 0 | 0.069282 | 0.069282 | 0.069282 | 0 | 0 | 1 | -360 | 360
2619 | LV_UA_1 | 0.006 | 2620 | 344 | 0.055283 | 0.0039488 | 0 | 0.069282 | 0.069282 | 0.069282 | 0 | 0 | 1 | -360 | 360
2620 | LV_US_1 | 0.016 | 2621 | 1548 | 0.038751 | 0.0074519 | 0 | 0.17667 | 0.17667 | 0.17667 | 0 | 0 | 1 | -360 | 360
2621 | LV_IA_1 | 0.006 | 2622 | 3358 | 0.025825 | 0.0039731 | 0 | 0.10392 | 0.10392 | 0.10392 | 0 | 0 | 1 | -360 | 360
2622 | LV_UA_1 | 0.083 | 2623 | 5448 | 0.726 | 0.051856 | 0 | 0.069282 | 0.069282 | 0.069282 | 0 | 0 | 1 | -360 | 360
2623 | LV_US_1 | 0.012 | 2624 | 2873 | 0.030218 | 0.0058111 | 0 | 0.17667 | 0.17667 | 0.17667 | 0 | 0 | 1 | -360 | 360
2624 | LV_US_1 | 0.018 | 2625 | 1711 | 0.042754 | 0.0082219 | 0 | 0.17667 | 0.17667 | 0.17667 | 0 | 0 | 1 | -360 | 360
2625 | LV_US_1 | 0.023 | 2626 | 5123 | 0.055575 | 0.010688 | 0 | 0.17667 | 0.17667 | 0.17667 | 0 | 0 | 1 | -360 | 360
2626 | LV_US_1 | 0.022 | 2627 | 4228 | 0.053579 | 0.010304 | 0 | 0.17667 | 0.17667 | 0.17667 | 0 | 0 | 1 | -360 | 360
2627 | LV_UA_1 | 0.005 | 2628 | 2675 | 0.046025 | 0.0032875 | 0 | 0.069282 | 0.069282 | 0.069282 | 0 | 0 | 1 | -360 | 360
2628 | LV_US_1 | 0.009 | 2629 | 3401 | 0.023039 | 0.0044306 | 0 | 0.17667 | 0.17667 | 0.17667 | 0 | 0 | 1 | -360 | 360
2629 | LV_UA_1 | 0.014 | 2630 | 195 | 0.12392 | 0.0088512 | 0 | 0.069282 | 0.069282 | 0.069282 | 0 | 0 | 1 | -360 | 360
2630 | LV_UA_2 | 0.018 | 2631 | 4670 | 0.036553 | 0.011423 | 0 | 0.15935 | 0.15935 | 0.15935 | 0 | 0 | 1 | -360 | 360
2631 | LV_US_1 | 0.013 | 2632 | 2786 | 0.032601 | 0.0062694 | 0 | 0.17667 | 0.17667 | 0.17667 | 0 | 0 | 1 | -360 | 360
2632 | LV_UA_1 | 0.009 | 2633 | 2710 | 0.076613 | 0.0054725 | 0 | 0.069282 | 0.069282 | 0.069282 | 0 | 0 | 1 | -360 | 360
2633 | LV_UA_1 | 0.018 | 2634 | 245 | 0.1565 | 0.011179 | 0 | 0.069282 | 0.069282 | 0.069282 | 0 | 0 | 1 | -360 | 360
2634 | LV_US_1 | 0.008 | 2635 | 97 | 0.01912 | 0.0036769 | 0 | 0.17667 | 0.17667 | 0.17667 | 0 | 0 | 1 | -360 | 360
2635 | LV_US_1 | 0.006 | 2636 | 49 | 0.015293 | 0.0029408 | 0 | 0.17667 | 0.17667 | 0.17667 | 0 | 0 | 1 | -360 | 360
2636 | LV_US_1 | 0.023 | 2637 | 2996 | 0.055599 | 0.010692 | 0 | 0.17667 | 0.17667 | 0.17667 | 0 | 0 | 1 | -360 | 360
2637 | LV_US_1 | 0.022 | 2638 | 2519 | 0.05359 | 0.010306 | 0 | 0.17667 | 0.17667 | 0.17667 | 0 | 0 | 1 | -360 | 360
2638 | LV_US_1 | 0.018 | 2639 | 4982 | 0.042978 | 0.008265 | 0 | 0.17667 | 0.17667 | 0.17667 | 0 | 0 | 1 | -360 | 360
2639 | LV_UA_1 | 0.014 | 2640 | 2580 | 0.12368 | 0.0088344 | 0 | 0.069282 | 0.069282 | 0.069282 | 0 | 0 | 1 | -360 | 360
2640 | LV_UA_2 | 0.032 | 2641 | 4120 | 0.063875 | 0.01996 | 0 | 0.15935 | 0.15935 | 0.15935 | 0 | 0 | 1 | -360 | 360
2641 | LV_UA_2 | 0.16 | 2642 | 5405 | 0.31906 | 0.099706 | 0 | 0.15935 | 0.15935 | 0.15935 | 0 | 0 | 1 | -360 | 360
2642 | LV_UA_2 | 0.017 | 2643 | 1505 | 0.034626 | 0.010821 | 0 | 0.15935 | 0.15935 | 0.15935 | 0 | 0 | 1 | -360 | 360
2643 | LV_UA_2 | 0.071 | 2644 | 5512 | 0.14205 | 0.044391 | 0 | 0.15935 | 0.15935 | 0.15935 | 0 | 0 | 1 | -360 | 360
2644 | LV_UA_1 | 0.021 | 2645 | 843 | 0.18465 | 0.013189 | 0 | 0.069282 | 0.069282 | 0.069282 | 0 | 0 | 1 | -360 | 360
2645 | LV_US_1 | 0.011 | 2646 | 2243 | 0.026039 | 0.0050076 | 0 | 0.17667 | 0.17667 | 0.17667 | 0 | 0 | 1 | -360 | 360
2646 | LV_US_1 | 0.02 | 2647 | 3904 | 0.047811 | 0.0091944 | 0 | 0.17667 | 0.17667 | 0.17667 | 0 | 0 | 1 | -360 | 360
2647 | LV_UA_2 | 0.008 | 2648 | 3987 | 0.015661 | 0.0048942 | 0 | 0.15935 | 0.15935 | 0.15935 | 0 | 0 | 1 | -360 | 360
2648 | LV_US_1 | 0.019 | 2649 | 1248 | 0.046268 | 0.0088975 | 0 | 0.17667 | 0.17667 | 0.17667 | 0 | 0 | 1 | -360 | 360
2649 | LV_US_1 | 0.011 | 2650 | 2569 | 0.026015 | 0.0050029 | 0 | 0.17667 | 0.17667 | 0.17667 | 0 | 0 | 1 | -360 | 360
2650 | LV_UA_1 | 0.018 | 2651 | 2039 | 0.15817 | 0.011298 | 0 | 0.069282 | 0.069282 | 0.069282 | 0 | 0 | 1 | -360 | 360
2651 | LV_US_1 | 0.016 | 2652 | 1611 | 0.038175 | 0.0073412 | 0 | 0.17667 | 0.17667 | 0.17667 | 0 | 0 | 1 | -360 | 360
2652 | LV_US_1 | 0.001 | 2653 | 5454 | 4.001e-05 | 2.001e-05 | 0 | 0.17667 | 0.17667 | 0.17667 | 0 | 0 | 1 | -360 | 360
2653 | LV_UA_1 | 0.022 | 2654 | 936 | 0.18994 | 0.013567 | 0 | 0.069282 | 0.069282 | 0.069282 | 0 | 0 | 1 | -360 | 360
2654 | LV_UA_1 | 0.008 | 2655 | 3764 | 0.068638 | 0.0049026 | 0 | 0.069282 | 0.069282 | 0.069282 | 0 | 0 | 1 | -360 | 360
2655 | LV_UA_1 | 0.015 | 2656 | 1981 | 0.13219 | 0.0094425 | 0 | 0.069282 | 0.069282 | 0.069282 | 0 | 0 | 1 | -360 | 360
2656 | LV_US_1 | 0.018 | 2657 | 140 | 0.042754 | 0.0082219 | 0 | 0.17667 | 0.17667 | 0.17667 | 0 | 0 | 1 | -360 | 360
2657 | LV_IA_2 | 0.064 | 2658 | 2666 | 0.080575 | 0.040287 | 0 | 0.21131 | 0.21131 | 0.21131 | 0 | 0 | 1 | -360 | 360
2658 | LV_US_1 | 0.016 | 2659 | 2901 | 0.038218 | 0.0073494 | 0 | 0.17667 | 0.17667 | 0.17667 | 0 | 0 | 1 | -360 | 360
2659 | LV_US_1 | 0.01 | 2660 | 3669 | 0.024164 | 0.004647 | 0 | 0.17667 | 0.17667 | 0.17667 | 0 | 0 | 1 | -360 | 360
2660 | LV_UA_1 | 0.016 | 2661 | 1725 | 0.14162 | 0.010116 | 0 | 0.069282 | 0.069282 | 0.069282 | 0 | 0 | 1 | -360 | 360
2661 | LV_UA_1 | 0.01 | 2662 | 2500 | 0.089706 | 0.0064075 | 0 | 0.069282 | 0.069282 | 0.069282 | 0 | 0 | 1 | -360 | 360
2662 | LV_US_1 | 0.023 | 2663 | 2516 | 0.055764 | 0.010724 | 0 | 0.17667 | 0.17667 | 0.17667 | 0 | 0 | 1 | -360 | 360
2663 | LV_US_1 | 0.004 | 2664 | 141 | 0.009615 | 0.0018491 | 0 | 0.17667 | 0.17667 | 0.17667 | 0 | 0 | 1 | -360 | 360
2664 | LV_UA_1 | 0.016 | 2665 | 810 | 0.14194 | 0.010139 | 0 | 0.069282 | 0.069282 | 0.069282 | 0 | 0 | 1 | -360 | 360
2665 | LV_IA_2 | 0.015 | 2666 | 3121 | 0.018759 | 0.0093794 | 0 | 0.21131 | 0.21131 | 0.21131 | 0 | 0 | 1 | -360 | 360
2666 | LV_US_1 | 0.029 | 2667 | 1929 | 0.070794 | 0.013614 | 0 | 0.17667 | 0.17667 | 0.17667 | 0 | 0 | 1 | -360 | 360
2667 | LV_US_1 | 0.015 | 2668 | 4821 | 0.036824 | 0.0070819 | 0 | 0.17667 | 0.17667 | 0.17667 | 0 | 0 | 1 | -360 | 360
2668 | LV_UA_1 | 0.021 | 2669 | 4787 | 0.17964 | 0.012831 | 0 | 0.069282 | 0.069282 | 0.069282 | 0 | 0 | 1 | -360 | 360
2669 | LV_UA_1 | 0.008 | 2670 | 3877 | 0.068519 | 0.0048942 | 0 | 0.069282 | 0.069282 | 0.069282 | 0 | 0 | 1 | -360 | 360
2670 | LV_US_1 | 0.028 | 2671 | 505 | 0.068831 | 0.013236 | 0 | 0.17667 | 0.17667 | 0.17667 | 0 | 0 | 1 | -360 | 360
2671 | LV_UA_2 | 0.034 | 2672 | 5510 | 0.067687 | 0.021151 | 0 | 0.15935 | 0.15935 | 0.15935 | 0 | 0 | 1 | -360 | 360
2672 | LV_US_1 | 0.008 | 2673 | 2837 | 0.01912 | 0.0036769 | 0 | 0.17667 | 0.17667 | 0.17667 | 0 | 0 | 1 | -360 | 360
2673 | LV_US_1 | 0.018 | 2674 | 3780 | 0.042954 | 0.0082606 | 0 | 0.17667 | 0.17667 | 0.17667 | 0 | 0 | 1 | -360 | 360
2674 | LV_UA_1 | 0.006 | 2675 | 5022 | 0.048453 | 0.0034609 | 0 | 0.069282 | 0.069282 | 0.069282 | 0 | 0 | 1 | -360 | 360
2675 | LV_UA_1 | 0.007 | 2676 | 3761 | 0.063113 | 0.0045083 | 0 | 0.069282 | 0.069282 | 0.069282 | 0 | 0 | 1 | -360 | 360
2676 | LV_US_1 | 0.006 | 2677 | 2383 | 0.0154 | 0.0029616 | 0 | 0.17667 | 0.17667 | 0.17667 | 0 | 0 | 1 | -360 | 360
2677 | LV_US_2 | 0.001 | 2678 | 5470 | 4.001e-05 | 2.001e-05 | 0 | 0.29098 | 0.29098 | 0.29098 | 0 | 0 | 1 | -360 | 360
2678 | LV_UA_1 | 0.022 | 2679 | 5066 | 0.18945 | 0.013532 | 0 | 0.069282 | 0.069282 | 0.069282 | 0 | 0 | 1 | -360 | 360
2679 | LV_US_1 | 0.026 | 2680 | 4034 | 0.064281 | 0.012362 | 0 | 0.17667 | 0.17667 | 0.17667 | 0 | 0 | 1 | -360 | 360
2680 | LV_US_1 | 0.015 | 2681 | 4659 | 0.036822 | 0.0070812 | 0 | 0.17667 | 0.17667 | 0.17667 | 0 | 0 | 1 | -360 | 360
2681 | LV_UA_1 | 0.019 | 2682 | 2207 | 0.16332 | 0.011666 | 0 | 0.069282 | 0.069282 | 0.069282 | 0 | 0 | 1 | -360 | 360
2682 | LV_UA_1 | 0.014 | 2683 | 3613 | 0.12661 | 0.0090437 | 0 | 0.069282 | 0.069282 | 0.069282 | 0 | 0 | 1 | -360 | 360
2683 | LV_UA_1 | 0.013 | 2684 | 5063 | 0.11709 | 0.0083631 | 0 | 0.069282 | 0.069282 | 0.069282 | 0 | 0 | 1 | -360 | 360
2684 | LV_UA_1 | 0.016 | 2685 | 3444 | 0.14152 | 0.010108 | 0 | 0.069282 | 0.069282 | 0.069282 | 0 | 0 | 1 | -360 | 360
2685 | LV_UA_2 | 0.013 | 2686 | 778 | 0.025289 | 0.0079025 | 0 | 0.15935 | 0.15935 | 0.15935 | 0 | 0 | 1 | -360 | 360
2686 | LV_UA_1 | 0.015 | 2687 | 723 | 0.13218 | 0.0094412 | 0 | 0.069282 | 0.069282 | 0.069282 | 0 | 0 | 1 | -360 | 360
2687 | LV_US_1 | 0.023 | 2688 | 2765 | 0.054855 | 0.010549 | 0 | 0.17667 | 0.17667 | 0.17667 | 0 | 0 | 1 | -360 | 360
2688 | LV_US_1 | 0.018 | 2689 | 1523 | 0.0427 | 0.0082119 | 0 | 0.17667 | 0.17667 | 0.17667 | 0 | 0 | 1 | -360 | 360
2689 | LV_US_1 | 0.017 | 2690 | 5105 | 0.040591 | 0.0078056 | 0 | 0.17667 | 0.17667 | 0.17667 | 0 | 0 | 1 | -360 | 360
2690 | LV_US_1 | 0.019 | 2691 | 2907 | 0.046032 | 0.0088525 | 0 | 0.17667 | 0.17667 | 0.17667 | 0 | 0 | 1 | -360 | 360
2691 | LV_US_1 | 0.02 | 2692 | 4974 | 0.048787 | 0.0093825 | 0 | 0.17667 | 0.17667 | 0.17667 | 0 | 0 | 1 | -360 | 360
2692 | LV_US_1 | 0.015 | 2693 | 3636 | 0.036247 | 0.0069706 | 0 | 0.17667 | 0.17667 | 0.17667 | 0 | 0 | 1 | -360 | 360
2693 | LV_US_1 | 0.025 | 2694 | 2261 | 0.061318 | 0.011792 | 0 | 0.17667 | 0.17667 | 0.17667 | 0 | 0 | 1 | -360 | 360
2694 | LV_UA_1 | 0.012 | 2695 | 5235 | 0.10848 | 0.0077481 | 0 | 0.069282 | 0.069282 | 0.069282 | 0 | 0 | 1 | -360 | 360
2695 | LV_US_1 | 0.01 | 2696 | 3380 | 0.024164 | 0.004647 | 0 | 0.17667 | 0.17667 | 0.17667 | 0 | 0 | 1 | -360 | 360
2696 | LV_US_1 | 0.012 | 2697 | 2105 | 0.030218 | 0.0058111 | 0 | 0.17667 | 0.17667 | 0.17667 | 0 | 0 | 1 | -360 | 360
2697 | LV_US_2 | 0.001 | 2698 | 5389 | 4.001e-05 | 2.001e-05 | 0 | 0.29098 | 0.29098 | 0.29098 | 0 | 0 | 1 | -360 | 360
2698 | LV_US_1 | 0.013 | 2699 | 2467 | 0.032607 | 0.0062706 | 0 | 0.17667 | 0.17667 | 0.17667 | 0 | 0 | 1 | -360 | 360
2699 | LV_UA_1 | 0.02 | 2700 | 4017 | 0.17164 | 0.012261 | 0 | 0.069282 | 0.069282 | 0.069282 | 0 | 0 | 1 | -360 | 360
2700 | LV_UA_1 | 0.013 | 2701 | 1135 | 0.11192 | 0.0079944 | 0 | 0.069282 | 0.069282 | 0.069282 | 0 | 0 | 1 | -360 | 360
2701 | LV_UA_1 | 0.128 | 2702 | 5380 | 1.1181 | 0.079863 | 0 | 0.069282 | 0.069282 | 0.069282 | 0 | 0 | 1 | -360 | 360
2702 | LV_UA_1 | 0.018 | 2703 | 3796 | 0.15313 | 0.010937 | 0 | 0.069282 | 0.069282 | 0.069282 | 0 | 0 | 1 | -360 | 360
2703 | LV_UA_1 | 0.016 | 2704 | 2889 | 0.14152 | 0.010108 | 0 | 0.069282 | 0.069282 | 0.069282 | 0 | 0 | 1 | -360 | 360
2704 | LV_US_2 | 0.03 | 2705 | 4345 | 0.02614 | 0.014937 | 0 | 0.29098 | 0.29098 | 0.29098 | 0 | 0 | 1 | -360 | 360
2705 | LV_UA_1 | 0.021 | 2706 | 2165 | 0.18526 | 0.013232 | 0 | 0.069282 | 0.069282 | 0.069282 | 0 | 0 | 1 | -360 | 360
2706 | LV_UA_1 | 0.006 | 2707 | 5164 | 0.055283 | 0.0039488 | 0 | 0.069282 | 0.069282 | 0.069282 | 0 | 0 | 1 | -360 | 360
2707 | LV_US_1 | 0.012 | 2708 | 1826 | 0.030218 | 0.0058111 | 0 | 0.17667 | 0.17667 | 0.17667 | 0 | 0 | 1 | -360 | 360
2708 | LV_UA_1 | 0.016 | 2709 | 1599 | 0.13897 | 0.0099262 | 0 | 0.069282 | 0.069282 | 0.069282 | 0 | 0 | 1 | -360 | 360
2709 | LV_UA_1 | 0.016 | 2710 | 5 | 0.14138 | 0.010098 | 0 | 0.069282 | 0.069282 | 0.069282 | 0 | 0 | 1 | -360 | 360
2710 | LV_US_1 | 0.016 | 2711 | 4365 | 0.038711 | 0.0074444 | 0 | 0.17667 | 0.17667 | 0.17667 | 0 | 0 | 1 | -360 | 360
2711 | LV_UA_1 | 0.014 | 2712 | 72 | 0.12387 | 0.0088481 | 0 | 0.069282 | 0.069282 | 0.069282 | 0 | 0 | 1 | -360 | 360
2712 | LV_UA_1 | 0.025 | 2713 | 2823 | 0.223 | 0.015929 | 0 | 0.069282 | 0.069282 | 0.069282 | 0 | 0 | 1 | -360 | 360
2713 | LV_UA_1 | 0.014 | 2714 | 4353 | 0.12316 | 0.0087975 | 0 | 0.069282 | 0.069282 | 0.069282 | 0 | 0 | 1 | -360 | 360
2714 | LV_US_1 | 0.011 | 2715 | 1488 | 0.025667 | 0.0049359 | 0 | 0.17667 | 0.17667 | 0.17667 | 0 | 0 | 1 | -360 | 360
2715 | LV_US_1 | 0.007 | 2716 | 5065 | 0.017087 | 0.0032859 | 0 | 0.17667 | 0.17667 | 0.17667 | 0 | 0 | 1 | -360 | 360
2716 | LV_IA_1 | 0.012 | 2717 | 2181 | 0.048073 | 0.0073956 | 0 | 0.10392 | 0.10392 | 0.10392 | 0 | 0 | 1 | -360 | 360
2717 | LV_US_1 | 0.011 | 2718 | 191 | 0.027024 | 0.005197 | 0 | 0.17667 | 0.17667 | 0.17667 | 0 | 0 | 1 | -360 | 360
2718 | LV_US_1 | 0.015 | 2719 | 3404 | 0.036454 | 0.0070106 | 0 | 0.17667 | 0.17667 | 0.17667 | 0 | 0 | 1 | -360 | 360
2719 | LV_US_2 | 0.031 | 2720 | 5421 | 0.027285 | 0.015591 | 0 | 0.29098 | 0.29098 | 0.29098 | 0 | 0 | 1 | -360 | 360
2720 | LV_UA_2 | 0.011 | 2721 | 3447 | 0.022174 | 0.0069294 | 0 | 0.15935 | 0.15935 | 0.15935 | 0 | 0 | 1 | -360 | 360
2721 | LV_US_2 | 0.001 | 2722 | 5513 | 4.001e-05 | 2.001e-05 | 0 | 0.29098 | 0.29098 | 0.29098 | 0 | 0 | 1 | -360 | 360
2722 | LV_US_1 | 0.02 | 2723 | 2872 | 0.047811 | 0.0091944 | 0 | 0.17667 | 0.17667 | 0.17667 | 0 | 0 | 1 | -360 | 360
2723 | LV_UA_1 | 0.028 | 2724 | 1071 | 0.24547 | 0.017534 | 0 | 0.069282 | 0.069282 | 0.069282 | 0 | 0 | 1 | -360 | 360
2724 | LV_UA_2 | 0.019 | 2725 | 4372 | 0.038758 | 0.012112 | 0 | 0.15935 | 0.15935 | 0.15935 | 0 | 0 | 1 | -360 | 360
2725 | LV_IA_1 | 0.015 | 2726 | 821 | 0.061151 | 0.0094081 | 0 | 0.10392 | 0.10392 | 0.10392 | 0 | 0 | 1 | -360 | 360
2726 | LV_UA_1 | 0.023 | 2727 | 3127 | 0.20026 | 0.014304 | 0 | 0.069282 | 0.069282 | 0.069282 | 0 | 0 | 1 | -360 | 360
2727 | LV_US_1 | 0.015 | 2728 | 584 | 0.036824 | 0.0070819 | 0 | 0.17667 | 0.17667 | 0.17667 | 0 | 0 | 1 | -360 | 360
2728 | LV_UA_1 | 0.013 | 2729 | 3252 | 0.11057 | 0.0078975 | 0 | 0.069282 | 0.069282 | 0.069282 | 0 | 0 | 1 | -360 | 360
2729 | LV_US_1 | 0.019 | 2730 | 5026 | 0.046268 | 0.0088975 | 0 | 0.17667 | 0.17667 | 0.17667 | 0 | 0 | 1 | -360 | 360
2730 | LV_UA_1 | 0.039 | 2731 | 2843 | 0.3408 | 0.024343 | 0 | 0.069282 | 0.069282 | 0.069282 | 0 | 0 | 1 | -360 | 360
2731 | LV_US_1 | 0.016 | 2732 | 2519 | 0.038164 | 0.0073394 | 0 | 0.17667 | 0.17667 | 0.17667 | 0 | 0 | 1 | -360 | 360
2732 | LV_UA_1 | 0.006 | 2733 | 164 | 0.048837 | 0.0034884 | 0 | 0.069282 | 0.069282 | 0.069282 | 0 | 0 | 1 | -360 | 360
2733 | LV_UA_1 | 0.016 | 2734 | 1691 | 0.13909 | 0.0099356 | 0 | 0.069282 | 0.069282 | 0.069282 | 0 | 0 | 1 | -360 | 360
2734 | LV_UA_2 | 0.018 | 2735 | 511 | 0.036141 | 0.011294 | 0 | 0.15935 | 0.15935 | 0.15935 | 0 | 0 | 1 | -360 | 360
2735 | LV_UA_1 | 0.019 | 2736 | 2286 | 0.16326 | 0.011661 | 0 | 0.069282 | 0.069282 | 0.069282 | 0 | 0 | 1 | -360 | 360
2736 | LV_US_1 | 0.021 | 2737 | 3054 | 0.051438 | 0.0098919 | 0 | 0.17667 | 0.17667 | 0.17667 | 0 | 0 | 1 | -360 | 360
2737 | LV_US_1 | 0.016 | 2738 | 1487 | 0.038393 | 0.0073831 | 0 | 0.17667 | 0.17667 | 0.17667 | 0 | 0 | 1 | -360 | 360
2738 | LV_US_2 | 0.04 | 2739 | 5424 | 0.035396 | 0.020226 | 0 | 0.29098 | 0.29098 | 0.29098 | 0 | 0 | 1 | -360 | 360
2739 | LV_US_1 | 0.035 | 2740 | 5497 | 0.086406 | 0.016617 | 0 | 0.17667 | 0.17667 | 0.17667 | 0 | 0 | 1 | -360 | 360
2740 | LV_US_1 | 0.007 | 2741 | 202 | 0.017063 | 0.0032812 | 0 | 0.17667 | 0.17667 | 0.17667 | 0 | 0 | 1 | -360 | 360
2741 | LV_UA_1 | 0.02 | 2742 | 3964 | 0.1749 | 0.012493 | 0 | 0.069282 | 0.069282 | 0.069282 | 0 | 0 | 1 | -360 | 360
2742 | LV_US_1 | 0.012 | 2743 | 3584 | 0.029981 | 0.0057656 | 0 | 0.17667 | 0.17667 | 0.17667 | 0 | 0 | 1 | -360 | 360
2743 | LV_UA_1 | 0.024 | 2744 | 2141 | 0.20883 | 0.014917 | 0 | 0.069282 | 0.069282 | 0.069282 | 0 | 0 | 1 | -360 | 360
2744 | LV_UA_1 | 0.018 | 2745 | 3551 | 0.1565 | 0.011179 | 0 | 0.069282 | 0.069282 | 0.069282 | 0 | 0 | 1 | -360 | 360
2745 | LV_UA_1 | 0.018 | 2746 | 1921 | 0.15334 | 0.010953 | 0 | 0.069282 | 0.069282 | 0.069282 | 0 | 0 | 1 | -360 | 360
2746 | LV_US_1 | 0.014 | 2747 | 2330 | 0.03345 | 0.0064325 | 0 | 0.17667 | 0.17667 | 0.17667 | 0 | 0 | 1 | -360 | 360
2747 | LV_UA_1 | 0.016 | 2748 | 4404 | 0.13816 | 0.0098688 | 0 | 0.069282 | 0.069282 | 0.069282 | 0 | 0 | 1 | -360 | 360
2748 | LV_US_1 | 0.018 | 2749 | 129 | 0.043597 | 0.0083838 | 0 | 0.17667 | 0.17667 | 0.17667 | 0 | 0 | 1 | -360 | 360
2749 | LV_UA_2 | 0.001 | 2750 | 5514 | 4.001e-05 | 2.001e-05 | 0 | 0.15935 | 0.15935 | 0.15935 | 0 | 0 | 1 | -360 | 360
2750 | LV_UA_1 | 0.023 | 2751 | 4021 | 0.20491 | 0.014636 | 0 | 0.069282 | 0.069282 | 0.069282 | 0 | 0 | 1 | -360 | 360
2751 | LV_UA_1 | 0.018 | 2752 | 2094 | 0.15476 | 0.011054 | 0 | 0.069282 | 0.069282 | 0.069282 | 0 | 0 | 1 | -360 | 360
2752 | LV_US_1 | 0.012 | 2753 | 2483 | 0.029957 | 0.0057609 | 0 | 0.17667 | 0.17667 | 0.17667 | 0 | 0 | 1 | -360 | 360
2753 | LV_US_1 | 0.012 | 2754 | 2876 | 0.029981 | 0.0057656 | 0 | 0.17667 | 0.17667 | 0.17667 | 0 | 0 | 1 | -360 | 360
2754 | LV_IA_1 | 0.088 | 2755 | 5506 | 0.35728 | 0.054966 | 0 | 0.10392 | 0.10392 | 0.10392 | 0 | 0 | 1 | -360 | 360
2755 | LV_UA_1 | 0.022 | 2756 | 1761 | 0.19372 | 0.013837 | 0 | 0.069282 | 0.069282 | 0.069282 | 0 | 0 | 1 | -360 | 360
2756 | LV_UA_1 | 0.014 | 2757 | 2780 | 0.12387 | 0.0088481 | 0 | 0.069282 | 0.069282 | 0.069282 | 0 | 0 | 1 | -360 | 360
2757 | LV_UA_1 | 0.017 | 2758 | 1923 | 0.15208 | 0.010863 | 0 | 0.069282 | 0.069282 | 0.069282 | 0 | 0 | 1 | -360 | 360
2758 | LV_US_1 | 0.015 | 2759 | 4847 | 0.03658 | 0.0070344 | 0 | 0.17667 | 0.17667 | 0.17667 | 0 | 0 | 1 | -360 | 360
2759 | LV_UA_1 | 0.025 | 2760 | 5281 | 0.22121 | 0.0158 | 0 | 0.069282 | 0.069282 | 0.069282 | 0 | 0 | 1 | -360 | 360
2760 | LV_UA_1 | 0.009 | 2761 | 3287 | 0.082625 | 0.0059016 | 0 | 0.069282 | 0.069282 | 0.069282 | 0 | 0 | 1 | -360 | 360
2761 | LV_UA_1 | 0.018 | 2762 | 2920 | 0.15812 | 0.011294 | 0 | 0.069282 | 0.069282 | 0.069282 | 0 | 0 | 1 | -360 | 360
2762 | LV_US_1 | 0.016 | 2763 | 3592 | 0.038738 | 0.0074494 | 0 | 0.17667 | 0.17667 | 0.17667 | 0 | 0 | 1 | -360 | 360
2763 | LV_US_1 | 0.024 | 2764 | 4736 | 0.057338 | 0.011027 | 0 | 0.17667 | 0.17667 | 0.17667 | 0 | 0 | 1 | -360 | 360
2764 | LV_US_1 | 0.018 | 2765 | 601 | 0.0427 | 0.0082119 | 0 | 0.17667 | 0.17667 | 0.17667 | 0 | 0 | 1 | -360 | 360
2765 | LV_UA_2 | 0.018 | 2766 | 5396 | 0.036153 | 0.011298 | 0 | 0.15935 | 0.15935 | 0.15935 | 0 | 0 | 1 | -360 | 360
2766 | LV_US_1 | 0.018 | 2767 | 3485 | 0.042895 | 0.0082494 | 0 | 0.17667 | 0.17667 | 0.17667 | 0 | 0 | 1 | -360 | 360
2767 | LV_US_1 | 0.011 | 2768 | 2874 | 0.025999 | 0.0049999 | 0 | 0.17667 | 0.17667 | 0.17667 | 0 | 0 | 1 | -360 | 360
2768 | LV_UA_1 | 0.016 | 2769 | 1805 | 0.13728 | 0.009805 | 0 | 0.069282 | 0.069282 | 0.069282 | 0 | 0 | 1 | -360 | 360
2769 | LV_US_1 | 0.019 | 2770 | 5423 | 0.046221 | 0.0088888 | 0 | 0.17667 | 0.17667 | 0.17667 | 0 | 0 | 1 | -360 | 360
2770 | LV_US_1 | 0.02 | 2771 | 4595 | 0.048484 | 0.0093238 | 0 | 0.17667 | 0.17667 | 0.17667 | 0 | 0 | 1 | -360 | 360
2771 | LV_US_1 | 0.016 | 2772 | 1611 | 0.038512 | 0.0074062 | 0 | 0.17667 | 0.17667 | 0.17667 | 0 | 0 | 1 | -360 | 360
2772 | LV_US_1 | 0.012 | 2773 | 4811 | 0.029933 | 0.0057563 | 0 | 0.17667 | 0.17667 | 0.17667 | 0 | 0 | 1 | -360 | 360
2773 | LV_US_1 | 0.009 | 2774 | 1794 | 0.021636 | 0.0041608 | 0 | 0.17667 | 0.17667 | 0.17667 | 0 | 0 | 1 | -360 | 360
2774 | LV_UA_1 | 0.005 | 2775 | 2010 | 0.043373 | 0.003098 | 0 | 0.069282 | 0.069282 | 0.069282 | 0 | 0 | 1 | -360 | 360
2775 | LV_UA_2 | 0.025 | 2776 | 1670 | 0.050511 | 0.015785 | 0 | 0.15935 | 0.15935 | 0.15935 | 0 | 0 | 1 | -360 | 360
2776 | LV_US_1 | 0.016 | 2777 | 2719 | 0.038512 | 0.0074062 | 0 | 0.17667 | 0.17667 | 0.17667 | 0 | 0 | 1 | -360 | 360
2777 | LV_UA_1 | 0.014 | 2778 | 3998 | 0.12652 | 0.0090375 | 0 | 0.069282 | 0.069282 | 0.069282 | 0 | 0 | 1 | -360 | 360
2778 | LV_US_1 | 0.016 | 2779 | 5082 | 0.038686 | 0.0074394 | 0 | 0.17667 | 0.17667 | 0.17667 | 0 | 0 | 1 | -360 | 360
2779 | LV_UA_1 | 0.02 | 2780 | 1290 | 0.17179 | 0.012271 | 0 | 0.069282 | 0.069282 | 0.069282 | 0 | 0 | 1 | -360 | 360
2780 | LV_UA_2 | 0.013 | 2781 | 324 | 0.025261 | 0.0078944 | 0 | 0.15935 | 0.15935 | 0.15935 | 0 | 0 | 1 | -360 | 360
2781 | LV_US_1 | 0.012 | 2782 | 1720 | 0.028604 | 0.0055008 | 0 | 0.17667 | 0.17667 | 0.17667 | 0 | 0 | 1 | -360 | 360
2782 | LV_UA_1 | 0.021 | 2783 | 4812 | 0.18526 | 0.013232 | 0 | 0.069282 | 0.069282 | 0.069282 | 0 | 0 | 1 | -360 | 360
2783 | LV_UA_1 | 0.015 | 2784 | 5152 | 0.13086 | 0.0093475 | 0 | 0.069282 | 0.069282 | 0.069282 | 0 | 0 | 1 | -360 | 360
2784 | LV_UA_1 | 0.023 | 2785 | 3527 | 0.20556 | 0.014682 | 0 | 0.069282 | 0.069282 | 0.069282 | 0 | 0 | 1 | -360 | 360
2785 | LV_US_2 | 0.014 | 2786 | 2340 | 0.01225 | 0.007 | 0 | 0.29098 | 0.29098 | 0.29098 | 0 | 0 | 1 | -360 | 360
2786 | LV_UA_1 | 0.015 | 2787 | 3214 | 0.13089 | 0.0093494 | 0 | 0.069282 | 0.069282 | 0.069282 | 0 | 0 | 1 | -360 | 360
2787 | LV_US_1 | 0.011 | 2788 | 1831 | 0.026039 | 0.0050076 | 0 | 0.17667 | 0.17667 | 0.17667 | 0 | 0 | 1 | -360 | 360
2788 | LV_US_1 | 0.021 | 2789 | 2493 | 0.052079 | 0.010015 | 0 | 0.17667 | 0.17667 | 0.17667 | 0 | 0 | 1 | -360 | 360
2789 | LV_UA_2 | 0.025 | 2790 | 458 | 0.050209 | 0.01569 | 0 | 0.15935 | 0.15935 | 0.15935 | 0 | 0 | 1 | -360 | 360
2790 | LV_US_1 | 0.018 | 2791 | 4488 | 0.0427 | 0.0082119 | 0 | 0.17667 | 0.17667 | 0.17667 | 0 | 0 | 1 | -360 | 360
2791 | LV_UA_1 | 0.019 | 2792 | 2293 | 0.16499 | 0.011785 | 0 | 0.069282 | 0.069282 | 0.069282 | 0 | 0 | 1 | -360 | 360
2792 | LV_UA_1 | 0.019 | 2793 | 2911 | 0.16592 | 0.011851 | 0 | 0.069282 | 0.069282 | 0.069282 | 0 | 0 | 1 | -360 | 360
2793 | LV_UA_2 | 0.021 | 2794 | 524 | 0.042146 | 0.013171 | 0 | 0.15935 | 0.15935 | 0.15935 | 0 | 0 | 1 | -360 | 360
2794 | LV_IA_2 | 0.016 | 2795 | 3778 | 0.020196 | 0.010098 | 0 | 0.21131 | 0.21131 | 0.21131 | 0 | 0 | 1 | -360 | 360
2795 | LV_US_1 | 0.021 | 2796 | 1214 | 0.050126 | 0.0096394 | 0 | 0.17667 | 0.17667 | 0.17667 | 0 | 0 | 1 | -360 | 360
2796 | LV_US_1 | 0.015 | 2797 | 5461 | 0.036822 | 0.0070812 | 0 | 0.17667 | 0.17667 | 0.17667 | 0 | 0 | 1 | -360 | 360
2797 | LV_UA_1 | 0.023 | 2798 | 1612 | 0.19913 | 0.014224 | 0 | 0.069282 | 0.069282 | 0.069282 | 0 | 0 | 1 | -360 | 360
2798 | LV_US_1 | 0.021 | 2799 | 3835 | 0.052014 | 0.010002 | 0 | 0.17667 | 0.17667 | 0.17667 | 0 | 0 | 1 | -360 | 360
2799 | LV_UA_1 | 0.014 | 2800 | 1328 | 0.12346 | 0.0088188 | 0 | 0.069282 | 0.069282 | 0.069282 | 0 | 0 | 1 | -360 | 360
2800 | LV_UA_1 | 0.014 | 2801 | 816 | 0.11971 | 0.0085506 | 0 | 0.069282 | 0.069282 | 0.069282 | 0 | 0 | 1 | -360 | 360
2801 | LV_US_1 | 0.069 | 2802 | 5515 | 0.16729 | 0.032172 | 0 | 0.17667 | 0.17667 | 0.17667 | 0 | 0 | 1 | -360 | 360
2802 | LV_UA_2 | 0.009 | 2803 | 1857 | 0.018885 | 0.0059016 | 0 | 0.15935 | 0.15935 | 0.15935 | 0 | 0 | 1 | -360 | 360
2803 | LV_UA_1 | 0.028 | 2804 | 850 | 0.24636 | 0.017597 | 0 | 0.069282 | 0.069282 | 0.069282 | 0 | 0 | 1 | -360 | 360
2804 | LV_US_1 | 0.007 | 2805 | 5218 | 0.017087 | 0.0032859 | 0 | 0.17667 | 0.17667 | 0.17667 | 0 | 0 | 1 | -360 | 360
2805 | LV_US_1 | 0.153 | 2806 | 5461 | 0.37354 | 0.071831 | 0 | 0.17667 | 0.17667 | 0.17667 | 0 | 0 | 1 | -360 | 360
2806 | LV_US_1 | 0.021 | 2807 | 4166 | 0.051309 | 0.0098669 | 0 | 0.17667 | 0.17667 | 0.17667 | 0 | 0 | 1 | -360 | 360
2807 | LV_UA_1 | 0.013 | 2808 | 2775 | 0.11703 | 0.0083594 | 0 | 0.069282 | 0.069282 | 0.069282 | 0 | 0 | 1 | -360 | 360
2808 | LV_UA_1 | 0.013 | 2809 | 3849 | 0.11173 | 0.0079806 | 0 | 0.069282 | 0.069282 | 0.069282 | 0 | 0 | 1 | -360 | 360
2809 | LV_UA_1 | 0.009 | 2810 | 4380 | 0.076613 | 0.0054725 | 0 | 0.069282 | 0.069282 | 0.069282 | 0 | 0 | 1 | -360 | 360
2810 | LV_US_1 | 0.014 | 2811 | 5213 | 0.034223 | 0.0065813 | 0 | 0.17667 | 0.17667 | 0.17667 | 0 | 0 | 1 | -360 | 360
2811 | LV_UA_2 | 0.001 | 2812 | 5402 | 4.001e-05 | 2.001e-05 | 0 | 0.15935 | 0.15935 | 0.15935 | 0 | 0 | 1 | -360 | 360
2812 | LV_US_1 | 0.022 | 2813 | 2963 | 0.052769 | 0.010148 | 0 | 0.17667 | 0.17667 | 0.17667 | 0 | 0 | 1 | -360 | 360
2813 | LV_US_1 | 0.014 | 2814 | 2674 | 0.034478 | 0.0066306 | 0 | 0.17667 | 0.17667 | 0.17667 | 0 | 0 | 1 | -360 | 360
2814 | LV_UA_1 | 0.021 | 2815 | 4916 | 0.18489 | 0.013206 | 0 | 0.069282 | 0.069282 | 0.069282 | 0 | 0 | 1 | -360 | 360
2815 | LV_US_1 | 0.019 | 2816 | 2131 | 0.046282 | 0.0089006 | 0 | 0.17667 | 0.17667 | 0.17667 | 0 | 0 | 1 | -360 | 360
2816 | LV_UA_2 | 0.102 | 2817 | 5416 | 0.20426 | 0.063831 | 0 | 0.15935 | 0.15935 | 0.15935 | 0 | 0 | 1 | -360 | 360
2817 | LV_UA_1 | 0.015 | 2818 | 4662 | 0.13012 | 0.0092937 | 0 | 0.069282 | 0.069282 | 0.069282 | 0 | 0 | 1 | -360 | 360
2818 | LV_US_1 | 0.018 | 2819 | 792 | 0.042656 | 0.0082031 | 0 | 0.17667 | 0.17667 | 0.17667 | 0 | 0 | 1 | -360 | 360
2819 | LV_US_1 | 0.021 | 2820 | 3232 | 0.051476 | 0.0098994 | 0 | 0.17667 | 0.17667 | 0.17667 | 0 | 0 | 1 | -360 | 360
2820 | LV_US_1 | 0.021 | 2821 | 1269 | 0.050126 | 0.0096394 | 0 | 0.17667 | 0.17667 | 0.17667 | 0 | 0 | 1 | -360 | 360
2821 | LV_UA_1 | 0.017 | 2822 | 4859 | 0.14455 | 0.010325 | 0 | 0.069282 | 0.069282 | 0.069282 | 0 | 0 | 1 | -360 | 360
2822 | LV_UA_1 | 0.021 | 2823 | 294 | 0.17964 | 0.012831 | 0 | 0.069282 | 0.069282 | 0.069282 | 0 | 0 | 1 | -360 | 360
2823 | LV_US_1 | 0.009 | 2824 | 2252 | 0.021441 | 0.0041231 | 0 | 0.17667 | 0.17667 | 0.17667 | 0 | 0 | 1 | -360 | 360
2824 | LV_IA_1 | 0.021 | 2825 | 1441 | 0.086894 | 0.013369 | 0 | 0.10392 | 0.10392 | 0.10392 | 0 | 0 | 1 | -360 | 360
2825 | LV_US_1 | 0.016 | 2826 | 2476 | 0.039451 | 0.0075869 | 0 | 0.17667 | 0.17667 | 0.17667 | 0 | 0 | 1 | -360 | 360
2826 | LV_US_1 | 0.011 | 2827 | 4181 | 0.025947 | 0.0049898 | 0 | 0.17667 | 0.17667 | 0.17667 | 0 | 0 | 1 | -360 | 360
2827 | LV_IA_1 | 0.016 | 2828 | 2090 | 0.06415 | 0.0098688 | 0 | 0.10392 | 0.10392 | 0.10392 | 0 | 0 | 1 | -360 | 360
2828 | LV_UA_1 | 0.019 | 2829 | 1515 | 0.16557 | 0.011827 | 0 | 0.069282 | 0.069282 | 0.069282 | 0 | 0 | 1 | -360 | 360
2829 | LV_US_1 | 0.014 | 2830 | 3730 | 0.034473 | 0.0066294 | 0 | 0.17667 | 0.17667 | 0.17667 | 0 | 0 | 1 | -360 | 360
2830 | LV_IA_1 | 0.199 | 2831 | 5516 | 0.80925 | 0.12449 | 0 | 0.10392 | 0.10392 | 0.10392 | 0 | 0 | 1 | -360 | 360
2831 | LV_UA_2 | 0.018 | 2832 | 1259 | 0.036608 | 0.01144 | 0 | 0.15935 | 0.15935 | 0.15935 | 0 | 0 | 1 | -360 | 360
2832 | LV_US_1 | 0.012 | 2833 | 3668 | 0.029957 | 0.0057609 | 0 | 0.17667 | 0.17667 | 0.17667 | 0 | 0 | 1 | -360 | 360
2833 | LV_US_1 | 0.168 | 2834 | 5517 | 0.40829 | 0.078519 | 0 | 0.17667 | 0.17667 | 0.17667 | 0 | 0 | 1 | -360 | 360
2834 | LV_UA_1 | 0.028 | 2835 | 1678 | 0.24795 | 0.017711 | 0 | 0.069282 | 0.069282 | 0.069282 | 0 | 0 | 1 | -360 | 360
2835 | LV_UA_1 | 0.018 | 2836 | 4120 | 0.15816 | 0.011298 | 0 | 0.069282 | 0.069282 | 0.069282 | 0 | 0 | 1 | -360 | 360
2836 | LV_US_1 | 0.013 | 2837 | 2420 | 0.031178 | 0.0059958 | 0 | 0.17667 | 0.17667 | 0.17667 | 0 | 0 | 1 | -360 | 360
2837 | LV_US_2 | 0.01 | 2838 | 548 | 0.008975 | 0.0051287 | 0 | 0.29098 | 0.29098 | 0.29098 | 0 | 0 | 1 | -360 | 360
2838 | LV_US_1 | 0.011 | 2839 | 4197 | 0.027351 | 0.0052599 | 0 | 0.17667 | 0.17667 | 0.17667 | 0 | 0 | 1 | -360 | 360
2839 | LV_US_1 | 0.005 | 2840 | 3842 | 0.013374 | 0.0025718 | 0 | 0.17667 | 0.17667 | 0.17667 | 0 | 0 | 1 | -360 | 360
2840 | LV_UA_1 | 0.035 | 2841 | 4002 | 0.30744 | 0.02196 | 0 | 0.069282 | 0.069282 | 0.069282 | 0 | 0 | 1 | -360 | 360
2841 | LV_US_1 | 0.019 | 2842 | 3689 | 0.045393 | 0.0087294 | 0 | 0.17667 | 0.17667 | 0.17667 | 0 | 0 | 1 | -360 | 360
2842 | LV_UA_1 | 0.021 | 2843 | 1915 | 0.18672 | 0.013337 | 0 | 0.069282 | 0.069282 | 0.069282 | 0 | 0 | 1 | -360 | 360
2843 | LV_UA_1 | 0.014 | 2844 | 1844 | 0.12008 | 0.0085769 | 0 | 0.069282 | 0.069282 | 0.069282 | 0 | 0 | 1 | -360 | 360
2844 | LV_US_1 | 0.009 | 2845 | 541 | 0.021552 | 0.0041447 | 0 | 0.17667 | 0.17667 | 0.17667 | 0 | 0 | 1 | -360 | 360
2845 | LV_US_1 | 0.009 | 2846 | 4771 | 0.021823 | 0.0041966 | 0 | 0.17667 | 0.17667 | 0.17667 | 0 | 0 | 1 | -360 | 360
2846 | LV_US_1 | 0.024 | 2847 | 3471 | 0.057453 | 0.011049 | 0 | 0.17667 | 0.17667 | 0.17667 | 0 | 0 | 1 | -360 | 360
2847 | LV_UA_2 | 0.02 | 2848 | 3304 | 0.039247 | 0.012265 | 0 | 0.15935 | 0.15935 | 0.15935 | 0 | 0 | 1 | -360 | 360
2848 | LV_UA_2 | 0.087 | 2849 | 5452 | 0.17478 | 0.054618 | 0 | 0.15935 | 0.15935 | 0.15935 | 0 | 0 | 1 | -360 | 360
2849 | LV_US_1 | 0.019 | 2850 | 1705 | 0.047044 | 0.0090469 | 0 | 0.17667 | 0.17667 | 0.17667 | 0 | 0 | 1 | -360 | 360
2850 | LV_UA_1 | 0.021 | 2851 | 691 | 0.18672 | 0.013337 | 0 | 0.069282 | 0.069282 | 0.069282 | 0 | 0 | 1 | -360 | 360
2851 | LV_US_1 | 0.01 | 2852 | 4574 | 0.024977 | 0.0048033 | 0 | 0.17667 | 0.17667 | 0.17667 | 0 | 0 | 1 | -360 | 360
2852 | LV_UA_1 | 0.012 | 2853 | 5197 | 0.10307 | 0.0073625 | 0 | 0.069282 | 0.069282 | 0.069282 | 0 | 0 | 1 | -360 | 360
2853 | LV_UA_1 | 0.009 | 2854 | 1917 | 0.082625 | 0.0059016 | 0 | 0.069282 | 0.069282 | 0.069282 | 0 | 0 | 1 | -360 | 360
2854 | LV_US_1 | 0.014 | 2855 | 4861 | 0.035246 | 0.0067781 | 0 | 0.17667 | 0.17667 | 0.17667 | 0 | 0 | 1 | -360 | 360
2855 | LV_US_1 | 0.014 | 2856 | 3798 | 0.034448 | 0.0066244 | 0 | 0.17667 | 0.17667 | 0.17667 | 0 | 0 | 1 | -360 | 360
2856 | LV_UA_1 | 0.009 | 2857 | 3891 | 0.076444 | 0.0054601 | 0 | 0.069282 | 0.069282 | 0.069282 | 0 | 0 | 1 | -360 | 360
2857 | LV_US_2 | 0.026 | 2858 | 5422 | 0.022384 | 0.012791 | 0 | 0.29098 | 0.29098 | 0.29098 | 0 | 0 | 1 | -360 | 360
2858 | LV_US_1 | 0.021 | 2859 | 3402 | 0.051187 | 0.0098438 | 0 | 0.17667 | 0.17667 | 0.17667 | 0 | 0 | 1 | -360 | 360
2859 | LV_US_2 | 0.018 | 2860 | 3665 | 0.01565 | 0.0089431 | 0 | 0.29098 | 0.29098 | 0.29098 | 0 | 0 | 1 | -360 | 360
2860 | LV_UA_2 | 0.176 | 2861 | 5395 | 0.35284 | 0.11026 | 0 | 0.15935 | 0.15935 | 0.15935 | 0 | 0 | 1 | -360 | 360
2861 | LV_UA_1 | 0.011 | 2862 | 1637 | 0.096875 | 0.0069194 | 0 | 0.069282 | 0.069282 | 0.069282 | 0 | 0 | 1 | -360 | 360
2862 | LV_US_1 | 0.027 | 2863 | 3146 | 0.066388 | 0.012766 | 0 | 0.17667 | 0.17667 | 0.17667 | 0 | 0 | 1 | -360 | 360
2863 | LV_UA_1 | 0.011 | 2864 | 633 | 0.093144 | 0.0066531 | 0 | 0.069282 | 0.069282 | 0.069282 | 0 | 0 | 1 | -360 | 360
2864 | LV_UA_1 | 0.014 | 2865 | 1577 | 0.12661 | 0.0090437 | 0 | 0.069282 | 0.069282 | 0.069282 | 0 | 0 | 1 | -360 | 360
2865 | LV_UA_2 | 0.016 | 2866 | 2644 | 0.032171 | 0.010053 | 0 | 0.15935 | 0.15935 | 0.15935 | 0 | 0 | 1 | -360 | 360
2866 | LV_UA_2 | 0.02 | 2867 | 3806 | 0.039233 | 0.012261 | 0 | 0.15935 | 0.15935 | 0.15935 | 0 | 0 | 1 | -360 | 360
2867 | LV_IA_1 | 0.009 | 2868 | 4734 | 0.035344 | 0.0054375 | 0 | 0.10392 | 0.10392 | 0.10392 | 0 | 0 | 1 | -360 | 360
2868 | LV_US_1 | 0.019 | 2869 | 1451 | 0.047239 | 0.0090844 | 0 | 0.17667 | 0.17667 | 0.17667 | 0 | 0 | 1 | -360 | 360
2869 | LV_US_1 | 0.018 | 2870 | 3777 | 0.042881 | 0.0082463 | 0 | 0.17667 | 0.17667 | 0.17667 | 0 | 0 | 1 | -360 | 360
2870 | LV_US_1 | 0.018 | 2871 | 1651 | 0.042754 | 0.0082219 | 0 | 0.17667 | 0.17667 | 0.17667 | 0 | 0 | 1 | -360 | 360
2871 | LV_US_1 | 0.018 | 2872 | 4074 | 0.044062 | 0.0084731 | 0 | 0.17667 | 0.17667 | 0.17667 | 0 | 0 | 1 | -360 | 360
2872 | LV_US_1 | 0.018 | 2873 | 1444 | 0.042754 | 0.0082219 | 0 | 0.17667 | 0.17667 | 0.17667 | 0 | 0 | 1 | -360 | 360
2873 | LV_US_2 | 0.001 | 2874 | 5468 | 4.001e-05 | 2.001e-05 | 0 | 0.29098 | 0.29098 | 0.29098 | 0 | 0 | 1 | -360 | 360
2874 | LV_IA_1 | 0.039 | 2875 | 3194 | 0.15679 | 0.024121 | 0 | 0.10392 | 0.10392 | 0.10392 | 0 | 0 | 1 | -360 | 360
2875 | LV_US_1 | 0.012 | 2876 | 4643 | 0.029981 | 0.0057656 | 0 | 0.17667 | 0.17667 | 0.17667 | 0 | 0 | 1 | -360 | 360
2876 | LV_UA_1 | 0.018 | 2877 | 2792 | 0.15476 | 0.011054 | 0 | 0.069282 | 0.069282 | 0.069282 | 0 | 0 | 1 | -360 | 360
2877 | LV_US_1 | 0.019 | 2878 | 3835 | 0.046178 | 0.00888 | 0 | 0.17667 | 0.17667 | 0.17667 | 0 | 0 | 1 | -360 | 360
2878 | LV_UA_1 | 0.017 | 2879 | 4168 | 0.14546 | 0.01039 | 0 | 0.069282 | 0.069282 | 0.069282 | 0 | 0 | 1 | -360 | 360
2879 | LV_UA_1 | 0.007 | 2880 | 748 | 0.063137 | 0.0045096 | 0 | 0.069282 | 0.069282 | 0.069282 | 0 | 0 | 1 | -360 | 360
2880 | LV_UA_1 | 0.011 | 2881 | 4024 | 0.096875 | 0.0069194 | 0 | 0.069282 | 0.069282 | 0.069282 | 0 | 0 | 1 | -360 | 360
2881 | LV_UA_2 | 0.016 | 2882 | 3132 | 0.032346 | 0.010108 | 0 | 0.15935 | 0.15935 | 0.15935 | 0 | 0 | 1 | -360 | 360
2882 | LV_US_2 | 0.062 | 2883 | 5511 | 0.053827 | 0.030758 | 0 | 0.29098 | 0.29098 | 0.29098 | 0 | 0 | 1 | -360 | 360
2883 | LV_US_1 | 0.018 | 2884 | 509 | 0.043745 | 0.0084125 | 0 | 0.17667 | 0.17667 | 0.17667 | 0 | 0 | 1 | -360 | 360
2884 | LV_UA_1 | 0.007 | 2885 | 2389 | 0.061425 | 0.0043875 | 0 | 0.069282 | 0.069282 | 0.069282 | 0 | 0 | 1 | -360 | 360
2885 | LV_US_1 | 0.018 | 2886 | 1869 | 0.042686 | 0.0082088 | 0 | 0.17667 | 0.17667 | 0.17667 | 0 | 0 | 1 | -360 | 360
2886 | LV_US_1 | 0.029 | 2887 | 1849 | 0.070575 | 0.013572 | 0 | 0.17667 | 0.17667 | 0.17667 | 0 | 0 | 1 | -360 | 360
2887 | LV_US_1 | 0.009 | 2888 | 4303 | 0.021441 | 0.0041231 | 0 | 0.17667 | 0.17667 | 0.17667 | 0 | 0 | 1 | -360 | 360
2888 | LV_UA_1 | 0.021 | 2889 | 4021 | 0.18716 | 0.013369 | 0 | 0.069282 | 0.069282 | 0.069282 | 0 | 0 | 1 | -360 | 360
2889 | LV_UA_1 | 0.014 | 2890 | 1206 | 0.12375 | 0.0088394 | 0 | 0.069282 | 0.069282 | 0.069282 | 0 | 0 | 1 | -360 | 360
2890 | LV_US_1 | 0.017 | 2891 | 4776 | 0.040369 | 0.0077631 | 0 | 0.17667 | 0.17667 | 0.17667 | 0 | 0 | 1 | -360 | 360
2891 | LV_UA_2 | 0.064 | 2892 | 5474 | 0.12878 | 0.040245 | 0 | 0.15935 | 0.15935 | 0.15935 | 0 | 0 | 1 | -360 | 360
2892 | LV_US_1 | 0.019 | 2893 | 3810 | 0.047237 | 0.0090837 | 0 | 0.17667 | 0.17667 | 0.17667 | 0 | 0 | 1 | -360 | 360
2893 | LV_UA_1 | 0.01 | 2894 | 2232 | 0.091875 | 0.0065625 | 0 | 0.069282 | 0.069282 | 0.069282 | 0 | 0 | 1 | -360 | 360
2894 | LV_US_1 | 0.021 | 2895 | 2539 | 0.052038 | 0.010008 | 0 | 0.17667 | 0.17667 | 0.17667 | 0 | 0 | 1 | -360 | 360
2895 | LV_US_1 | 0.011 | 2896 | 1715 | 0.026015 | 0.0050029 | 0 | 0.17667 | 0.17667 | 0.17667 | 0 | 0 | 1 | -360 | 360
2896 | LV_US_2 | 0.015 | 2897 | 1797 | 0.013006 | 0.0074319 | 0 | 0.29098 | 0.29098 | 0.29098 | 0 | 0 | 1 | -360 | 360
2897 | LV_IA_1 | 0.019 | 2898 | 1949 | 0.078406 | 0.012063 | 0 | 0.10392 | 0.10392 | 0.10392 | 0 | 0 | 1 | -360 | 360
2898 | LV_UA_1 | 0.009 | 2899 | 3719 | 0.077 | 0.0055 | 0 | 0.069282 | 0.069282 | 0.069282 | 0 | 0 | 1 | -360 | 360
2899 | LV_US_1 | 0.016 | 2900 | 2974 | 0.038512 | 0.0074062 | 0 | 0.17667 | 0.17667 | 0.17667 | 0 | 0 | 1 | -360 | 360
2900 | LV_US_1 | 0.012 | 2901 | 3463 | 0.030253 | 0.0058178 | 0 | 0.17667 | 0.17667 | 0.17667 | 0 | 0 | 1 | -360 | 360
2901 | LV_UA_1 | 0.011 | 2902 | 4942 | 0.09205 | 0.006575 | 0 | 0.069282 | 0.069282 | 0.069282 | 0 | 0 | 1 | -360 | 360
2902 | LV_UA_1 | 0.016 | 2903 | 4691 | 0.14152 | 0.010108 | 0 | 0.069282 | 0.069282 | 0.069282 | 0 | 0 | 1 | -360 | 360
2903 | LV_US_1 | 0.076 | 2904 | 5497 | 0.18624 | 0.035816 | 0 | 0.17667 | 0.17667 | 0.17667 | 0 | 0 | 1 | -360 | 360
2904 | LV_UA_2 | 0.001 | 2905 | 5379 | 4.001e-05 | 2.001e-05 | 0 | 0.15935 | 0.15935 | 0.15935 | 0 | 0 | 1 | -360 | 360
2905 | LV_IA_1 | 0.011 | 2906 | 4997 | 0.045617 | 0.0070181 | 0 | 0.10392 | 0.10392 | 0.10392 | 0 | 0 | 1 | -360 | 360
2906 | LV_US_1 | 0.017 | 2907 | 1652 | 0.040389 | 0.0077669 | 0 | 0.17667 | 0.17667 | 0.17667 | 0 | 0 | 1 | -360 | 360
2907 | LV_UA_1 | 0.013 | 2908 | 701 | 0.11192 | 0.0079944 | 0 | 0.069282 | 0.069282 | 0.069282 | 0 | 0 | 1 | -360 | 360
2908 | LV_UA_1 | 0.013 | 2909 | 2163 | 0.11052 | 0.0078944 | 0 | 0.069282 | 0.069282 | 0.069282 | 0 | 0 | 1 | -360 | 360
2909 | LV_US_1 | 0.037 | 2910 | 3773 | 0.08935 | 0.017182 | 0 | 0.17667 | 0.17667 | 0.17667 | 0 | 0 | 1 | -360 | 360
2910 | LV_UA_2 | 0.001 | 2911 | 5518 | 4.001e-05 | 2.001e-05 | 0 | 0.15935 | 0.15935 | 0.15935 | 0 | 0 | 1 | -360 | 360
2911 | LV_US_1 | 0.013 | 2912 | 5114 | 0.031124 | 0.0059855 | 0 | 0.17667 | 0.17667 | 0.17667 | 0 | 0 | 1 | -360 | 360
2912 | LV_UA_2 | 0.02 | 2913 | 1008 | 0.039233 | 0.012261 | 0 | 0.15935 | 0.15935 | 0.15935 | 0 | 0 | 1 | -360 | 360
2913 | LV_US_1 | 0.019 | 2914 | 5262 | 0.045576 | 0.0087644 | 0 | 0.17667 | 0.17667 | 0.17667 | 0 | 0 | 1 | -360 | 360
2914 | LV_IA_1 | 0.017 | 2915 | 901 | 0.067538 | 0.01039 | 0 | 0.10392 | 0.10392 | 0.10392 | 0 | 0 | 1 | -360 | 360
2915 | LV_UA_2 | 0.017 | 2916 | 3795 | 0.034761 | 0.010863 | 0 | 0.15935 | 0.15935 | 0.15935 | 0 | 0 | 1 | -360 | 360
2916 | LV_UA_1 | 0.016 | 2917 | 4462 | 0.13911 | 0.0099363 | 0 | 0.069282 | 0.069282 | 0.069282 | 0 | 0 | 1 | -360 | 360
2917 | LV_UA_2 | 0.148 | 2918 | 5467 | 0.29589 | 0.092469 | 0 | 0.15935 | 0.15935 | 0.15935 | 0 | 0 | 1 | -360 | 360
2918 | LV_UA_2 | 0.018 | 2919 | 2292 | 0.036738 | 0.011481 | 0 | 0.15935 | 0.15935 | 0.15935 | 0 | 0 | 1 | -360 | 360
2919 | LV_UA_2 | 0.234 | 2920 | 5416 | 0.46882 | 0.14651 | 0 | 0.15935 | 0.15935 | 0.15935 | 0 | 0 | 1 | -360 | 360
2920 | LV_US_1 | 0.021 | 2921 | 1127 | 0.050059 | 0.0096269 | 0 | 0.17667 | 0.17667 | 0.17667 | 0 | 0 | 1 | -360 | 360
2921 | LV_UA_1 | 0.035 | 2922 | 4646 | 0.31052 | 0.02218 | 0 | 0.069282 | 0.069282 | 0.069282 | 0 | 0 | 1 | -360 | 360
2922 | LV_UA_1 | 0.016 | 2923 | 2562 | 0.13782 | 0.0098444 | 0 | 0.069282 | 0.069282 | 0.069282 | 0 | 0 | 1 | -360 | 360
2923 | LV_US_1 | 0.023 | 2924 | 642 | 0.055748 | 0.010721 | 0 | 0.17667 | 0.17667 | 0.17667 | 0 | 0 | 1 | -360 | 360
2924 | LV_UA_1 | 0.014 | 2925 | 2149 | 0.12629 | 0.0090206 | 0 | 0.069282 | 0.069282 | 0.069282 | 0 | 0 | 1 | -360 | 360
2925 | LV_UA_1 | 0.009 | 2926 | 1514 | 0.0829 | 0.0059214 | 0 | 0.069282 | 0.069282 | 0.069282 | 0 | 0 | 1 | -360 | 360
2926 | LV_UA_1 | 0.012 | 2927 | 3115 | 0.10276 | 0.00734 | 0 | 0.069282 | 0.069282 | 0.069282 | 0 | 0 | 1 | -360 | 360
2927 | LV_UA_1 | 0.024 | 2928 | 736 | 0.20863 | 0.014902 | 0 | 0.069282 | 0.069282 | 0.069282 | 0 | 0 | 1 | -360 | 360
2928 | LV_US_1 | 0.015 | 2929 | 3955 | 0.035417 | 0.0068112 | 0 | 0.17667 | 0.17667 | 0.17667 | 0 | 0 | 1 | -360 | 360
2929 | LV_US_1 | 0.025 | 2930 | 4010 | 0.06047 | 0.011629 | 0 | 0.17667 | 0.17667 | 0.17667 | 0 | 0 | 1 | -360 | 360
2930 | LV_UA_1 | 0.024 | 2931 | 4202 | 0.20883 | 0.014917 | 0 | 0.069282 | 0.069282 | 0.069282 | 0 | 0 | 1 | -360 | 360
2931 | LV_US_2 | 0.001 | 2932 | 5392 | 4.001e-05 | 2.001e-05 | 0 | 0.29098 | 0.29098 | 0.29098 | 0 | 0 | 1 | -360 | 360
2932 | LV_IA_1 | 0.017 | 2933 | 3503 | 0.06765 | 0.010408 | 0 | 0.10392 | 0.10392 | 0.10392 | 0 | 0 | 1 | -360 | 360
2933 | LV_US_1 | 0.055 | 2934 | 5387 | 0.13287 | 0.025552 | 0 | 0.17667 | 0.17667 | 0.17667 | 0 | 0 | 1 | -360 | 360
2934 | LV_US_1 | 0.02 | 2935 | 4974 | 0.047713 | 0.0091756 | 0 | 0.17667 | 0.17667 | 0.17667 | 0 | 0 | 1 | -360 | 360
2935 | LV_US_1 | 0.009 | 2936 | 717 | 0.021294 | 0.0040951 | 0 | 0.17667 | 0.17667 | 0.17667 | 0 | 0 | 1 | -360 | 360
2936 | LV_US_1 | 0.006 | 2937 | 713 | 0.015495 | 0.0029798 | 0 | 0.17667 | 0.17667 | 0.17667 | 0 | 0 | 1 | -360 | 360
2937 | LV_UA_1 | 0.021 | 2938 | 411 | 0.18516 | 0.013226 | 0 | 0.069282 | 0.069282 | 0.069282 | 0 | 0 | 1 | -360 | 360
2938 | LV_US_1 | 0.019 | 2939 | 4948 | 0.045961 | 0.0088387 | 0 | 0.17667 | 0.17667 | 0.17667 | 0 | 0 | 1 | -360 | 360
2939 | LV_US_1 | 0.014 | 2940 | 4528 | 0.034125 | 0.0065625 | 0 | 0.17667 | 0.17667 | 0.17667 | 0 | 0 | 1 | -360 | 360
2940 | LV_US_1 | 0.016 | 2941 | 4358 | 0.038711 | 0.0074444 | 0 | 0.17667 | 0.17667 | 0.17667 | 0 | 0 | 1 | -360 | 360
2941 | LV_US_1 | 0.014 | 2942 | 4963 | 0.035181 | 0.0067656 | 0 | 0.17667 | 0.17667 | 0.17667 | 0 | 0 | 1 | -360 | 360
2942 | LV_UA_1 | 0.007 | 2943 | 597 | 0.06125 | 0.004375 | 0 | 0.069282 | 0.069282 | 0.069282 | 0 | 0 | 1 | -360 | 360
2943 | LV_US_1 | 0.017 | 2944 | 1987 | 0.040598 | 0.0078075 | 0 | 0.17667 | 0.17667 | 0.17667 | 0 | 0 | 1 | -360 | 360
2944 | LV_US_1 | 0.011 | 2945 | 820 | 0.025667 | 0.0049359 | 0 | 0.17667 | 0.17667 | 0.17667 | 0 | 0 | 1 | -360 | 360
2945 | LV_US_1 | 0.016 | 2946 | 5039 | 0.038512 | 0.0074062 | 0 | 0.17667 | 0.17667 | 0.17667 | 0 | 0 | 1 | -360 | 360
2946 | LV_US_1 | 0.016 | 2947 | 1218 | 0.038349 | 0.007375 | 0 | 0.17667 | 0.17667 | 0.17667 | 0 | 0 | 1 | -360 | 360
2947 | LV_UA_1 | 0.021 | 2948 | 4459 | 0.1856 | 0.013258 | 0 | 0.069282 | 0.069282 | 0.069282 | 0 | 0 | 1 | -360 | 360
2948 | LV_US_1 | 0.009 | 2949 | 2111 | 0.02145 | 0.004125 | 0 | 0.17667 | 0.17667 | 0.17667 | 0 | 0 | 1 | -360 | 360
2949 | LV_US_1 | 0.02 | 2950 | 5097 | 0.047787 | 0.00919 | 0 | 0.17667 | 0.17667 | 0.17667 | 0 | 0 | 1 | -360 | 360
2950 | LV_US_1 | 0.013 | 2951 | 1253 | 0.032601 | 0.0062694 | 0 | 0.17667 | 0.17667 | 0.17667 | 0 | 0 | 1 | -360 | 360
2951 | LV_US_1 | 0.018 | 2952 | 4147 | 0.042778 | 0.0082262 | 0 | 0.17667 | 0.17667 | 0.17667 | 0 | 0 | 1 | -360 | 360
2952 | LV_US_1 | 0.015 | 2953 | 3500 | 0.035417 | 0.0068112 | 0 | 0.17667 | 0.17667 | 0.17667 | 0 | 0 | 1 | -360 | 360
2953 | LV_US_1 | 0.016 | 2954 | 2975 | 0.039422 | 0.0075813 | 0 | 0.17667 | 0.17667 | 0.17667 | 0 | 0 | 1 | -360 | 360
2954 | LV_UA_2 | 0.022 | 2955 | 5501 | 0.043491 | 0.013591 | 0 | 0.15935 | 0.15935 | 0.15935 | 0 | 0 | 1 | -360 | 360
2955 | LV_US_1 | 0.025 | 2956 | 1318 | 0.059889 | 0.011517 | 0 | 0.17667 | 0.17667 | 0.17667 | 0 | 0 | 1 | -360 | 360
2956 | LV_US_1 | 0.02 | 2957 | 2265 | 0.047724 | 0.0091775 | 0 | 0.17667 | 0.17667 | 0.17667 | 0 | 0 | 1 | -360 | 360
2957 | LV_US_1 | 0.018 | 2958 | 3550 | 0.044663 | 0.0085887 | 0 | 0.17667 | 0.17667 | 0.17667 | 0 | 0 | 1 | -360 | 360
2958 | LV_UA_1 | 0.021 | 2959 | 4298 | 0.17967 | 0.012834 | 0 | 0.069282 | 0.069282 | 0.069282 | 0 | 0 | 1 | -360 | 360
2959 | LV_UA_1 | 0.019 | 2960 | 3200 | 0.16295 | 0.011639 | 0 | 0.069282 | 0.069282 | 0.069282 | 0 | 0 | 1 | -360 | 360
2960 | LV_UA_1 | 0.009 | 2961 | 2867 | 0.077 | 0.0055 | 0 | 0.069282 | 0.069282 | 0.069282 | 0 | 0 | 1 | -360 | 360
2961 | LV_UA_2 | 0.013 | 2962 | 766 | 0.026571 | 0.0083038 | 0 | 0.15935 | 0.15935 | 0.15935 | 0 | 0 | 1 | -360 | 360
2962 | LV_US_2 | 0.028 | 2963 | 5519 | 0.024612 | 0.014064 | 0 | 0.29098 | 0.29098 | 0.29098 | 0 | 0 | 1 | -360 | 360
2963 | LV_US_1 | 0.025 | 2964 | 3925 | 0.061243 | 0.011777 | 0 | 0.17667 | 0.17667 | 0.17667 | 0 | 0 | 1 | -360 | 360
2964 | LV_UA_1 | 0.015 | 2965 | 3484 | 0.13123 | 0.0093738 | 0 | 0.069282 | 0.069282 | 0.069282 | 0 | 0 | 1 | -360 | 360
2965 | LV_US_1 | 0.019 | 2966 | 3810 | 0.046032 | 0.0088525 | 0 | 0.17667 | 0.17667 | 0.17667 | 0 | 0 | 1 | -360 | 360
2966 | LV_UA_1 | 0.023 | 2967 | 1238 | 0.19916 | 0.014226 | 0 | 0.069282 | 0.069282 | 0.069282 | 0 | 0 | 1 | -360 | 360
2967 | LV_UA_1 | 0.007 | 2968 | 692 | 0.06125 | 0.004375 | 0 | 0.069282 | 0.069282 | 0.069282 | 0 | 0 | 1 | -360 | 360
2968 | LV_UA_2 | 0.019 | 2969 | 5481 | 0.0386 | 0.012063 | 0 | 0.15935 | 0.15935 | 0.15935 | 0 | 0 | 1 | -360 | 360
2969 | LV_US_1 | 0.009 | 2970 | 1083 | 0.021377 | 0.0041109 | 0 | 0.17667 | 0.17667 | 0.17667 | 0 | 0 | 1 | -360 | 360
2970 | LV_US_1 | 0.015 | 2971 | 4338 | 0.036454 | 0.0070106 | 0 | 0.17667 | 0.17667 | 0.17667 | 0 | 0 | 1 | -360 | 360
2971 | LV_UA_2 | 0.019 | 2972 | 3924 | 0.037975 | 0.011867 | 0 | 0.15935 | 0.15935 | 0.15935 | 0 | 0 | 1 | -360 | 360
2972 | LV_US_1 | 0.005 | 2973 | 4196 | 0.012082 | 0.0023235 | 0 | 0.17667 | 0.17667 | 0.17667 | 0 | 0 | 1 | -360 | 360
2973 | LV_US_1 | 0.015 | 2974 | 5432 | 0.036557 | 0.00703 | 0 | 0.17667 | 0.17667 | 0.17667 | 0 | 0 | 1 | -360 | 360
2974 | LV_US_1 | 0.017 | 2975 | 2014 | 0.042193 | 0.0081144 | 0 | 0.17667 | 0.17667 | 0.17667 | 0 | 0 | 1 | -360 | 360
2975 | LV_UA_1 | 0.02 | 2976 | 1661 | 0.17154 | 0.012253 | 0 | 0.069282 | 0.069282 | 0.069282 | 0 | 0 | 1 | -360 | 360
2976 | LV_US_1 | 0.017 | 2977 | 4270 | 0.040267 | 0.0077437 | 0 | 0.17667 | 0.17667 | 0.17667 | 0 | 0 | 1 | -360 | 360
2977 | LV_UA_1 | 0.014 | 2978 | 190 | 0.12001 | 0.0085719 | 0 | 0.069282 | 0.069282 | 0.069282 | 0 | 0 | 1 | -360 | 360
2978 | LV_UA_1 | 0.016 | 2979 | 1959 | 0.14162 | 0.010116 | 0 | 0.069282 | 0.069282 | 0.069282 | 0 | 0 | 1 | -360 | 360
2979 | LV_UA_1 | 0.009 | 2980 | 787 | 0.078525 | 0.0056089 | 0 | 0.069282 | 0.069282 | 0.069282 | 0 | 0 | 1 | -360 | 360
2980 | LV_US_1 | 0.02 | 2981 | 1975 | 0.048786 | 0.0093819 | 0 | 0.17667 | 0.17667 | 0.17667 | 0 | 0 | 1 | -360 | 360
2981 | LV_UA_2 | 0.015 | 2982 | 5388 | 0.030059 | 0.0093937 | 0 | 0.15935 | 0.15935 | 0.15935 | 0 | 0 | 1 | -360 | 360
2982 | LV_UA_1 | 0.026 | 2983 | 1219 | 0.22855 | 0.016325 | 0 | 0.069282 | 0.069282 | 0.069282 | 0 | 0 | 1 | -360 | 360
2983 | LV_UA_1 | 0.012 | 2984 | 3102 | 0.10745 | 0.007675 | 0 | 0.069282 | 0.069282 | 0.069282 | 0 | 0 | 1 | -360 | 360
2984 | LV_US_1 | 0.01 | 2985 | 2395 | 0.024164 | 0.004647 | 0 | 0.17667 | 0.17667 | 0.17667 | 0 | 0 | 1 | -360 | 360
2985 | LV_US_1 | 0.012 | 2986 | 1302 | 0.029933 | 0.0057563 | 0 | 0.17667 | 0.17667 | 0.17667 | 0 | 0 | 1 | -360 | 360
2986 | LV_UA_1 | 0.014 | 2987 | 4723 | 0.12377 | 0.0088406 | 0 | 0.069282 | 0.069282 | 0.069282 | 0 | 0 | 1 | -360 | 360
2987 | LV_US_1 | 0.016 | 2988 | 1450 | 0.039541 | 0.0076044 | 0 | 0.17667 | 0.17667 | 0.17667 | 0 | 0 | 1 | -360 | 360
2988 | LV_US_1 | 0.012 | 2989 | 3799 | 0.030287 | 0.0058244 | 0 | 0.17667 | 0.17667 | 0.17667 | 0 | 0 | 1 | -360 | 360
2989 | LV_UA_1 | 0.015 | 2990 | 3975 | 0.13218 | 0.0094412 | 0 | 0.069282 | 0.069282 | 0.069282 | 0 | 0 | 1 | -360 | 360
2990 | LV_US_1 | 0.021 | 2991 | 1202 | 0.050051 | 0.009625 | 0 | 0.17667 | 0.17667 | 0.17667 | 0 | 0 | 1 | -360 | 360
2991 | LV_UA_1 | 0.016 | 2992 | 3582 | 0.13896 | 0.0099256 | 0 | 0.069282 | 0.069282 | 0.069282 | 0 | 0 | 1 | -360 | 360
2992 | LV_US_1 | 0.018 | 2993 | 5250 | 0.044048 | 0.0084706 | 0 | 0.17667 | 0.17667 | 0.17667 | 0 | 0 | 1 | -360 | 360
2993 | LV_UA_1 | 0.108 | 2994 | 536 | 0.94212 | 0.067294 | 0 | 0.069282 | 0.069282 | 0.069282 | 0 | 0 | 1 | -360 | 360
2994 | LV_UA_2 | 0.012 | 2995 | 5505 | 0.023577 | 0.0073681 | 0 | 0.15935 | 0.15935 | 0.15935 | 0 | 0 | 1 | -360 | 360
2995 | LV_US_1 | 0.026 | 2996 | 2080 | 0.063594 | 0.012229 | 0 | 0.17667 | 0.17667 | 0.17667 | 0 | 0 | 1 | -360 | 360
2996 | LV_US_1 | 0.025 | 2997 | 71 | 0.061309 | 0.01179 | 0 | 0.17667 | 0.17667 | 0.17667 | 0 | 0 | 1 | -360 | 360
2997 | LV_UA_2 | 0.014 | 2998 | 5220 | 0.02831 | 0.0088469 | 0 | 0.15935 | 0.15935 | 0.15935 | 0 | 0 | 1 | -360 | 360
2998 | LV_UA_1 | 0.019 | 2999 | 4892 | 0.16887 | 0.012063 | 0 | 0.069282 | 0.069282 | 0.069282 | 0 | 0 | 1 | -360 | 360
2999 | LV_US_1 | 0.022 | 3000 | 4593 | 0.05359 | 0.010306 | 0 | 0.17667 | 0.17667 | 0.17667 | 0 | 0 | 1 | -360 | 360
3000 | LV_US_1 | 0.014 | 3001 | 3105 | 0.034509 | 0.0066362 | 0 | 0.17667 | 0.17667 | 0.17667 | 0 | 0 | 1 | -360 | 360
3001 | LV_UA_1 | 0.016 | 3002 | 1764 | 0.13896 | 0.0099256 | 0 | 0.069282 | 0.069282 | 0.069282 | 0 | 0 | 1 | -360 | 360
3002 | LV_US_1 | 0.014 | 3003 | 974 | 0.033275 | 0.0063994 | 0 | 0.17667 | 0.17667 | 0.17667 | 0 | 0 | 1 | -360 | 360
3003 | LV_US_1 | 0.014 | 3004 | 3421 | 0.033275 | 0.0063994 | 0 | 0.17667 | 0.17667 | 0.17667 | 0 | 0 | 1 | -360 | 360
3004 | LV_US_1 | 0.013 | 3005 | 976 | 0.031124 | 0.0059855 | 0 | 0.17667 | 0.17667 | 0.17667 | 0 | 0 | 1 | -360 | 360
3005 | LV_US_2 | 0.001 | 3006 | 5520 | 4.001e-05 | 2.001e-05 | 0 | 0.29098 | 0.29098 | 0.29098 | 0 | 0 | 1 | -360 | 360
3006 | LV_US_1 | 0.022 | 3007 | 982 | 0.053579 | 0.010304 | 0 | 0.17667 | 0.17667 | 0.17667 | 0 | 0 | 1 | -360 | 360
3007 | LV_UA_1 | 0.015 | 3008 | 4431 | 0.13012 | 0.0092937 | 0 | 0.069282 | 0.069282 | 0.069282 | 0 | 0 | 1 | -360 | 360
3008 | LV_US_1 | 0.016 | 3009 | 246 | 0.038738 | 0.0074494 | 0 | 0.17667 | 0.17667 | 0.17667 | 0 | 0 | 1 | -360 | 360
3009 | LV_US_1 | 0.015 | 3010 | 3013 | 0.036247 | 0.0069706 | 0 | 0.17667 | 0.17667 | 0.17667 | 0 | 0 | 1 | -360 | 360
3010 | LV_UA_1 | 0.012 | 3011 | 4744 | 0.10871 | 0.007765 | 0 | 0.069282 | 0.069282 | 0.069282 | 0 | 0 | 1 | -360 | 360
3011 | LV_US_1 | 0.016 | 3012 | 4088 | 0.039476 | 0.0075912 | 0 | 0.17667 | 0.17667 | 0.17667 | 0 | 0 | 1 | -360 | 360
3012 | LV_US_1 | 0.018 | 3013 | 1597 | 0.044663 | 0.0085887 | 0 | 0.17667 | 0.17667 | 0.17667 | 0 | 0 | 1 | -360 | 360
3013 | LV_UA_2 | 0.019 | 3014 | 2861 | 0.037771 | 0.011803 | 0 | 0.15935 | 0.15935 | 0.15935 | 0 | 0 | 1 | -360 | 360
3014 | LV_US_1 | 0.015 | 3015 | 17 | 0.036494 | 0.0070181 | 0 | 0.17667 | 0.17667 | 0.17667 | 0 | 0 | 1 | -360 | 360
3015 | LV_UA_2 | 0.026 | 3016 | 26 | 0.05224 | 0.016325 | 0 | 0.15935 | 0.15935 | 0.15935 | 0 | 0 | 1 | -360 | 360
3016 | LV_UA_2 | 0.016 | 3017 | 933 | 0.032346 | 0.010108 | 0 | 0.15935 | 0.15935 | 0.15935 | 0 | 0 | 1 | -360 | 360
3017 | LV_US_1 | 0.016 | 3018 | 2708 | 0.038738 | 0.0074494 | 0 | 0.17667 | 0.17667 | 0.17667 | 0 | 0 | 1 | -360 | 360
3018 | LV_US_1 | 0.012 | 3019 | 1676 | 0.030287 | 0.0058244 | 0 | 0.17667 | 0.17667 | 0.17667 | 0 | 0 | 1 | -360 | 360
3019 | LV_UA_1 | 0.011 | 3020 | 2656 | 0.096875 | 0.0069194 | 0 | 0.069282 | 0.069282 | 0.069282 | 0 | 0 | 1 | -360 | 360
3020 | LV_US_1 | 0.018 | 3021 | 1166 | 0.042954 | 0.0082606 | 0 | 0.17667 | 0.17667 | 0.17667 | 0 | 0 | 1 | -360 | 360
3021 | LV_UA_1 | 0.019 | 3022 | 3659 | 0.16961 | 0.012115 | 0 | 0.069282 | 0.069282 | 0.069282 | 0 | 0 | 1 | -360 | 360
3022 | LV_US_1 | 0.027 | 3023 | 4208 | 0.064675 | 0.012438 | 0 | 0.17667 | 0.17667 | 0.17667 | 0 | 0 | 1 | -360 | 360
3023 | LV_UA_1 | 0.049 | 3024 | 381 | 0.4276 | 0.030543 | 0 | 0.069282 | 0.069282 | 0.069282 | 0 | 0 | 1 | -360 | 360
3024 | LV_UA_1 | 0.012 | 3025 | 2707 | 0.10315 | 0.0073681 | 0 | 0.069282 | 0.069282 | 0.069282 | 0 | 0 | 1 | -360 | 360
3025 | LV_UA_1 | 0.013 | 3026 | 1642 | 0.11703 | 0.0083594 | 0 | 0.069282 | 0.069282 | 0.069282 | 0 | 0 | 1 | -360 | 360
3026 | LV_UA_1 | 0.011 | 3027 | 2983 | 0.097094 | 0.006935 | 0 | 0.069282 | 0.069282 | 0.069282 | 0 | 0 | 1 | -360 | 360
3027 | LV_UA_2 | 0.013 | 3028 | 4648 | 0.025538 | 0.0079806 | 0 | 0.15935 | 0.15935 | 0.15935 | 0 | 0 | 1 | -360 | 360
3028 | LV_UA_1 | 0.016 | 3029 | 3902 | 0.13896 | 0.0099256 | 0 | 0.069282 | 0.069282 | 0.069282 | 0 | 0 | 1 | -360 | 360
3029 | LV_UA_1 | 0.016 | 3030 | 2499 | 0.13824 | 0.0098738 | 0 | 0.069282 | 0.069282 | 0.069282 | 0 | 0 | 1 | -360 | 360
3030 | LV_US_1 | 0.025 | 3031 | 1992 | 0.061243 | 0.011777 | 0 | 0.17667 | 0.17667 | 0.17667 | 0 | 0 | 1 | -360 | 360
3031 | LV_UA_1 | 0.016 | 3032 | 4951 | 0.14194 | 0.010139 | 0 | 0.069282 | 0.069282 | 0.069282 | 0 | 0 | 1 | -360 | 360
3032 | LV_US_1 | 0.02 | 3033 | 4009 | 0.048787 | 0.0093825 | 0 | 0.17667 | 0.17667 | 0.17667 | 0 | 0 | 1 | -360 | 360
3033 | LV_US_1 | 0.009 | 3034 | 4234 | 0.021775 | 0.0041874 | 0 | 0.17667 | 0.17667 | 0.17667 | 0 | 0 | 1 | -360 | 360
3034 | LV_UA_2 | 0.001 | 3035 | 5396 | 4.001e-05 | 2.001e-05 | 0 | 0.15935 | 0.15935 | 0.15935 | 0 | 0 | 1 | -360 | 360
3035 | LV_UA_2 | 0.023 | 3036 | 4286 | 0.046791 | 0.014622 | 0 | 0.15935 | 0.15935 | 0.15935 | 0 | 0 | 1 | -360 | 360
3036 | LV_UA_1 | 0.011 | 3037 | 745 | 0.093475 | 0.0066769 | 0 | 0.069282 | 0.069282 | 0.069282 | 0 | 0 | 1 | -360 | 360
3037 | LV_UA_1 | 0.015 | 3038 | 3114 | 0.13219 | 0.0094425 | 0 | 0.069282 | 0.069282 | 0.069282 | 0 | 0 | 1 | -360 | 360
3038 | LV_US_1 | 0.013 | 3039 | 3427 | 0.031178 | 0.0059958 | 0 | 0.17667 | 0.17667 | 0.17667 | 0 | 0 | 1 | -360 | 360
3039 | LV_UA_1 | 0.013 | 3040 | 131 | 0.11192 | 0.0079944 | 0 | 0.069282 | 0.069282 | 0.069282 | 0 | 0 | 1 | -360 | 360
3040 | LV_UA_1 | 0.009 | 3041 | 5121 | 0.082087 | 0.0058634 | 0 | 0.069282 | 0.069282 | 0.069282 | 0 | 0 | 1 | -360 | 360
3041 | LV_US_1 | 0.01 | 3042 | 4104 | 0.024338 | 0.0046803 | 0 | 0.17667 | 0.17667 | 0.17667 | 0 | 0 | 1 | -360 | 360
3042 | LV_US_1 | 0.016 | 3043 | 3463 | 0.038512 | 0.0074062 | 0 | 0.17667 | 0.17667 | 0.17667 | 0 | 0 | 1 | -360 | 360
3043 | LV_US_2 | 0.001 | 3044 | 5521 | 4.001e-05 | 2.001e-05 | 0 | 0.29098 | 0.29098 | 0.29098 | 0 | 0 | 1 | -360 | 360
3044 | LV_US_1 | 0.014 | 3045 | 148 | 0.034125 | 0.0065625 | 0 | 0.17667 | 0.17667 | 0.17667 | 0 | 0 | 1 | -360 | 360
3045 | LV_UA_1 | 0.012 | 3046 | 3728 | 0.10762 | 0.0076875 | 0 | 0.069282 | 0.069282 | 0.069282 | 0 | 0 | 1 | -360 | 360
3046 | LV_US_1 | 0.02 | 3047 | 689 | 0.048787 | 0.0093825 | 0 | 0.17667 | 0.17667 | 0.17667 | 0 | 0 | 1 | -360 | 360
3047 | LV_US_1 | 0.011 | 3048 | 2065 | 0.027234 | 0.0052372 | 0 | 0.17667 | 0.17667 | 0.17667 | 0 | 0 | 1 | -360 | 360
3048 | LV_US_1 | 0.009 | 3049 | 3992 | 0.021377 | 0.0041109 | 0 | 0.17667 | 0.17667 | 0.17667 | 0 | 0 | 1 | -360 | 360
3049 | LV_US_1 | 0.012 | 3050 | 5207 | 0.029981 | 0.0057656 | 0 | 0.17667 | 0.17667 | 0.17667 | 0 | 0 | 1 | -360 | 360
3050 | LV_US_1 | 0.014 | 3051 | 5185 | 0.034478 | 0.0066306 | 0 | 0.17667 | 0.17667 | 0.17667 | 0 | 0 | 1 | -360 | 360
3051 | LV_UA_1 | 0.019 | 3052 | 3452 | 0.16957 | 0.012112 | 0 | 0.069282 | 0.069282 | 0.069282 | 0 | 0 | 1 | -360 | 360
3052 | LV_US_1 | 0.016 | 3053 | 3932 | 0.038488 | 0.0074012 | 0 | 0.17667 | 0.17667 | 0.17667 | 0 | 0 | 1 | -360 | 360
3053 | LV_US_1 | 0.022 | 3054 | 1304 | 0.054688 | 0.010517 | 0 | 0.17667 | 0.17667 | 0.17667 | 0 | 0 | 1 | -360 | 360
3054 | LV_UA_1 | 0.021 | 3055 | 4017 | 0.18419 | 0.013156 | 0 | 0.069282 | 0.069282 | 0.069282 | 0 | 0 | 1 | -360 | 360
3055 | LV_US_2 | 0.019 | 3056 | 1877 | 0.016532 | 0.0094475 | 0 | 0.29098 | 0.29098 | 0.29098 | 0 | 0 | 1 | -360 | 360
3056 | LV_UA_1 | 0.009 | 3057 | 603 | 0.076963 | 0.0054975 | 0 | 0.069282 | 0.069282 | 0.069282 | 0 | 0 | 1 | -360 | 360
3057 | LV_UA_1 | 0.021 | 3058 | 3188 | 0.18463 | 0.013187 | 0 | 0.069282 | 0.069282 | 0.069282 | 0 | 0 | 1 | -360 | 360
3058 | LV_UA_1 | 0.02 | 3059 | 4808 | 0.17132 | 0.012237 | 0 | 0.069282 | 0.069282 | 0.069282 | 0 | 0 | 1 | -360 | 360
3059 | LV_US_2 | 0.009 | 3060 | 682 | 0.0076962 | 0.004398 | 0 | 0.29098 | 0.29098 | 0.29098 | 0 | 0 | 1 | -360 | 360
3060 | LV_UA_1 | 0.021 | 3061 | 968 | 0.18706 | 0.013362 | 0 | 0.069282 | 0.069282 | 0.069282 | 0 | 0 | 1 | -360 | 360
3061 | LV_US_1 | 0.016 | 3062 | 229 | 0.038488 | 0.0074012 | 0 | 0.17667 | 0.17667 | 0.17667 | 0 | 0 | 1 | -360 | 360
3062 | LV_US_1 | 0.014 | 3063 | 5522 | 0.034223 | 0.0065813 | 0 | 0.17667 | 0.17667 | 0.17667 | 0 | 0 | 1 | -360 | 360
3063 | LV_US_1 | 0.028 | 3064 | 2303 | 0.06825 | 0.013125 | 0 | 0.17667 | 0.17667 | 0.17667 | 0 | 0 | 1 | -360 | 360
3064 | LV_US_1 | 0.015 | 3065 | 1426 | 0.036824 | 0.0070819 | 0 | 0.17667 | 0.17667 | 0.17667 | 0 | 0 | 1 | -360 | 360
3065 | LV_UA_2 | 0.016 | 3066 | 3370 | 0.031359 | 0.0097994 | 0 | 0.15935 | 0.15935 | 0.15935 | 0 | 0 | 1 | -360 | 360
3066 | LV_UA_2 | 0.018 | 3067 | 4024 | 0.035264 | 0.01102 | 0 | 0.15935 | 0.15935 | 0.15935 | 0 | 0 | 1 | -360 | 360
3067 | LV_UA_1 | 0.022 | 3068 | 512 | 0.19411 | 0.013864 | 0 | 0.069282 | 0.069282 | 0.069282 | 0 | 0 | 1 | -360 | 360
3068 | LV_UA_1 | 0.013 | 3069 | 1335 | 0.11108 | 0.0079344 | 0 | 0.069282 | 0.069282 | 0.069282 | 0 | 0 | 1 | -360 | 360
3069 | LV_US_1 | 0.013 | 3070 | 442 | 0.032601 | 0.0062694 | 0 | 0.17667 | 0.17667 | 0.17667 | 0 | 0 | 1 | -360 | 360
3070 | LV_UA_1 | 0.05 | 3071 | 1077 | 0.43649 | 0.031178 | 0 | 0.069282 | 0.069282 | 0.069282 | 0 | 0 | 1 | -360 | 360
3071 | LV_UA_1 | 0.026 | 3072 | 167 | 0.23078 | 0.016484 | 0 | 0.069282 | 0.069282 | 0.069282 | 0 | 0 | 1 | -360 | 360
3072 | LV_UA_1 | 0.029 | 3073 | 221 | 0.24995 | 0.017854 | 0 | 0.069282 | 0.069282 | 0.069282 | 0 | 0 | 1 | -360 | 360
3073 | LV_UA_1 | 0.016 | 3074 | 3069 | 0.14152 | 0.010108 | 0 | 0.069282 | 0.069282 | 0.069282 | 0 | 0 | 1 | -360 | 360
3074 | LV_UA_2 | 0.006 | 3075 | 4085 | 0.012653 | 0.003954 | 0 | 0.15935 | 0.15935 | 0.15935 | 0 | 0 | 1 | -360 | 360
3075 | LV_UA_2 | 0.013 | 3076 | 1117 | 0.025576 | 0.0079925 | 0 | 0.15935 | 0.15935 | 0.15935 | 0 | 0 | 1 | -360 | 360
3076 | LV_US_1 | 0.013 | 3077 | 2840 | 0.03099 | 0.0059596 | 0 | 0.17667 | 0.17667 | 0.17667 | 0 | 0 | 1 | -360 | 360
3077 | LV_UA_2 | 0.025 | 3078 | 5443 | 0.050228 | 0.015696 | 0 | 0.15935 | 0.15935 | 0.15935 | 0 | 0 | 1 | -360 | 360
3078 | LV_UA_1 | 0.043 | 3079 | 3475 | 0.37916 | 0.027083 | 0 | 0.069282 | 0.069282 | 0.069282 | 0 | 0 | 1 | -360 | 360
3079 | LV_UA_2 | 0.038 | 3080 | 5386 | 0.076231 | 0.023823 | 0 | 0.15935 | 0.15935 | 0.15935 | 0 | 0 | 1 | -360 | 360
3080 | LV_UA_1 | 0.009 | 3081 | 2418 | 0.076125 | 0.0054375 | 0 | 0.069282 | 0.069282 | 0.069282 | 0 | 0 | 1 | -360 | 360
3081 | LV_UA_1 | 0.011 | 3082 | 1368 | 0.097094 | 0.006935 | 0 | 0.069282 | 0.069282 | 0.069282 | 0 | 0 | 1 | -360 | 360
3082 | LV_US_1 | 0.001 | 3083 | 5463 | 4.001e-05 | 2.001e-05 | 0 | 0.17667 | 0.17667 | 0.17667 | 0 | 0 | 1 | -360 | 360
3083 | LV_US_1 | 0.02 | 3084 | 2544 | 0.047855 | 0.0092031 | 0 | 0.17667 | 0.17667 | 0.17667 | 0 | 0 | 1 | -360 | 360
3084 | LV_US_1 | 0.014 | 3085 | 2291 | 0.034521 | 0.0066387 | 0 | 0.17667 | 0.17667 | 0.17667 | 0 | 0 | 1 | -360 | 360
3085 | LV_US_1 | 0.017 | 3086 | 1506 | 0.042142 | 0.0081044 | 0 | 0.17667 | 0.17667 | 0.17667 | 0 | 0 | 1 | -360 | 360
3086 | LV_UA_1 | 0.019 | 3087 | 5246 | 0.16557 | 0.011827 | 0 | 0.069282 | 0.069282 | 0.069282 | 0 | 0 | 1 | -360 | 360
3087 | LV_UA_1 | 0.009 | 3088 | 4258 | 0.082087 | 0.0058634 | 0 | 0.069282 | 0.069282 | 0.069282 | 0 | 0 | 1 | -360 | 360
3088 | LV_UA_1 | 0.013 | 3089 | 3899 | 0.11181 | 0.0079869 | 0 | 0.069282 | 0.069282 | 0.069282 | 0 | 0 | 1 | -360 | 360
3089 | LV_UA_1 | 0.016 | 3090 | 2085 | 0.14152 | 0.010108 | 0 | 0.069282 | 0.069282 | 0.069282 | 0 | 0 | 1 | -360 | 360
3090 | LV_UA_1 | 0.011 | 3091 | 2445 | 0.097094 | 0.006935 | 0 | 0.069282 | 0.069282 | 0.069282 | 0 | 0 | 1 | -360 | 360
3091 | LV_UA_2 | 0.014 | 3092 | 3192 | 0.028867 | 0.0090206 | 0 | 0.15935 | 0.15935 | 0.15935 | 0 | 0 | 1 | -360 | 360
3092 | LV_US_1 | 0.013 | 3093 | 3366 | 0.031124 | 0.0059855 | 0 | 0.17667 | 0.17667 | 0.17667 | 0 | 0 | 1 | -360 | 360
3093 | LV_US_1 | 0.017 | 3094 | 2715 | 0.040369 | 0.0077631 | 0 | 0.17667 | 0.17667 | 0.17667 | 0 | 0 | 1 | -360 | 360
3094 | LV_UA_1 | 0.009 | 3095 | 3038 | 0.076963 | 0.0054975 | 0 | 0.069282 | 0.069282 | 0.069282 | 0 | 0 | 1 | -360 | 360
3095 | LV_UA_1 | 0.022 | 3096 | 1351 | 0.19419 | 0.013871 | 0 | 0.069282 | 0.069282 | 0.069282 | 0 | 0 | 1 | -360 | 360
3096 | LV_US_1 | 0.017 | 3097 | 2145 | 0.040239 | 0.0077381 | 0 | 0.17667 | 0.17667 | 0.17667 | 0 | 0 | 1 | -360 | 360
3097 | LV_US_1 | 0.025 | 3098 | 4158 | 0.06057 | 0.011648 | 0 | 0.17667 | 0.17667 | 0.17667 | 0 | 0 | 1 | -360 | 360
3098 | LV_UA_1 | 0.016 | 3099 | 2367 | 0.14162 | 0.010116 | 0 | 0.069282 | 0.069282 | 0.069282 | 0 | 0 | 1 | -360 | 360
3099 | LV_US_1 | 0.014 | 3100 | 33 | 0.03527 | 0.0067825 | 0 | 0.17667 | 0.17667 | 0.17667 | 0 | 0 | 1 | -360 | 360
3100 | LV_UA_1 | 0.027 | 3101 | 3112 | 0.23468 | 0.016763 | 0 | 0.069282 | 0.069282 | 0.069282 | 0 | 0 | 1 | -360 | 360
3101 | LV_UA_1 | 0.012 | 3102 | 3907 | 0.10276 | 0.00734 | 0 | 0.069282 | 0.069282 | 0.069282 | 0 | 0 | 1 | -360 | 360
3102 | LV_UA_2 | 0.02 | 3103 | 3251 | 0.039328 | 0.01229 | 0 | 0.15935 | 0.15935 | 0.15935 | 0 | 0 | 1 | -360 | 360
3103 | LV_UA_2 | 0.011 | 3104 | 2511 | 0.021333 | 0.0066663 | 0 | 0.15935 | 0.15935 | 0.15935 | 0 | 0 | 1 | -360 | 360
3104 | LV_US_2 | 0.001 | 3105 | 5479 | 4.001e-05 | 2.001e-05 | 0 | 0.29098 | 0.29098 | 0.29098 | 0 | 0 | 1 | -360 | 360
3105 | LV_US_1 | 0.028 | 3106 | 3604 | 0.069069 | 0.013283 | 0 | 0.17667 | 0.17667 | 0.17667 | 0 | 0 | 1 | -360 | 360
3106 | LV_IA_1 | 0.012 | 3107 | 5523 | 0.049077 | 0.00755 | 0 | 0.10392 | 0.10392 | 0.10392 | 0 | 0 | 1 | -360 | 360
3107 | LV_US_1 | 0.015 | 3108 | 1858 | 0.036824 | 0.0070819 | 0 | 0.17667 | 0.17667 | 0.17667 | 0 | 0 | 1 | -360 | 360
3108 | LV_UA_1 | 0.005 | 3109 | 687 | 0.048036 | 0.0034311 | 0 | 0.069282 | 0.069282 | 0.069282 | 0 | 0 | 1 | -360 | 360
3109 | LV_UA_1 | 0.011 | 3110 | 552 | 0.097094 | 0.006935 | 0 | 0.069282 | 0.069282 | 0.069282 | 0 | 0 | 1 | -360 | 360
3110 | LV_UA_1 | 0.022 | 3111 | 3534 | 0.19218 | 0.013727 | 0 | 0.069282 | 0.069282 | 0.069282 | 0 | 0 | 1 | -360 | 360
3111 | LV_UA_1 | 0.027 | 3112 | 4838 | 0.23464 | 0.01676 | 0 | 0.069282 | 0.069282 | 0.069282 | 0 | 0 | 1 | -360 | 360
3112 | LV_US_1 | 0.017 | 3113 | 4165 | 0.040575 | 0.0078031 | 0 | 0.17667 | 0.17667 | 0.17667 | 0 | 0 | 1 | -360 | 360
3113 | LV_UA_1 | 0.018 | 3114 | 4336 | 0.15341 | 0.010958 | 0 | 0.069282 | 0.069282 | 0.069282 | 0 | 0 | 1 | -360 | 360
3114 | LV_UA_1 | 0.013 | 3115 | 919 | 0.11706 | 0.0083613 | 0 | 0.069282 | 0.069282 | 0.069282 | 0 | 0 | 1 | -360 | 360
3115 | LV_UA_1 | 0.009 | 3116 | 4779 | 0.076738 | 0.0054813 | 0 | 0.069282 | 0.069282 | 0.069282 | 0 | 0 | 1 | -360 | 360
3116 | LV_UA_1 | 0.017 | 3117 | 1726 | 0.15128 | 0.010806 | 0 | 0.069282 | 0.069282 | 0.069282 | 0 | 0 | 1 | -360 | 360
3117 | LV_US_1 | 0.012 | 3118 | 5126 | 0.030283 | 0.0058237 | 0 | 0.17667 | 0.17667 | 0.17667 | 0 | 0 | 1 | -360 | 360
3118 | LV_UA_1 | 0.005 | 3119 | 1942 | 0.046375 | 0.0033125 | 0 | 0.069282 | 0.069282 | 0.069282 | 0 | 0 | 1 | -360 | 360
3119 | LV_US_1 | 0.024 | 3120 | 1011 | 0.059297 | 0.011403 | 0 | 0.17667 | 0.17667 | 0.17667 | 0 | 0 | 1 | -360 | 360
3120 | LV_IA_2 | 0.152 | 3121 | 5524 | 0.19026 | 0.095131 | 0 | 0.21131 | 0.21131 | 0.21131 | 0 | 0 | 1 | -360 | 360
3121 | LV_UA_2 | 0.018 | 3122 | 1424 | 0.036153 | 0.011298 | 0 | 0.15935 | 0.15935 | 0.15935 | 0 | 0 | 1 | -360 | 360
3122 | LV_UA_1 | 0.019 | 3123 | 2682 | 0.16326 | 0.011661 | 0 | 0.069282 | 0.069282 | 0.069282 | 0 | 0 | 1 | -360 | 360
3123 | LV_UA_1 | 0.026 | 3124 | 2608 | 0.22807 | 0.016291 | 0 | 0.069282 | 0.069282 | 0.069282 | 0 | 0 | 1 | -360 | 360
3124 | LV_US_1 | 0.005 | 3125 | 4509 | 0.012675 | 0.0024375 | 0 | 0.17667 | 0.17667 | 0.17667 | 0 | 0 | 1 | -360 | 360
3125 | LV_UA_1 | 0.014 | 3126 | 2810 | 0.12392 | 0.0088512 | 0 | 0.069282 | 0.069282 | 0.069282 | 0 | 0 | 1 | -360 | 360
3126 | LV_UA_1 | 0.021 | 3127 | 277 | 0.17964 | 0.012831 | 0 | 0.069282 | 0.069282 | 0.069282 | 0 | 0 | 1 | -360 | 360
3127 | LV_UA_1 | 0.02 | 3128 | 4191 | 0.17513 | 0.012509 | 0 | 0.069282 | 0.069282 | 0.069282 | 0 | 0 | 1 | -360 | 360
3128 | LV_UA_1 | 0.009 | 3129 | 3334 | 0.078525 | 0.0056089 | 0 | 0.069282 | 0.069282 | 0.069282 | 0 | 0 | 1 | -360 | 360
3129 | LV_UA_1 | 0.007 | 3130 | 280 | 0.063412 | 0.0045294 | 0 | 0.069282 | 0.069282 | 0.069282 | 0 | 0 | 1 | -360 | 360
3130 | LV_UA_1 | 0.012 | 3131 | 5023 | 0.10848 | 0.0077481 | 0 | 0.069282 | 0.069282 | 0.069282 | 0 | 0 | 1 | -360 | 360
3131 | LV_UA_2 | 0.039 | 3132 | 5436 | 0.077162 | 0.024114 | 0 | 0.15935 | 0.15935 | 0.15935 | 0 | 0 | 1 | -360 | 360
3132 | LV_US_1 | 0.018 | 3133 | 4455 | 0.042754 | 0.0082219 | 0 | 0.17667 | 0.17667 | 0.17667 | 0 | 0 | 1 | -360 | 360
3133 | LV_US_1 | 0.022 | 3134 | 2977 | 0.054722 | 0.010523 | 0 | 0.17667 | 0.17667 | 0.17667 | 0 | 0 | 1 | -360 | 360
3134 | LV_UA_1 | 0.024 | 3135 | 200 | 0.20663 | 0.014759 | 0 | 0.069282 | 0.069282 | 0.069282 | 0 | 0 | 1 | -360 | 360
3135 | LV_UA_1 | 0.013 | 3136 | 4180 | 0.11709 | 0.0083631 | 0 | 0.069282 | 0.069282 | 0.069282 | 0 | 0 | 1 | -360 | 360
3136 | LV_US_1 | 0.015 | 3137 | 2472 | 0.03658 | 0.0070344 | 0 | 0.17667 | 0.17667 | 0.17667 | 0 | 0 | 1 | -360 | 360
3137 | LV_US_1 | 0.016 | 3138 | 1046 | 0.038713 | 0.007445 | 0 | 0.17667 | 0.17667 | 0.17667 | 0 | 0 | 1 | -360 | 360
3138 | LV_IA_1 | 0.042 | 3139 | 5471 | 0.17094 | 0.026298 | 0 | 0.10392 | 0.10392 | 0.10392 | 0 | 0 | 1 | -360 | 360
3139 | LV_US_1 | 0.016 | 3140 | 3243 | 0.038738 | 0.0074494 | 0 | 0.17667 | 0.17667 | 0.17667 | 0 | 0 | 1 | -360 | 360
3140 | LV_UA_1 | 0.016 | 3141 | 4866 | 0.14162 | 0.010116 | 0 | 0.069282 | 0.069282 | 0.069282 | 0 | 0 | 1 | -360 | 360
3141 | LV_UA_2 | 0.001 | 3142 | 5425 | 4.001e-05 | 2.001e-05 | 0 | 0.15935 | 0.15935 | 0.15935 | 0 | 0 | 1 | -360 | 360
3142 | LV_US_1 | 0.02 | 3143 | 3120 | 0.048786 | 0.0093819 | 0 | 0.17667 | 0.17667 | 0.17667 | 0 | 0 | 1 | -360 | 360
3143 | LV_US_1 | 0.017 | 3144 | 1546 | 0.042366 | 0.0081475 | 0 | 0.17667 | 0.17667 | 0.17667 | 0 | 0 | 1 | -360 | 360
3144 | LV_US_1 | 0.019 | 3145 | 2439 | 0.045961 | 0.0088387 | 0 | 0.17667 | 0.17667 | 0.17667 | 0 | 0 | 1 | -360 | 360
3145 | LV_US_1 | 0.014 | 3146 | 2465 | 0.034448 | 0.0066244 | 0 | 0.17667 | 0.17667 | 0.17667 | 0 | 0 | 1 | -360 | 360
3146 | LV_US_1 | 0.008 | 3147 | 5309 | 0.019088 | 0.0036706 | 0 | 0.17667 | 0.17667 | 0.17667 | 0 | 0 | 1 | -360 | 360
3147 | LV_US_1 | 0.009 | 3148 | 2439 | 0.021441 | 0.0041231 | 0 | 0.17667 | 0.17667 | 0.17667 | 0 | 0 | 1 | -360 | 360
3148 | LV_US_1 | 0.023 | 3149 | 3064 | 0.055697 | 0.010711 | 0 | 0.17667 | 0.17667 | 0.17667 | 0 | 0 | 1 | -360 | 360
3149 | LV_UA_2 | 0.011 | 3150 | 4803 | 0.02149 | 0.0067156 | 0 | 0.15935 | 0.15935 | 0.15935 | 0 | 0 | 1 | -360 | 360
3150 | LV_UA_1 | 0.005 | 3151 | 5252 | 0.043373 | 0.003098 | 0 | 0.069282 | 0.069282 | 0.069282 | 0 | 0 | 1 | -360 | 360
3151 | LV_UA_1 | 0.02 | 3152 | 452 | 0.17895 | 0.012782 | 0 | 0.069282 | 0.069282 | 0.069282 | 0 | 0 | 1 | -360 | 360
3152 | LV_US_2 | 0.016 | 3153 | 3933 | 0.013825 | 0.0079 | 0 | 0.29098 | 0.29098 | 0.29098 | 0 | 0 | 1 | -360 | 360
3153 | LV_UA_2 | 0.009 | 3154 | 4903 | 0.018885 | 0.0059016 | 0 | 0.15935 | 0.15935 | 0.15935 | 0 | 0 | 1 | -360 | 360
3154 | LV_US_1 | 0.017 | 3155 | 5034 | 0.042101 | 0.0080962 | 0 | 0.17667 | 0.17667 | 0.17667 | 0 | 0 | 1 | -360 | 360
3155 | LV_US_1 | 0.021 | 3156 | 1484 | 0.050042 | 0.0096238 | 0 | 0.17667 | 0.17667 | 0.17667 | 0 | 0 | 1 | -360 | 360
3156 | LV_UA_1 | 0.027 | 3157 | 776 | 0.24009 | 0.017149 | 0 | 0.069282 | 0.069282 | 0.069282 | 0 | 0 | 1 | -360 | 360
3157 | LV_UA_1 | 0.008 | 3158 | 3548 | 0.069031 | 0.0049308 | 0 | 0.069282 | 0.069282 | 0.069282 | 0 | 0 | 1 | -360 | 360
3158 | LV_UA_2 | 0.001 | 3159 | 5510 | 4.001e-05 | 2.001e-05 | 0 | 0.15935 | 0.15935 | 0.15935 | 0 | 0 | 1 | -360 | 360
3159 | LV_US_1 | 0.018 | 3160 | 803 | 0.043114 | 0.0082913 | 0 | 0.17667 | 0.17667 | 0.17667 | 0 | 0 | 1 | -360 | 360
3160 | LV_UA_1 | 0.016 | 3161 | 4826 | 0.14162 | 0.010116 | 0 | 0.069282 | 0.069282 | 0.069282 | 0 | 0 | 1 | -360 | 360
3161 | LV_US_2 | 0.016 | 3162 | 5302 | 0.013896 | 0.0079406 | 0 | 0.29098 | 0.29098 | 0.29098 | 0 | 0 | 1 | -360 | 360
3162 | LV_US_1 | 0.015 | 3163 | 1491 | 0.036494 | 0.0070181 | 0 | 0.17667 | 0.17667 | 0.17667 | 0 | 0 | 1 | -360 | 360
3163 | LV_US_2 | 0.014 | 3164 | 3909 | 0.012629 | 0.0072169 | 0 | 0.29098 | 0.29098 | 0.29098 | 0 | 0 | 1 | -360 | 360
3164 | LV_UA_1 | 0.019 | 3165 | 3910 | 0.16268 | 0.01162 | 0 | 0.069282 | 0.069282 | 0.069282 | 0 | 0 | 1 | -360 | 360
3165 | LV_UA_1 | 0.017 | 3166 | 2373 | 0.14574 | 0.01041 | 0 | 0.069282 | 0.069282 | 0.069282 | 0 | 0 | 1 | -360 | 360
3166 | LV_UA_1 | 0.018 | 3167 | 345 | 0.15328 | 0.010949 | 0 | 0.069282 | 0.069282 | 0.069282 | 0 | 0 | 1 | -360 | 360
3167 | LV_UA_1 | 0.018 | 3168 | 525 | 0.16033 | 0.011452 | 0 | 0.069282 | 0.069282 | 0.069282 | 0 | 0 | 1 | -360 | 360
3168 | LV_US_2 | 0.004 | 3169 | 2182 | 0.0030625 | 0.00175 | 0 | 0.29098 | 0.29098 | 0.29098 | 0 | 0 | 1 | -360 | 360
3169 | LV_UA_1 | 0.015 | 3170 | 1425 | 0.13219 | 0.0094425 | 0 | 0.069282 | 0.069282 | 0.069282 | 0 | 0 | 1 | -360 | 360
3170 | LV_UA_2 | 0.011 | 3171 | 3560 | 0.022142 | 0.0069194 | 0 | 0.15935 | 0.15935 | 0.15935 | 0 | 0 | 1 | -360 | 360
3171 | LV_US_1 | 0.014 | 3172 | 2214 | 0.034223 | 0.0065813 | 0 | 0.17667 | 0.17667 | 0.17667 | 0 | 0 | 1 | -360 | 360
3172 | LV_US_1 | 0.014 | 3173 | 1296 | 0.034391 | 0.0066137 | 0 | 0.17667 | 0.17667 | 0.17667 | 0 | 0 | 1 | -360 | 360
3173 | LV_UA_2 | 0.018 | 3174 | 392 | 0.035831 | 0.011197 | 0 | 0.15935 | 0.15935 | 0.15935 | 0 | 0 | 1 | -360 | 360
3174 | LV_IA_1 | 0.046 | 3175 | 5393 | 0.1856 | 0.028554 | 0 | 0.10392 | 0.10392 | 0.10392 | 0 | 0 | 1 | -360 | 360
3175 | LV_US_1 | 0.015 | 3176 | 4018 | 0.03658 | 0.0070344 | 0 | 0.17667 | 0.17667 | 0.17667 | 0 | 0 | 1 | -360 | 360
3176 | LV_US_1 | 0.012 | 3177 | 2262 | 0.028626 | 0.0055049 | 0 | 0.17667 | 0.17667 | 0.17667 | 0 | 0 | 1 | -360 | 360
3177 | LV_UA_1 | 0.083 | 3178 | 5464 | 0.72888 | 0.052062 | 0 | 0.069282 | 0.069282 | 0.069282 | 0 | 0 | 1 | -360 | 360
3178 | LV_US_1 | 0.109 | 3179 | 5424 | 0.26644 | 0.051239 | 0 | 0.17667 | 0.17667 | 0.17667 | 0 | 0 | 1 | -360 | 360
3179 | LV_UA_1 | 0.015 | 3180 | 4193 | 0.13101 | 0.0093575 | 0 | 0.069282 | 0.069282 | 0.069282 | 0 | 0 | 1 | -360 | 360
3180 | LV_US_1 | 0.018 | 3181 | 818 | 0.042754 | 0.0082219 | 0 | 0.17667 | 0.17667 | 0.17667 | 0 | 0 | 1 | -360 | 360
3181 | LV_US_1 | 0.02 | 3182 | 3494 | 0.048786 | 0.0093819 | 0 | 0.17667 | 0.17667 | 0.17667 | 0 | 0 | 1 | -360 | 360
3182 | LV_IA_1 | 0.112 | 3183 | 1770 | 0.45664 | 0.070256 | 0 | 0.10392 | 0.10392 | 0.10392 | 0 | 0 | 1 | -360 | 360
3183 | LV_UA_1 | 0.02 | 3184 | 2911 | 0.17895 | 0.012782 | 0 | 0.069282 | 0.069282 | 0.069282 | 0 | 0 | 1 | -360 | 360
3184 | LV_UA_1 | 0.013 | 3185 | 3826 | 0.11052 | 0.0078944 | 0 | 0.069282 | 0.069282 | 0.069282 | 0 | 0 | 1 | -360 | 360
3185 | LV_UA_1 | 0.016 | 3186 | 93 | 0.14162 | 0.010116 | 0 | 0.069282 | 0.069282 | 0.069282 | 0 | 0 | 1 | -360 | 360
3186 | LV_US_1 | 0.01 | 3187 | 74 | 0.02499 | 0.0048057 | 0 | 0.17667 | 0.17667 | 0.17667 | 0 | 0 | 1 | -360 | 360
3187 | LV_UA_1 | 0.019 | 3188 | 4911 | 0.16953 | 0.012109 | 0 | 0.069282 | 0.069282 | 0.069282 | 0 | 0 | 1 | -360 | 360
3188 | LV_UA_1 | 0.009 | 3189 | 511 | 0.076444 | 0.0054601 | 0 | 0.069282 | 0.069282 | 0.069282 | 0 | 0 | 1 | -360 | 360
3189 | LV_UA_1 | 0.018 | 3190 | 2329 | 0.15616 | 0.011154 | 0 | 0.069282 | 0.069282 | 0.069282 | 0 | 0 | 1 | -360 | 360
3190 | LV_UA_1 | 0.015 | 3191 | 1598 | 0.13093 | 0.0093519 | 0 | 0.069282 | 0.069282 | 0.069282 | 0 | 0 | 1 | -360 | 360
3191 | LV_UA_2 | 0.018 | 3192 | 5379 | 0.036547 | 0.011421 | 0 | 0.15935 | 0.15935 | 0.15935 | 0 | 0 | 1 | -360 | 360
3192 | LV_UA_1 | 0.021 | 3193 | 37 | 0.18706 | 0.013362 | 0 | 0.069282 | 0.069282 | 0.069282 | 0 | 0 | 1 | -360 | 360
3193 | LV_IA_1 | 0.013 | 3194 | 1694 | 0.054336 | 0.0083594 | 0 | 0.10392 | 0.10392 | 0.10392 | 0 | 0 | 1 | -360 | 360
3194 | LV_UA_1 | 0.012 | 3195 | 4818 | 0.10762 | 0.0076875 | 0 | 0.069282 | 0.069282 | 0.069282 | 0 | 0 | 1 | -360 | 360
3195 | LV_IA_1 | 0.145 | 3196 | 657 | 0.58779 | 0.090431 | 0 | 0.10392 | 0.10392 | 0.10392 | 0 | 0 | 1 | -360 | 360
3196 | LV_US_1 | 0.014 | 3197 | 1174 | 0.034391 | 0.0066137 | 0 | 0.17667 | 0.17667 | 0.17667 | 0 | 0 | 1 | -360 | 360
3197 | LV_UA_1 | 0.012 | 3198 | 3627 | 0.10871 | 0.007765 | 0 | 0.069282 | 0.069282 | 0.069282 | 0 | 0 | 1 | -360 | 360
3198 | LV_US_1 | 0.009 | 3199 | 2355 | 0.023016 | 0.0044262 | 0 | 0.17667 | 0.17667 | 0.17667 | 0 | 0 | 1 | -360 | 360
3199 | LV_UA_2 | 0.018 | 3200 | 5430 | 0.036589 | 0.011434 | 0 | 0.15935 | 0.15935 | 0.15935 | 0 | 0 | 1 | -360 | 360
3200 | LV_UA_2 | 0.096 | 3201 | 5414 | 0.19237 | 0.060116 | 0 | 0.15935 | 0.15935 | 0.15935 | 0 | 0 | 1 | -360 | 360
3201 | LV_UA_1 | 0.024 | 3202 | 4597 | 0.20663 | 0.014759 | 0 | 0.069282 | 0.069282 | 0.069282 | 0 | 0 | 1 | -360 | 360
3202 | LV_US_1 | 0.012 | 3203 | 5029 | 0.028854 | 0.0055489 | 0 | 0.17667 | 0.17667 | 0.17667 | 0 | 0 | 1 | -360 | 360
3203 | LV_UA_1 | 0.009 | 3204 | 278 | 0.08295 | 0.0059251 | 0 | 0.069282 | 0.069282 | 0.069282 | 0 | 0 | 1 | -360 | 360
3204 | LV_UA_2 | 0.001 | 3205 | 5405 | 4.001e-05 | 2.001e-05 | 0 | 0.15935 | 0.15935 | 0.15935 | 0 | 0 | 1 | -360 | 360
3205 | LV_US_2 | 0.006 | 3206 | 1800 | 0.0055283 | 0.003159 | 0 | 0.29098 | 0.29098 | 0.29098 | 0 | 0 | 1 | -360 | 360
3206 | LV_US_1 | 0.014 | 3207 | 2019 | 0.034502 | 0.006635 | 0 | 0.17667 | 0.17667 | 0.17667 | 0 | 0 | 1 | -360 | 360
3207 | LV_US_1 | 0.062 | 3208 | 5392 | 0.15062 | 0.028966 | 0 | 0.17667 | 0.17667 | 0.17667 | 0 | 0 | 1 | -360 | 360
3208 | LV_UA_2 | 0.016 | 3209 | 4770 | 0.03158 | 0.0098688 | 0 | 0.15935 | 0.15935 | 0.15935 | 0 | 0 | 1 | -360 | 360
3209 | LV_US_1 | 0.01 | 3210 | 4737 | 0.024338 | 0.0046803 | 0 | 0.17667 | 0.17667 | 0.17667 | 0 | 0 | 1 | -360 | 360
3210 | LV_UA_2 | 0.016 | 3211 | 935 | 0.032314 | 0.010098 | 0 | 0.15935 | 0.15935 | 0.15935 | 0 | 0 | 1 | -360 | 360
3211 | LV_US_1 | 0.008 | 3212 | 5143 | 0.01923 | 0.0036981 | 0 | 0.17667 | 0.17667 | 0.17667 | 0 | 0 | 1 | -360 | 360
3212 | LV_US_1 | 0.014 | 3213 | 1509 | 0.034125 | 0.0065625 | 0 | 0.17667 | 0.17667 | 0.17667 | 0 | 0 | 1 | -360 | 360
3213 | LV_UA_1 | 0.018 | 3214 | 4718 | 0.16073 | 0.011481 | 0 | 0.069282 | 0.069282 | 0.069282 | 0 | 0 | 1 | -360 | 360
3214 | LV_UA_2 | 0.011 | 3215 | 4541 | 0.022174 | 0.0069294 | 0 | 0.15935 | 0.15935 | 0.15935 | 0 | 0 | 1 | -360 | 360
3215 | LV_US_1 | 0.018 | 3216 | 4237 | 0.043745 | 0.0084125 | 0 | 0.17667 | 0.17667 | 0.17667 | 0 | 0 | 1 | -360 | 360
3216 | LV_UA_1 | 0.025 | 3217 | 5151 | 0.21742 | 0.01553 | 0 | 0.069282 | 0.069282 | 0.069282 | 0 | 0 | 1 | -360 | 360
3217 | LV_US_1 | 0.012 | 3218 | 2557 | 0.030283 | 0.0058237 | 0 | 0.17667 | 0.17667 | 0.17667 | 0 | 0 | 1 | -360 | 360
3218 | LV_UA_1 | 0.012 | 3219 | 2634 | 0.10762 | 0.0076875 | 0 | 0.069282 | 0.069282 | 0.069282 | 0 | 0 | 1 | -360 | 360
3219 | LV_UA_1 | 0.019 | 3220 | 3444 | 0.16592 | 0.011851 | 0 | 0.069282 | 0.069282 | 0.069282 | 0 | 0 | 1 | -360 | 360
3220 | LV_UA_1 | 0.017 | 3221 | 695 | 0.15113 | 0.010795 | 0 | 0.069282 | 0.069282 | 0.069282 | 0 | 0 | 1 | -360 | 360
3221 | LV_UA_1 | 0.009 | 3222 | 3674 | 0.077669 | 0.0055476 | 0 | 0.069282 | 0.069282 | 0.069282 | 0 | 0 | 1 | -360 | 360
3222 | LV_UA_1 | 0.018 | 3223 | 3729 | 0.15812 | 0.011294 | 0 | 0.069282 | 0.069282 | 0.069282 | 0 | 0 | 1 | -360 | 360
3223 | LV_UA_2 | 0.001 | 3224 | 5525 | 4.001e-05 | 2.001e-05 | 0 | 0.15935 | 0.15935 | 0.15935 | 0 | 0 | 1 | -360 | 360
3224 | LV_US_1 | 0.021 | 3225 | 2003 | 0.052014 | 0.010002 | 0 | 0.17667 | 0.17667 | 0.17667 | 0 | 0 | 1 | -360 | 360
3225 | LV_UA_2 | 0.015 | 3226 | 2191 | 0.030062 | 0.0093944 | 0 | 0.15935 | 0.15935 | 0.15935 | 0 | 0 | 1 | -360 | 360
3226 | LV_UA_2 | 0.012 | 3227 | 1625 | 0.023497 | 0.0073425 | 0 | 0.15935 | 0.15935 | 0.15935 | 0 | 0 | 1 | -360 | 360
3227 | LV_UA_1 | 0.015 | 3228 | 1552 | 0.13168 | 0.0094056 | 0 | 0.069282 | 0.069282 | 0.069282 | 0 | 0 | 1 | -360 | 360
3228 | LV_UA_1 | 0.006 | 3229 | 1194 | 0.048645 | 0.0034747 | 0 | 0.069282 | 0.069282 | 0.069282 | 0 | 0 | 1 | -360 | 360
3229 | LV_US_1 | 0.003 | 3230 | 4262 | 0.0085313 | 0.0016406 | 0 | 0.17667 | 0.17667 | 0.17667 | 0 | 0 | 1 | -360 | 360
3230 | LV_US_1 | 0.021 | 3231 | 922 | 0.052138 | 0.010026 | 0 | 0.17667 | 0.17667 | 0.17667 | 0 | 0 | 1 | -360 | 360
3231 | LV_US_1 | 0.022 | 3232 | 1850 | 0.052934 | 0.010179 | 0 | 0.17667 | 0.17667 | 0.17667 | 0 | 0 | 1 | -360 | 360
3232 | LV_US_1 | 0.013 | 3233 | 5160 | 0.030944 | 0.0059508 | 0 | 0.17667 | 0.17667 | 0.17667 | 0 | 0 | 1 | -360 | 360
3233 | LV_US_1 | 0.019 | 3234 | 996 | 0.045576 | 0.0087644 | 0 | 0.17667 | 0.17667 | 0.17667 | 0 | 0 | 1 | -360 | 360
3234 | LV_US_2 | 0.019 | 3235 | 4689 | 0.016887 | 0.00965 | 0 | 0.29098 | 0.29098 | 0.29098 | 0 | 0 | 1 | -360 | 360
3235 | LV_UA_1 | 0.009 | 3236 | 1452 | 0.077 | 0.0055 | 0 | 0.069282 | 0.069282 | 0.069282 | 0 | 0 | 1 | -360 | 360
3236 | LV_US_1 | 0.018 | 3237 | 2362 | 0.043745 | 0.0084125 | 0 | 0.17667 | 0.17667 | 0.17667 | 0 | 0 | 1 | -360 | 360
3237 | LV_US_2 | 0.029 | 3238 | 2698 | 0.024979 | 0.014274 | 0 | 0.29098 | 0.29098 | 0.29098 | 0 | 0 | 1 | -360 | 360
3238 | LV_UA_1 | 0.013 | 3239 | 2633 | 0.11113 | 0.0079375 | 0 | 0.069282 | 0.069282 | 0.069282 | 0 | 0 | 1 | -360 | 360
3239 | LV_UA_1 | 0.023 | 3240 | 4308 | 0.20474 | 0.014624 | 0 | 0.069282 | 0.069282 | 0.069282 | 0 | 0 | 1 | -360 | 360
3240 | LV_UA_2 | 0.013 | 3241 | 1874 | 0.025594 | 0.0079981 | 0 | 0.15935 | 0.15935 | 0.15935 | 0 | 0 | 1 | -360 | 360
3241 | LV_US_1 | 0.016 | 3242 | 2493 | 0.038175 | 0.0073412 | 0 | 0.17667 | 0.17667 | 0.17667 | 0 | 0 | 1 | -360 | 360
3242 | LV_US_1 | 0.013 | 3243 | 2430 | 0.031124 | 0.0059855 | 0 | 0.17667 | 0.17667 | 0.17667 | 0 | 0 | 1 | -360 | 360
3243 | LV_UA_1 | 0.014 | 3244 | 1718 | 0.12366 | 0.0088331 | 0 | 0.069282 | 0.069282 | 0.069282 | 0 | 0 | 1 | -360 | 360
3244 | LV_UA_2 | 0.02 | 3245 | 2124 | 0.04001 | 0.012503 | 0 | 0.15935 | 0.15935 | 0.15935 | 0 | 0 | 1 | -360 | 360
3245 | LV_US_1 | 0.011 | 3246 | 3134 | 0.026978 | 0.0051881 | 0 | 0.17667 | 0.17667 | 0.17667 | 0 | 0 | 1 | -360 | 360
3246 | LV_UA_1 | 0.02 | 3247 | 1240 | 0.17163 | 0.012259 | 0 | 0.069282 | 0.069282 | 0.069282 | 0 | 0 | 1 | -360 | 360
3247 | LV_UA_1 | 0.016 | 3248 | 4445 | 0.14152 | 0.010108 | 0 | 0.069282 | 0.069282 | 0.069282 | 0 | 0 | 1 | -360 | 360
3248 | LV_US_1 | 0.018 | 3249 | 4924 | 0.042656 | 0.0082031 | 0 | 0.17667 | 0.17667 | 0.17667 | 0 | 0 | 1 | -360 | 360
3249 | LV_US_1 | 0.01 | 3250 | 228 | 0.024164 | 0.004647 | 0 | 0.17667 | 0.17667 | 0.17667 | 0 | 0 | 1 | -360 | 360
3250 | LV_UA_2 | 0.017 | 3251 | 1191 | 0.03304 | 0.010325 | 0 | 0.15935 | 0.15935 | 0.15935 | 0 | 0 | 1 | -360 | 360
3251 | LV_UA_1 | 0.171 | 3252 | 5467 | 1.4989 | 0.10707 | 0 | 0.069282 | 0.069282 | 0.069282 | 0 | 0 | 1 | -360 | 360
3252 | LV_US_1 | 0.02 | 3253 | 291 | 0.048766 | 0.0093781 | 0 | 0.17667 | 0.17667 | 0.17667 | 0 | 0 | 1 | -360 | 360
3253 | LV_US_1 | 0.008 | 3254 | 2145 | 0.01912 | 0.0036769 | 0 | 0.17667 | 0.17667 | 0.17667 | 0 | 0 | 1 | -360 | 360
3254 | LV_UA_1 | 0.01 | 3255 | 276 | 0.089663 | 0.0064044 | 0 | 0.069282 | 0.069282 | 0.069282 | 0 | 0 | 1 | -360 | 360
3255 | LV_UA_1 | 0.016 | 3256 | 2015 | 0.13816 | 0.0098688 | 0 | 0.069282 | 0.069282 | 0.069282 | 0 | 0 | 1 | -360 | 360
3256 | LV_UA_2 | 0.018 | 3257 | 5067 | 0.035374 | 0.011054 | 0 | 0.15935 | 0.15935 | 0.15935 | 0 | 0 | 1 | -360 | 360
3257 | LV_US_1 | 0.012 | 3258 | 1516 | 0.030287 | 0.0058244 | 0 | 0.17667 | 0.17667 | 0.17667 | 0 | 0 | 1 | -360 | 360
3258 | LV_US_1 | 0.014 | 3259 | 5083 | 0.034448 | 0.0066244 | 0 | 0.17667 | 0.17667 | 0.17667 | 0 | 0 | 1 | -360 | 360
3259 | LV_UA_1 | 0.016 | 3260 | 768 | 0.13896 | 0.0099256 | 0 | 0.069282 | 0.069282 | 0.069282 | 0 | 0 | 1 | -360 | 360
3260 | LV_IA_1 | 0.012 | 3261 | 1050 | 0.047674 | 0.0073344 | 0 | 0.10392 | 0.10392 | 0.10392 | 0 | 0 | 1 | -360 | 360
3261 | LV_UA_2 | 0.02 | 3262 | 4826 | 0.040988 | 0.012809 | 0 | 0.15935 | 0.15935 | 0.15935 | 0 | 0 | 1 | -360 | 360
3262 | LV_US_1 | 0.019 | 3263 | 946 | 0.045409 | 0.0087325 | 0 | 0.17667 | 0.17667 | 0.17667 | 0 | 0 | 1 | -360 | 360
3263 | LV_UA_1 | 0.006 | 3264 | 4855 | 0.055574 | 0.0039696 | 0 | 0.069282 | 0.069282 | 0.069282 | 0 | 0 | 1 | -360 | 360
3264 | LV_UA_2 | 0.016 | 3265 | 1372 | 0.031793 | 0.0099356 | 0 | 0.15935 | 0.15935 | 0.15935 | 0 | 0 | 1 | -360 | 360
3265 | LV_IA_1 | 0.222 | 3266 | 5524 | 0.90369 | 0.13903 | 0 | 0.10392 | 0.10392 | 0.10392 | 0 | 0 | 1 | -360 | 360
3266 | LV_US_2 | 0.017 | 3267 | 3776 | 0.015113 | 0.0086362 | 0 | 0.29098 | 0.29098 | 0.29098 | 0 | 0 | 1 | -360 | 360
3267 | LV_US_2 | 0.009 | 3268 | 1658 | 0.00829 | 0.0047371 | 0 | 0.29098 | 0.29098 | 0.29098 | 0 | 0 | 1 | -360 | 360
3268 | LV_US_1 | 0.014 | 3269 | 5517 | 0.033275 | 0.0063994 | 0 | 0.17667 | 0.17667 | 0.17667 | 0 | 0 | 1 | -360 | 360
3269 | LV_US_1 | 0.02 | 3270 | 4905 | 0.048766 | 0.0093781 | 0 | 0.17667 | 0.17667 | 0.17667 | 0 | 0 | 1 | -360 | 360
3270 | LV_US_1 | 0.024 | 3271 | 4229 | 0.057542 | 0.011066 | 0 | 0.17667 | 0.17667 | 0.17667 | 0 | 0 | 1 | -360 | 360
3271 | LV_UA_1 | 0.016 | 3272 | 833 | 0.13825 | 0.009875 | 0 | 0.069282 | 0.069282 | 0.069282 | 0 | 0 | 1 | -360 | 360
3272 | LV_UA_1 | 0.006 | 3273 | 1932 | 0.048837 | 0.0034884 | 0 | 0.069282 | 0.069282 | 0.069282 | 0 | 0 | 1 | -360 | 360
3273 | LV_US_1 | 0.037 | 3274 | 1545 | 0.089762 | 0.017262 | 0 | 0.17667 | 0.17667 | 0.17667 | 0 | 0 | 1 | -360 | 360
3274 | LV_IA_1 | 0.005 | 3275 | 859 | 0.020137 | 0.003098 | 0 | 0.10392 | 0.10392 | 0.10392 | 0 | 0 | 1 | -360 | 360
3275 | LV_UA_1 | 0.029 | 3276 | 5493 | 0.25553 | 0.018252 | 0 | 0.069282 | 0.069282 | 0.069282 | 0 | 0 | 1 | -360 | 360
3276 | LV_UA_1 | 0.009 | 3277 | 1206 | 0.082625 | 0.0059016 | 0 | 0.069282 | 0.069282 | 0.069282 | 0 | 0 | 1 | -360 | 360
3277 | LV_US_2 | 0.018 | 3278 | 555 | 0.016033 | 0.0091619 | 0 | 0.29098 | 0.29098 | 0.29098 | 0 | 0 | 1 | -360 | 360
3278 | LV_US_1 | 0.016 | 3279 | 900 | 0.038751 | 0.0074519 | 0 | 0.17667 | 0.17667 | 0.17667 | 0 | 0 | 1 | -360 | 360
3279 | LV_US_1 | 0.011 | 3280 | 2307 | 0.025594 | 0.0049219 | 0 | 0.17667 | 0.17667 | 0.17667 | 0 | 0 | 1 | -360 | 360
3280 | LV_UA_2 | 0.02 | 3281 | 594 | 0.040029 | 0.012509 | 0 | 0.15935 | 0.15935 | 0.15935 | 0 | 0 | 1 | -360 | 360
3281 | LV_UA_1 | 0.016 | 3282 | 1184 | 0.14138 | 0.010098 | 0 | 0.069282 | 0.069282 | 0.069282 | 0 | 0 | 1 | -360 | 360
3282 | LV_UA_1 | 0.01 | 3283 | 5190 | 0.089706 | 0.0064075 | 0 | 0.069282 | 0.069282 | 0.069282 | 0 | 0 | 1 | -360 | 360
3283 | LV_UA_1 | 0.005 | 3284 | 3672 | 0.0455 | 0.00325 | 0 | 0.069282 | 0.069282 | 0.069282 | 0 | 0 | 1 | -360 | 360
3284 | LV_US_1 | 0.014 | 3285 | 4340 | 0.034454 | 0.0066256 | 0 | 0.17667 | 0.17667 | 0.17667 | 0 | 0 | 1 | -360 | 360
3285 | LV_UA_1 | 0.011 | 3286 | 606 | 0.096875 | 0.0069194 | 0 | 0.069282 | 0.069282 | 0.069282 | 0 | 0 | 1 | -360 | 360
3286 | LV_UA_2 | 0.02 | 3287 | 467 | 0.040029 | 0.012509 | 0 | 0.15935 | 0.15935 | 0.15935 | 0 | 0 | 1 | -360 | 360
3287 | LV_UA_2 | 0.017 | 3288 | 1274 | 0.034761 | 0.010863 | 0 | 0.15935 | 0.15935 | 0.15935 | 0 | 0 | 1 | -360 | 360
3288 | LV_US_2 | 0.001 | 3289 | 5526 | 4.001e-05 | 2.001e-05 | 0 | 0.29098 | 0.29098 | 0.29098 | 0 | 0 | 1 | -360 | 360
3289 | LV_UA_1 | 0.09 | 3290 | 5388 | 0.78831 | 0.056308 | 0 | 0.069282 | 0.069282 | 0.069282 | 0 | 0 | 1 | -360 | 360
3290 | LV_US_1 | 0.019 | 3291 | 3838 | 0.045479 | 0.0087463 | 0 | 0.17667 | 0.17667 | 0.17667 | 0 | 0 | 1 | -360 | 360
3291 | LV_US_1 | 0.005 | 3292 | 4163 | 0.012675 | 0.0024375 | 0 | 0.17667 | 0.17667 | 0.17667 | 0 | 0 | 1 | -360 | 360
3292 | LV_US_2 | 0.021 | 3293 | 639 | 0.018549 | 0.010599 | 0 | 0.29098 | 0.29098 | 0.29098 | 0 | 0 | 1 | -360 | 360
3293 | LV_UA_1 | 0.012 | 3294 | 724 | 0.10762 | 0.0076875 | 0 | 0.069282 | 0.069282 | 0.069282 | 0 | 0 | 1 | -360 | 360
3294 | LV_UA_1 | 0.018 | 3295 | 2259 | 0.15816 | 0.011298 | 0 | 0.069282 | 0.069282 | 0.069282 | 0 | 0 | 1 | -360 | 360
3295 | LV_US_1 | 0.22 | 3296 | 5463 | 0.53706 | 0.10328 | 0 | 0.17667 | 0.17667 | 0.17667 | 0 | 0 | 1 | -360 | 360
3296 | LV_UA_1 | 0.013 | 3297 | 5442 | 0.11064 | 0.0079025 | 0 | 0.069282 | 0.069282 | 0.069282 | 0 | 0 | 1 | -360 | 360
3297 | LV_US_1 | 0.016 | 3298 | 2934 | 0.038738 | 0.0074494 | 0 | 0.17667 | 0.17667 | 0.17667 | 0 | 0 | 1 | -360 | 360
3298 | LV_US_1 | 0.011 | 3299 | 4318 | 0.026187 | 0.005036 | 0 | 0.17667 | 0.17667 | 0.17667 | 0 | 0 | 1 | -360 | 360
3299 | LV_UA_1 | 0.014 | 3300 | 4126 | 0.12366 | 0.0088331 | 0 | 0.069282 | 0.069282 | 0.069282 | 0 | 0 | 1 | -360 | 360
3300 | LV_UA_1 | 0.013 | 3301 | 3875 | 0.11124 | 0.0079463 | 0 | 0.069282 | 0.069282 | 0.069282 | 0 | 0 | 1 | -360 | 360
3301 | LV_US_1 | 0.013 | 3302 | 3723 | 0.031193 | 0.0059985 | 0 | 0.17667 | 0.17667 | 0.17667 | 0 | 0 | 1 | -360 | 360
3302 | LV_US_1 | 0.025 | 3303 | 4238 | 0.061323 | 0.011793 | 0 | 0.17667 | 0.17667 | 0.17667 | 0 | 0 | 1 | -360 | 360
3303 | LV_UA_2 | 0.016 | 3304 | 4706 | 0.031376 | 0.009805 | 0 | 0.15935 | 0.15935 | 0.15935 | 0 | 0 | 1 | -360 | 360
3304 | LV_UA_2 | 0.001 | 3305 | 5434 | 4.001e-05 | 2.001e-05 | 0 | 0.15935 | 0.15935 | 0.15935 | 0 | 0 | 1 | -360 | 360
3305 | LV_UA_1 | 0.018 | 3306 | 3815 | 0.16007 | 0.011434 | 0 | 0.069282 | 0.069282 | 0.069282 | 0 | 0 | 1 | -360 | 360
3306 | LV_UA_1 | 0.011 | 3307 | 3204 | 0.098187 | 0.0070131 | 0 | 0.069282 | 0.069282 | 0.069282 | 0 | 0 | 1 | -360 | 360
3307 | LV_UA_2 | 0.018 | 3308 | 604 | 0.035893 | 0.011217 | 0 | 0.15935 | 0.15935 | 0.15935 | 0 | 0 | 1 | -360 | 360
3308 | LV_US_1 | 0.016 | 3309 | 3802 | 0.039422 | 0.0075813 | 0 | 0.17667 | 0.17667 | 0.17667 | 0 | 0 | 1 | -360 | 360
3309 | LV_UA_1 | 0.015 | 3310 | 2186 | 0.13131 | 0.0093794 | 0 | 0.069282 | 0.069282 | 0.069282 | 0 | 0 | 1 | -360 | 360
3310 | LV_US_1 | 0.005 | 3311 | 1548 | 0.012082 | 0.0023235 | 0 | 0.17667 | 0.17667 | 0.17667 | 0 | 0 | 1 | -360 | 360
3311 | LV_US_1 | 0.015 | 3312 | 4618 | 0.036471 | 0.0070138 | 0 | 0.17667 | 0.17667 | 0.17667 | 0 | 0 | 1 | -360 | 360
3312 | LV_IA_1 | 0.009 | 3313 | 3953 | 0.03575 | 0.0055 | 0 | 0.10392 | 0.10392 | 0.10392 | 0 | 0 | 1 | -360 | 360
3313 | LV_US_1 | 0.023 | 3314 | 2100 | 0.056226 | 0.010812 | 0 | 0.17667 | 0.17667 | 0.17667 | 0 | 0 | 1 | -360 | 360
3314 | LV_UA_1 | 0.016 | 3315 | 3740 | 0.13719 | 0.0097994 | 0 | 0.069282 | 0.069282 | 0.069282 | 0 | 0 | 1 | -360 | 360
3315 | LV_UA_2 | 0.041 | 3316 | 5436 | 0.082013 | 0.025628 | 0 | 0.15935 | 0.15935 | 0.15935 | 0 | 0 | 1 | -360 | 360
3316 | LV_US_1 | 0.013 | 3317 | 3070 | 0.031124 | 0.0059855 | 0 | 0.17667 | 0.17667 | 0.17667 | 0 | 0 | 1 | -360 | 360
3317 | LV_UA_2 | 0.016 | 3318 | 2848 | 0.031359 | 0.0097994 | 0 | 0.15935 | 0.15935 | 0.15935 | 0 | 0 | 1 | -360 | 360
3318 | LV_US_1 | 0.014 | 3319 | 556 | 0.034576 | 0.0066494 | 0 | 0.17667 | 0.17667 | 0.17667 | 0 | 0 | 1 | -360 | 360
3319 | LV_US_1 | 0.013 | 3320 | 1405 | 0.032506 | 0.0062512 | 0 | 0.17667 | 0.17667 | 0.17667 | 0 | 0 | 1 | -360 | 360
3320 | LV_UA_2 | 0.125 | 3321 | 5437 | 0.24995 | 0.078106 | 0 | 0.15935 | 0.15935 | 0.15935 | 0 | 0 | 1 | -360 | 360
3321 | LV_US_1 | 0.011 | 3322 | 3871 | 0.025947 | 0.0049898 | 0 | 0.17667 | 0.17667 | 0.17667 | 0 | 0 | 1 | -360 | 360
3322 | LV_US_1 | 0.005 | 3323 | 943 | 0.012919 | 0.0024844 | 0 | 0.17667 | 0.17667 | 0.17667 | 0 | 0 | 1 | -360 | 360
3323 | LV_UA_1 | 0.019 | 3324 | 4971 | 0.16961 | 0.012115 | 0 | 0.069282 | 0.069282 | 0.069282 | 0 | 0 | 1 | -360 | 360
3324 | LV_US_1 | 0.017 | 3325 | 4438 | 0.040598 | 0.0078075 | 0 | 0.17667 | 0.17667 | 0.17667 | 0 | 0 | 1 | -360 | 360
3325 | LV_UA_1 | 0.011 | 3326 | 4863 | 0.097013 | 0.0069294 | 0 | 0.069282 | 0.069282 | 0.069282 | 0 | 0 | 1 | -360 | 360
3326 | LV_UA_1 | 0.021 | 3327 | 371 | 0.18549 | 0.013249 | 0 | 0.069282 | 0.069282 | 0.069282 | 0 | 0 | 1 | -360 | 360
3327 | LV_UA_2 | 0.026 | 3328 | 2972 | 0.051164 | 0.015989 | 0 | 0.15935 | 0.15935 | 0.15935 | 0 | 0 | 1 | -360 | 360
3328 | LV_US_1 | 0.009 | 3329 | 3056 | 0.021823 | 0.0041966 | 0 | 0.17667 | 0.17667 | 0.17667 | 0 | 0 | 1 | -360 | 360
3329 | LV_US_2 | 0.021 | 3330 | 626 | 0.01863 | 0.010646 | 0 | 0.29098 | 0.29098 | 0.29098 | 0 | 0 | 1 | -360 | 360
3330 | LV_US_1 | 0.022 | 3331 | 4930 | 0.054095 | 0.010403 | 0 | 0.17667 | 0.17667 | 0.17667 | 0 | 0 | 1 | -360 | 360
3331 | LV_US_2 | 0.001 | 3332 | 5447 | 4.001e-05 | 2.001e-05 | 0 | 0.29098 | 0.29098 | 0.29098 | 0 | 0 | 1 | -360 | 360
3332 | LV_US_1 | 0.021 | 3333 | 2474 | 0.051521 | 0.0099081 | 0 | 0.17667 | 0.17667 | 0.17667 | 0 | 0 | 1 | -360 | 360
3333 | LV_UA_2 | 0.132 | 3334 | 5448 | 0.26389 | 0.082462 | 0 | 0.15935 | 0.15935 | 0.15935 | 0 | 0 | 1 | -360 | 360
3334 | LV_UA_1 | 0.017 | 3335 | 3509 | 0.14499 | 0.010356 | 0 | 0.069282 | 0.069282 | 0.069282 | 0 | 0 | 1 | -360 | 360
3335 | LV_UA_1 | 0.015 | 3336 | 3486 | 0.12714 | 0.0090813 | 0 | 0.069282 | 0.069282 | 0.069282 | 0 | 0 | 1 | -360 | 360
3336 | LV_UA_1 | 0.015 | 3337 | 805 | 0.13101 | 0.0093575 | 0 | 0.069282 | 0.069282 | 0.069282 | 0 | 0 | 1 | -360 | 360
3337 | LV_UA_2 | 0.014 | 3338 | 4161 | 0.028265 | 0.0088331 | 0 | 0.15935 | 0.15935 | 0.15935 | 0 | 0 | 1 | -360 | 360
3338 | LV_US_1 | 0.016 | 3339 | 2475 | 0.038488 | 0.0074012 | 0 | 0.17667 | 0.17667 | 0.17667 | 0 | 0 | 1 | -360 | 360
3339 | LV_US_1 | 0.011 | 3340 | 3210 | 0.026986 | 0.0051896 | 0 | 0.17667 | 0.17667 | 0.17667 | 0 | 0 | 1 | -360 | 360
3340 | LV_UA_2 | 0.012 | 3341 | 5333 | 0.023488 | 0.00734 | 0 | 0.15935 | 0.15935 | 0.15935 | 0 | 0 | 1 | -360 | 360
3341 | LV_UA_2 | 0.034 | 3342 | 5439 | 0.068519 | 0.021413 | 0 | 0.15935 | 0.15935 | 0.15935 | 0 | 0 | 1 | -360 | 360
3342 | LV_US_1 | 0.072 | 3343 | 5411 | 0.17529 | 0.033709 | 0 | 0.17667 | 0.17667 | 0.17667 | 0 | 0 | 1 | -360 | 360
3343 | LV_UA_1 | 0.026 | 3344 | 2018 | 0.22346 | 0.015961 | 0 | 0.069282 | 0.069282 | 0.069282 | 0 | 0 | 1 | -360 | 360
3344 | LV_UA_1 | 0.023 | 3345 | 2458 | 0.20476 | 0.014626 | 0 | 0.069282 | 0.069282 | 0.069282 | 0 | 0 | 1 | -360 | 360
3345 | LV_UA_1 | 0.018 | 3346 | 4327 | 0.15313 | 0.010937 | 0 | 0.069282 | 0.069282 | 0.069282 | 0 | 0 | 1 | -360 | 360
3346 | LV_US_1 | 0.016 | 3347 | 675 | 0.038488 | 0.0074012 | 0 | 0.17667 | 0.17667 | 0.17667 | 0 | 0 | 1 | -360 | 360
3347 | LV_US_1 | 0.021 | 3348 | 2431 | 0.051476 | 0.0098994 | 0 | 0.17667 | 0.17667 | 0.17667 | 0 | 0 | 1 | -360 | 360
3348 | LV_US_1 | 0.016 | 3349 | 828 | 0.039451 | 0.0075869 | 0 | 0.17667 | 0.17667 | 0.17667 | 0 | 0 | 1 | -360 | 360
3349 | LV_IA_1 | 0.058 | 3350 | 2001 | 0.2362 | 0.036339 | 0 | 0.10392 | 0.10392 | 0.10392 | 0 | 0 | 1 | -360 | 360
3350 | LV_US_1 | 0.025 | 3351 | 2637 | 0.061318 | 0.011792 | 0 | 0.17667 | 0.17667 | 0.17667 | 0 | 0 | 1 | -360 | 360
3351 | LV_US_1 | 0.027 | 3352 | 2897 | 0.064919 | 0.012484 | 0 | 0.17667 | 0.17667 | 0.17667 | 0 | 0 | 1 | -360 | 360
3352 | LV_US_1 | 0.012 | 3353 | 4170 | 0.029933 | 0.0057563 | 0 | 0.17667 | 0.17667 | 0.17667 | 0 | 0 | 1 | -360 | 360
3353 | LV_UA_1 | 0.019 | 3354 | 3178 | 0.16295 | 0.011639 | 0 | 0.069282 | 0.069282 | 0.069282 | 0 | 0 | 1 | -360 | 360
3354 | LV_US_1 | 0.019 | 3355 | 2533 | 0.045498 | 0.0087494 | 0 | 0.17667 | 0.17667 | 0.17667 | 0 | 0 | 1 | -360 | 360
3355 | LV_UA_1 | 0.017 | 3356 | 2299 | 0.15128 | 0.010806 | 0 | 0.069282 | 0.069282 | 0.069282 | 0 | 0 | 1 | -360 | 360
3356 | LV_US_2 | 0.001 | 3357 | 5451 | 4.001e-05 | 2.001e-05 | 0 | 0.29098 | 0.29098 | 0.29098 | 0 | 0 | 1 | -360 | 360
3357 | LV_IA_1 | 0.009 | 3358 | 4680 | 0.035701 | 0.0054926 | 0 | 0.10392 | 0.10392 | 0.10392 | 0 | 0 | 1 | -360 | 360
3358 | LV_UA_1 | 0.014 | 3359 | 2298 | 0.12392 | 0.0088512 | 0 | 0.069282 | 0.069282 | 0.069282 | 0 | 0 | 1 | -360 | 360
3359 | LV_UA_1 | 0.021 | 3360 | 1459 | 0.18745 | 0.013389 | 0 | 0.069282 | 0.069282 | 0.069282 | 0 | 0 | 1 | -360 | 360
3360 | LV_UA_1 | 0.018 | 3361 | 3938 | 0.16016 | 0.01144 | 0 | 0.069282 | 0.069282 | 0.069282 | 0 | 0 | 1 | -360 | 360
3361 | LV_UA_2 | 0.012 | 3362 | 669 | 0.024653 | 0.0077037 | 0 | 0.15935 | 0.15935 | 0.15935 | 0 | 0 | 1 | -360 | 360
3362 | LV_US_1 | 0.019 | 3363 | 2357 | 0.045576 | 0.0087644 | 0 | 0.17667 | 0.17667 | 0.17667 | 0 | 0 | 1 | -360 | 360
3363 | LV_US_1 | 0.009 | 3364 | 1532 | 0.021823 | 0.0041966 | 0 | 0.17667 | 0.17667 | 0.17667 | 0 | 0 | 1 | -360 | 360
3364 | LV_US_1 | 0.017 | 3365 | 1310 | 0.042366 | 0.0081475 | 0 | 0.17667 | 0.17667 | 0.17667 | 0 | 0 | 1 | -360 | 360
3365 | LV_US_1 | 0.025 | 3366 | 1366 | 0.06047 | 0.011629 | 0 | 0.17667 | 0.17667 | 0.17667 | 0 | 0 | 1 | -360 | 360
3366 | LV_US_1 | 0.009 | 3367 | 3045 | 0.02187 | 0.0042058 | 0 | 0.17667 | 0.17667 | 0.17667 | 0 | 0 | 1 | -360 | 360
3367 | LV_UA_1 | 0.014 | 3368 | 2882 | 0.12346 | 0.0088181 | 0 | 0.069282 | 0.069282 | 0.069282 | 0 | 0 | 1 | -360 | 360
3368 | LV_UA_1 | 0.018 | 3369 | 2469 | 0.15334 | 0.010953 | 0 | 0.069282 | 0.069282 | 0.069282 | 0 | 0 | 1 | -360 | 360
3369 | LV_UA_2 | 0.097 | 3370 | 5388 | 0.19496 | 0.060925 | 0 | 0.15935 | 0.15935 | 0.15935 | 0 | 0 | 1 | -360 | 360
3370 | LV_US_1 | 0.009 | 3371 | 126 | 0.021275 | 0.0040913 | 0 | 0.17667 | 0.17667 | 0.17667 | 0 | 0 | 1 | -360 | 360
3371 | LV_UA_1 | 0.02 | 3372 | 2567 | 0.17139 | 0.012242 | 0 | 0.069282 | 0.069282 | 0.069282 | 0 | 0 | 1 | -360 | 360
3372 | LV_US_1 | 0.021 | 3373 | 621 | 0.051603 | 0.0099238 | 0 | 0.17667 | 0.17667 | 0.17667 | 0 | 0 | 1 | -360 | 360
3373 | LV_US_1 | 0.009 | 3374 | 3973 | 0.021377 | 0.0041109 | 0 | 0.17667 | 0.17667 | 0.17667 | 0 | 0 | 1 | -360 | 360
3374 | LV_UA_1 | 0.018 | 3375 | 1203 | 0.15618 | 0.011156 | 0 | 0.069282 | 0.069282 | 0.069282 | 0 | 0 | 1 | -360 | 360
3375 | LV_UA_1 | 0.009 | 3376 | 5202 | 0.08295 | 0.0059251 | 0 | 0.069282 | 0.069282 | 0.069282 | 0 | 0 | 1 | -360 | 360
3376 | LV_UA_2 | 0.073 | 3377 | 5461 | 0.1453 | 0.045406 | 0 | 0.15935 | 0.15935 | 0.15935 | 0 | 0 | 1 | -360 | 360
3377 | LV_UA_1 | 0.017 | 3378 | 4858 | 0.14574 | 0.01041 | 0 | 0.069282 | 0.069282 | 0.069282 | 0 | 0 | 1 | -360 | 360
3378 | LV_UA_1 | 0.021 | 3379 | 4139 | 0.18494 | 0.013211 | 0 | 0.069282 | 0.069282 | 0.069282 | 0 | 0 | 1 | -360 | 360
3379 | LV_US_1 | 0.013 | 3380 | 3878 | 0.031124 | 0.0059855 | 0 | 0.17667 | 0.17667 | 0.17667 | 0 | 0 | 1 | -360 | 360
3380 | LV_US_1 | 0.021 | 3381 | 449 | 0.051673 | 0.0099369 | 0 | 0.17667 | 0.17667 | 0.17667 | 0 | 0 | 1 | -360 | 360
3381 | LV_UA_2 | 0.011 | 3382 | 4952 | 0.021333 | 0.0066663 | 0 | 0.15935 | 0.15935 | 0.15935 | 0 | 0 | 1 | -360 | 360
3382 | LV_US_2 | 0.008 | 3383 | 5479 | 0.0068519 | 0.0039154 | 0 | 0.29098 | 0.29098 | 0.29098 | 0 | 0 | 1 | -360 | 360
3383 | LV_US_2 | 0.011 | 3384 | 4295 | 0.0097819 | 0.0055895 | 0 | 0.29098 | 0.29098 | 0.29098 | 0 | 0 | 1 | -360 | 360
3384 | LV_UA_1 | 0.005 | 3385 | 321 | 0.043373 | 0.003098 | 0 | 0.069282 | 0.069282 | 0.069282 | 0 | 0 | 1 | -360 | 360
3385 | LV_UA_2 | 0.014 | 3386 | 5448 | 0.028969 | 0.0090531 | 0 | 0.15935 | 0.15935 | 0.15935 | 0 | 0 | 1 | -360 | 360
3386 | LV_UA_2 | 0.016 | 3387 | 5500 | 0.032391 | 0.010122 | 0 | 0.15935 | 0.15935 | 0.15935 | 0 | 0 | 1 | -360 | 360
3387 | LV_UA_1 | 0.009 | 3388 | 5297 | 0.076825 | 0.0054875 | 0 | 0.069282 | 0.069282 | 0.069282 | 0 | 0 | 1 | -360 | 360
3388 | LV_UA_1 | 0.019 | 3389 | 1989 | 0.16958 | 0.012113 | 0 | 0.069282 | 0.069282 | 0.069282 | 0 | 0 | 1 | -360 | 360
3389 | LV_UA_2 | 0.027 | 3390 | 3715 | 0.053677 | 0.016774 | 0 | 0.15935 | 0.15935 | 0.15935 | 0 | 0 | 1 | -360 | 360
3390 | LV_UA_1 | 0.018 | 3391 | 1401 | 0.15618 | 0.011156 | 0 | 0.069282 | 0.069282 | 0.069282 | 0 | 0 | 1 | -360 | 360
3391 | LV_US_2 | 0.019 | 3392 | 2285 | 0.016887 | 0.00965 | 0 | 0.29098 | 0.29098 | 0.29098 | 0 | 0 | 1 | -360 | 360
3392 | LV_UA_2 | 0.001 | 3393 | 5489 | 4.001e-05 | 2.001e-05 | 0 | 0.15935 | 0.15935 | 0.15935 | 0 | 0 | 1 | -360 | 360
3393 | LV_US_1 | 0.017 | 3394 | 3083 | 0.040474 | 0.0077837 | 0 | 0.17667 | 0.17667 | 0.17667 | 0 | 0 | 1 | -360 | 360
3394 | LV_US_1 | 0.017 | 3395 | 4603 | 0.040267 | 0.0077437 | 0 | 0.17667 | 0.17667 | 0.17667 | 0 | 0 | 1 | -360 | 360
3395 | LV_US_1 | 0.019 | 3396 | 1360 | 0.047044 | 0.0090469 | 0 | 0.17667 | 0.17667 | 0.17667 | 0 | 0 | 1 | -360 | 360
3396 | LV_US_1 | 0.014 | 3397 | 3352 | 0.034198 | 0.0065762 | 0 | 0.17667 | 0.17667 | 0.17667 | 0 | 0 | 1 | -360 | 360
3397 | LV_UA_2 | 0.012 | 3398 | 1432 | 0.024794 | 0.0077481 | 0 | 0.15935 | 0.15935 | 0.15935 | 0 | 0 | 1 | -360 | 360
3398 | LV_UA_1 | 0.005 | 3399 | 956 | 0.043373 | 0.003098 | 0 | 0.069282 | 0.069282 | 0.069282 | 0 | 0 | 1 | -360 | 360
3399 | LV_UA_2 | 0.017 | 3400 | 3635 | 0.034544 | 0.010795 | 0 | 0.15935 | 0.15935 | 0.15935 | 0 | 0 | 1 | -360 | 360
3400 | LV_US_1 | 0.153 | 3401 | 5465 | 0.37373 | 0.071869 | 0 | 0.17667 | 0.17667 | 0.17667 | 0 | 0 | 1 | -360 | 360
3401 | LV_US_1 | 0.021 | 3402 | 1530 | 0.051703 | 0.0099431 | 0 | 0.17667 | 0.17667 | 0.17667 | 0 | 0 | 1 | -360 | 360
3402 | LV_US_1 | 0.014 | 3403 | 4436 | 0.034473 | 0.0066294 | 0 | 0.17667 | 0.17667 | 0.17667 | 0 | 0 | 1 | -360 | 360
3403 | LV_US_1 | 0.022 | 3404 | 2782 | 0.054203 | 0.010424 | 0 | 0.17667 | 0.17667 | 0.17667 | 0 | 0 | 1 | -360 | 360
3404 | LV_UA_2 | 0.14 | 3405 | 5467 | 0.27955 | 0.087356 | 0 | 0.15935 | 0.15935 | 0.15935 | 0 | 0 | 1 | -360 | 360
3405 | LV_UA_1 | 0.018 | 3406 | 43 | 0.15659 | 0.011185 | 0 | 0.069282 | 0.069282 | 0.069282 | 0 | 0 | 1 | -360 | 360
3406 | LV_UA_1 | 0.02 | 3407 | 3803 | 0.17506 | 0.012504 | 0 | 0.069282 | 0.069282 | 0.069282 | 0 | 0 | 1 | -360 | 360
3407 | LV_US_1 | 0.016 | 3408 | 1635 | 0.039468 | 0.00759 | 0 | 0.17667 | 0.17667 | 0.17667 | 0 | 0 | 1 | -360 | 360
3408 | LV_US_1 | 0.014 | 3409 | 1140 | 0.03527 | 0.0067825 | 0 | 0.17667 | 0.17667 | 0.17667 | 0 | 0 | 1 | -360 | 360
3409 | LV_UA_2 | 0.048 | 3410 | 5417 | 0.095269 | 0.029772 | 0 | 0.15935 | 0.15935 | 0.15935 | 0 | 0 | 1 | -360 | 360
3410 | LV_US_2 | 0.01 | 3411 | 3206 | 0.0089706 | 0.0051261 | 0 | 0.29098 | 0.29098 | 0.29098 | 0 | 0 | 1 | -360 | 360
3411 | LV_UA_1 | 0.021 | 3412 | 2099 | 0.18549 | 0.013249 | 0 | 0.069282 | 0.069282 | 0.069282 | 0 | 0 | 1 | -360 | 360
3412 | LV_UA_2 | 0.148 | 3413 | 5397 | 0.29657 | 0.092675 | 0 | 0.15935 | 0.15935 | 0.15935 | 0 | 0 | 1 | -360 | 360
3413 | LV_US_1 | 0.009 | 3414 | 434 | 0.021823 | 0.0041966 | 0 | 0.17667 | 0.17667 | 0.17667 | 0 | 0 | 1 | -360 | 360
3414 | LV_US_1 | 0.021 | 3415 | 3506 | 0.052014 | 0.010002 | 0 | 0.17667 | 0.17667 | 0.17667 | 0 | 0 | 1 | -360 | 360
3415 | LV_UA_1 | 0.014 | 3416 | 3743 | 0.1225 | 0.00875 | 0 | 0.069282 | 0.069282 | 0.069282 | 0 | 0 | 1 | -360 | 360
3416 | LV_UA_1 | 0.022 | 3417 | 2484 | 0.19644 | 0.014031 | 0 | 0.069282 | 0.069282 | 0.069282 | 0 | 0 | 1 | -360 | 360
3417 | LV_UA_1 | 0.026 | 3418 | 2481 | 0.22819 | 0.0163 | 0 | 0.069282 | 0.069282 | 0.069282 | 0 | 0 | 1 | -360 | 360
3418 | LV_US_1 | 0.017 | 3419 | 632 | 0.042101 | 0.0080962 | 0 | 0.17667 | 0.17667 | 0.17667 | 0 | 0 | 1 | -360 | 360
3419 | LV_UA_1 | 0.017 | 3420 | 3442 | 0.14574 | 0.01041 | 0 | 0.069282 | 0.069282 | 0.069282 | 0 | 0 | 1 | -360 | 360
3420 | LV_US_1 | 0.021 | 3421 | 2720 | 0.052124 | 0.010024 | 0 | 0.17667 | 0.17667 | 0.17667 | 0 | 0 | 1 | -360 | 360
3421 | LV_US_1 | 0.014 | 3422 | 1307 | 0.034198 | 0.0065762 | 0 | 0.17667 | 0.17667 | 0.17667 | 0 | 0 | 1 | -360 | 360
3422 | LV_US_1 | 0.009 | 3423 | 5069 | 0.021294 | 0.0040951 | 0 | 0.17667 | 0.17667 | 0.17667 | 0 | 0 | 1 | -360 | 360
3423 | LV_US_1 | 0.016 | 3424 | 557 | 0.038488 | 0.0074012 | 0 | 0.17667 | 0.17667 | 0.17667 | 0 | 0 | 1 | -360 | 360
3424 | LV_UA_1 | 0.009 | 3425 | 5051 | 0.076894 | 0.0054926 | 0 | 0.069282 | 0.069282 | 0.069282 | 0 | 0 | 1 | -360 | 360
3425 | LV_UA_1 | 0.016 | 3426 | 1157 | 0.13906 | 0.0099325 | 0 | 0.069282 | 0.069282 | 0.069282 | 0 | 0 | 1 | -360 | 360
3426 | LV_US_2 | 0.021 | 3427 | 2324 | 0.01797 | 0.010269 | 0 | 0.29098 | 0.29098 | 0.29098 | 0 | 0 | 1 | -360 | 360
3427 | LV_US_1 | 0.013 | 3428 | 4717 | 0.032601 | 0.0062694 | 0 | 0.17667 | 0.17667 | 0.17667 | 0 | 0 | 1 | -360 | 360
3428 | LV_US_1 | 0.012 | 3429 | 4578 | 0.028626 | 0.0055049 | 0 | 0.17667 | 0.17667 | 0.17667 | 0 | 0 | 1 | -360 | 360
3429 | LV_IA_1 | 0.012 | 3430 | 5523 | 0.049751 | 0.0076537 | 0 | 0.10392 | 0.10392 | 0.10392 | 0 | 0 | 1 | -360 | 360
3430 | LV_UA_1 | 0.017 | 3431 | 667 | 0.14455 | 0.010325 | 0 | 0.069282 | 0.069282 | 0.069282 | 0 | 0 | 1 | -360 | 360
3431 | LV_US_1 | 0.021 | 3432 | 2229 | 0.050059 | 0.0096269 | 0 | 0.17667 | 0.17667 | 0.17667 | 0 | 0 | 1 | -360 | 360
3432 | LV_UA_1 | 0.011 | 3433 | 1179 | 0.093144 | 0.0066531 | 0 | 0.069282 | 0.069282 | 0.069282 | 0 | 0 | 1 | -360 | 360
3433 | LV_US_1 | 0.009 | 3434 | 3322 | 0.02145 | 0.004125 | 0 | 0.17667 | 0.17667 | 0.17667 | 0 | 0 | 1 | -360 | 360
3434 | LV_UA_2 | 0.021 | 3435 | 2485 | 0.042862 | 0.013394 | 0 | 0.15935 | 0.15935 | 0.15935 | 0 | 0 | 1 | -360 | 360
3435 | LV_US_1 | 0.014 | 3436 | 2587 | 0.035246 | 0.0067781 | 0 | 0.17667 | 0.17667 | 0.17667 | 0 | 0 | 1 | -360 | 360
3436 | LV_US_1 | 0.009 | 3437 | 2269 | 0.021377 | 0.0041109 | 0 | 0.17667 | 0.17667 | 0.17667 | 0 | 0 | 1 | -360 | 360
3437 | LV_UA_1 | 0.014 | 3438 | 1944 | 0.12366 | 0.0088331 | 0 | 0.069282 | 0.069282 | 0.069282 | 0 | 0 | 1 | -360 | 360
3438 | LV_US_1 | 0.012 | 3439 | 3845 | 0.029933 | 0.0057563 | 0 | 0.17667 | 0.17667 | 0.17667 | 0 | 0 | 1 | -360 | 360
3439 | LV_US_1 | 0.02 | 3440 | 4766 | 0.047811 | 0.0091944 | 0 | 0.17667 | 0.17667 | 0.17667 | 0 | 0 | 1 | -360 | 360
3440 | LV_US_1 | 0.006 | 3441 | 4504 | 0.0154 | 0.0029616 | 0 | 0.17667 | 0.17667 | 0.17667 | 0 | 0 | 1 | -360 | 360
3441 | LV_UA_1 | 0.029 | 3442 | 958 | 0.25714 | 0.018367 | 0 | 0.069282 | 0.069282 | 0.069282 | 0 | 0 | 1 | -360 | 360
3442 | LV_US_1 | 0.02 | 3443 | 5088 | 0.047833 | 0.0091988 | 0 | 0.17667 | 0.17667 | 0.17667 | 0 | 0 | 1 | -360 | 360
3443 | LV_UA_2 | 0.021 | 3444 | 4137 | 0.041006 | 0.012814 | 0 | 0.15935 | 0.15935 | 0.15935 | 0 | 0 | 1 | -360 | 360
3444 | LV_US_1 | 0.014 | 3445 | 672 | 0.035181 | 0.0067656 | 0 | 0.17667 | 0.17667 | 0.17667 | 0 | 0 | 1 | -360 | 360
3445 | LV_US_1 | 0.019 | 3446 | 4487 | 0.047019 | 0.0090419 | 0 | 0.17667 | 0.17667 | 0.17667 | 0 | 0 | 1 | -360 | 360
3446 | LV_UA_2 | 0.011 | 3447 | 3386 | 0.021333 | 0.0066663 | 0 | 0.15935 | 0.15935 | 0.15935 | 0 | 0 | 1 | -360 | 360
3447 | LV_US_1 | 0.017 | 3448 | 1739 | 0.040591 | 0.0078056 | 0 | 0.17667 | 0.17667 | 0.17667 | 0 | 0 | 1 | -360 | 360
3448 | LV_UA_1 | 0.021 | 3449 | 1311 | 0.18527 | 0.013233 | 0 | 0.069282 | 0.069282 | 0.069282 | 0 | 0 | 1 | -360 | 360
3449 | LV_UA_2 | 0.016 | 3450 | 862 | 0.0316 | 0.009875 | 0 | 0.15935 | 0.15935 | 0.15935 | 0 | 0 | 1 | -360 | 360
3450 | LV_UA_1 | 0.1 | 3451 | 5507 | 0.87569 | 0.06255 | 0 | 0.069282 | 0.069282 | 0.069282 | 0 | 0 | 1 | -360 | 360
3451 | LV_UA_1 | 0.021 | 3452 | 2050 | 0.1863 | 0.013307 | 0 | 0.069282 | 0.069282 | 0.069282 | 0 | 0 | 1 | -360 | 360
3452 | LV_UA_1 | 0.022 | 3453 | 937 | 0.19027 | 0.013591 | 0 | 0.069282 | 0.069282 | 0.069282 | 0 | 0 | 1 | -360 | 360
3453 | LV_US_1 | 0.019 | 3454 | 3889 | 0.045393 | 0.0087294 | 0 | 0.17667 | 0.17667 | 0.17667 | 0 | 0 | 1 | -360 | 360
3454 | LV_UA_1 | 0.02 | 3455 | 790 | 0.17139 | 0.012242 | 0 | 0.069282 | 0.069282 | 0.069282 | 0 | 0 | 1 | -360 | 360
3455 | LV_IA_1 | 0.011 | 3456 | 5132 | 0.043244 | 0.0066531 | 0 | 0.10392 | 0.10392 | 0.10392 | 0 | 0 | 1 | -360 | 360
3456 | LV_US_1 | 0.018 | 3457 | 4994 | 0.0429 | 0.00825 | 0 | 0.17667 | 0.17667 | 0.17667 | 0 | 0 | 1 | -360 | 360
3457 | LV_US_1 | 0.011 | 3458 | 2314 | 0.027047 | 0.0052014 | 0 | 0.17667 | 0.17667 | 0.17667 | 0 | 0 | 1 | -360 | 360
3458 | LV_UA_1 | 0.005 | 3459 | 3081 | 0.043373 | 0.003098 | 0 | 0.069282 | 0.069282 | 0.069282 | 0 | 0 | 1 | -360 | 360
3459 | LV_US_1 | 0.031 | 3460 | 5115 | 0.075806 | 0.014579 | 0 | 0.17667 | 0.17667 | 0.17667 | 0 | 0 | 1 | -360 | 360
3460 | LV_UA_1 | 0.031 | 3461 | 4993 | 0.26781 | 0.019129 | 0 | 0.069282 | 0.069282 | 0.069282 | 0 | 0 | 1 | -360 | 360
3461 | LV_IA_1 | 0.119 | 3462 | 4008 | 0.48175 | 0.074112 | 0 | 0.10392 | 0.10392 | 0.10392 | 0 | 0 | 1 | -360 | 360
3462 | LV_US_2 | 0.023 | 3463 | 2858 | 0.020474 | 0.011699 | 0 | 0.29098 | 0.29098 | 0.29098 | 0 | 0 | 1 | -360 | 360
3463 | LV_US_1 | 0.005 | 3464 | 4842 | 0.012821 | 0.0024656 | 0 | 0.17667 | 0.17667 | 0.17667 | 0 | 0 | 1 | -360 | 360
3464 | LV_US_1 | 0.017 | 3465 | 1988 | 0.042101 | 0.0080962 | 0 | 0.17667 | 0.17667 | 0.17667 | 0 | 0 | 1 | -360 | 360
3465 | LV_US_2 | 0.03 | 3466 | 5432 | 0.026134 | 0.014934 | 0 | 0.29098 | 0.29098 | 0.29098 | 0 | 0 | 1 | -360 | 360
3466 | LV_US_1 | 0.084 | 3467 | 5381 | 0.20359 | 0.039151 | 0 | 0.17667 | 0.17667 | 0.17667 | 0 | 0 | 1 | -360 | 360
3467 | LV_UA_1 | 0.014 | 3468 | 3117 | 0.12337 | 0.0088125 | 0 | 0.069282 | 0.069282 | 0.069282 | 0 | 0 | 1 | -360 | 360
3468 | LV_UA_2 | 0.033 | 3469 | 5291 | 0.066325 | 0.020727 | 0 | 0.15935 | 0.15935 | 0.15935 | 0 | 0 | 1 | -360 | 360
3469 | LV_US_1 | 0.001 | 3470 | 5491 | 4.001e-05 | 2.001e-05 | 0 | 0.17667 | 0.17667 | 0.17667 | 0 | 0 | 1 | -360 | 360
3470 | LV_US_1 | 0.086 | 3471 | 944 | 0.20967 | 0.040321 | 0 | 0.17667 | 0.17667 | 0.17667 | 0 | 0 | 1 | -360 | 360
3471 | LV_UA_1 | 0.022 | 3472 | 1798 | 0.19027 | 0.013591 | 0 | 0.069282 | 0.069282 | 0.069282 | 0 | 0 | 1 | -360 | 360
3472 | LV_UA_2 | 0.023 | 3473 | 4875 | 0.045649 | 0.014266 | 0 | 0.15935 | 0.15935 | 0.15935 | 0 | 0 | 1 | -360 | 360
3473 | LV_US_1 | 0.016 | 3474 | 599 | 0.039451 | 0.0075869 | 0 | 0.17667 | 0.17667 | 0.17667 | 0 | 0 | 1 | -360 | 360
3474 | LV_UA_1 | 0.026 | 3475 | 218 | 0.23084 | 0.016488 | 0 | 0.069282 | 0.069282 | 0.069282 | 0 | 0 | 1 | -360 | 360
3475 | LV_US_1 | 0.015 | 3476 | 4356 | 0.036247 | 0.0069706 | 0 | 0.17667 | 0.17667 | 0.17667 | 0 | 0 | 1 | -360 | 360
3476 | LV_UA_1 | 0.02 | 3477 | 1626 | 0.17163 | 0.012259 | 0 | 0.069282 | 0.069282 | 0.069282 | 0 | 0 | 1 | -360 | 360
3477 | LV_UA_1 | 0.018 | 3478 | 3971 | 0.15703 | 0.011217 | 0 | 0.069282 | 0.069282 | 0.069282 | 0 | 0 | 1 | -360 | 360
3478 | LV_US_1 | 0.018 | 3479 | 5118 | 0.044686 | 0.0085938 | 0 | 0.17667 | 0.17667 | 0.17667 | 0 | 0 | 1 | -360 | 360
3479 | LV_US_1 | 0.008 | 3480 | 4659 | 0.019098 | 0.0036727 | 0 | 0.17667 | 0.17667 | 0.17667 | 0 | 0 | 1 | -360 | 360
3480 | LV_US_1 | 0.018 | 3481 | 3750 | 0.0427 | 0.0082119 | 0 | 0.17667 | 0.17667 | 0.17667 | 0 | 0 | 1 | -360 | 360
3481 | LV_UA_2 | 0.011 | 3482 | 1470 | 0.021313 | 0.00666 | 0 | 0.15935 | 0.15935 | 0.15935 | 0 | 0 | 1 | -360 | 360
3482 | LV_UA_1 | 0.013 | 3483 | 3976 | 0.11173 | 0.0079806 | 0 | 0.069282 | 0.069282 | 0.069282 | 0 | 0 | 1 | -360 | 360
3483 | LV_UA_1 | 0.021 | 3484 | 2085 | 0.1863 | 0.013307 | 0 | 0.069282 | 0.069282 | 0.069282 | 0 | 0 | 1 | -360 | 360
3484 | LV_US_1 | 0.006 | 3485 | 1845 | 0.0154 | 0.0029616 | 0 | 0.17667 | 0.17667 | 0.17667 | 0 | 0 | 1 | -360 | 360
3485 | LV_UA_1 | 0.035 | 3486 | 5236 | 0.30559 | 0.021828 | 0 | 0.069282 | 0.069282 | 0.069282 | 0 | 0 | 1 | -360 | 360
3486 | LV_UA_1 | 0.03 | 3487 | 926 | 0.2637 | 0.018836 | 0 | 0.069282 | 0.069282 | 0.069282 | 0 | 0 | 1 | -360 | 360
3487 | LV_US_1 | 0.009 | 3488 | 730 | 0.02145 | 0.004125 | 0 | 0.17667 | 0.17667 | 0.17667 | 0 | 0 | 1 | -360 | 360
3488 | LV_IA_1 | 0.137 | 3489 | 1621 | 0.5566 | 0.085631 | 0 | 0.10392 | 0.10392 | 0.10392 | 0 | 0 | 1 | -360 | 360
3489 | LV_US_1 | 0.012 | 3490 | 1786 | 0.028713 | 0.0055217 | 0 | 0.17667 | 0.17667 | 0.17667 | 0 | 0 | 1 | -360 | 360
3490 | LV_UA_1 | 0.017 | 3491 | 1198 | 0.14499 | 0.010356 | 0 | 0.069282 | 0.069282 | 0.069282 | 0 | 0 | 1 | -360 | 360
3491 | LV_UA_2 | 0.009 | 3492 | 2919 | 0.018763 | 0.0058634 | 0 | 0.15935 | 0.15935 | 0.15935 | 0 | 0 | 1 | -360 | 360
3492 | LV_UA_1 | 0.012 | 3493 | 169 | 0.10877 | 0.0077694 | 0 | 0.069282 | 0.069282 | 0.069282 | 0 | 0 | 1 | -360 | 360
3493 | LV_US_2 | 0.011 | 3494 | 5527 | 0.0093475 | 0.0053414 | 0 | 0.29098 | 0.29098 | 0.29098 | 0 | 0 | 1 | -360 | 360
3494 | LV_UA_2 | 0.001 | 3495 | 5528 | 4.001e-05 | 2.001e-05 | 0 | 0.15935 | 0.15935 | 0.15935 | 0 | 0 | 1 | -360 | 360
3495 | LV_UA_1 | 0.017 | 3496 | 957 | 0.14491 | 0.010351 | 0 | 0.069282 | 0.069282 | 0.069282 | 0 | 0 | 1 | -360 | 360
3496 | LV_US_1 | 0.012 | 3497 | 372 | 0.030218 | 0.0058111 | 0 | 0.17667 | 0.17667 | 0.17667 | 0 | 0 | 1 | -360 | 360
3497 | LV_US_1 | 0.022 | 3498 | 4619 | 0.052775 | 0.010149 | 0 | 0.17667 | 0.17667 | 0.17667 | 0 | 0 | 1 | -360 | 360
3498 | LV_US_1 | 0.017 | 3499 | 3646 | 0.042101 | 0.0080962 | 0 | 0.17667 | 0.17667 | 0.17667 | 0 | 0 | 1 | -360 | 360
3499 | LV_US_1 | 0.019 | 3500 | 1688 | 0.045393 | 0.0087294 | 0 | 0.17667 | 0.17667 | 0.17667 | 0 | 0 | 1 | -360 | 360
3500 | LV_UA_1 | 0.023 | 3501 | 4649 | 0.20185 | 0.014418 | 0 | 0.069282 | 0.069282 | 0.069282 | 0 | 0 | 1 | -360 | 360
3501 | LV_US_1 | 0.018 | 3502 | 4232 | 0.044541 | 0.0085656 | 0 | 0.17667 | 0.17667 | 0.17667 | 0 | 0 | 1 | -360 | 360
3502 | LV_IA_1 | 0.036 | 3503 | 155 | 0.14702 | 0.022619 | 0 | 0.10392 | 0.10392 | 0.10392 | 0 | 0 | 1 | -360 | 360
3503 | LV_UA_1 | 0.019 | 3504 | 1878 | 0.16592 | 0.011851 | 0 | 0.069282 | 0.069282 | 0.069282 | 0 | 0 | 1 | -360 | 360
3504 | LV_UA_1 | 0.025 | 3505 | 2428 | 0.21579 | 0.015414 | 0 | 0.069282 | 0.069282 | 0.069282 | 0 | 0 | 1 | -360 | 360
3505 | LV_US_1 | 0.013 | 3506 | 3177 | 0.031124 | 0.0059855 | 0 | 0.17667 | 0.17667 | 0.17667 | 0 | 0 | 1 | -360 | 360
3506 | LV_UA_1 | 0.025 | 3507 | 2654 | 0.2149 | 0.01535 | 0 | 0.069282 | 0.069282 | 0.069282 | 0 | 0 | 1 | -360 | 360
3507 | LV_US_2 | 0.016 | 3508 | 4253 | 0.013816 | 0.007895 | 0 | 0.29098 | 0.29098 | 0.29098 | 0 | 0 | 1 | -360 | 360
3508 | LV_UA_1 | 0.017 | 3509 | 671 | 0.15128 | 0.010806 | 0 | 0.069282 | 0.069282 | 0.069282 | 0 | 0 | 1 | -360 | 360
3509 | LV_US_1 | 0.007 | 3510 | 1788 | 0.017582 | 0.0033812 | 0 | 0.17667 | 0.17667 | 0.17667 | 0 | 0 | 1 | -360 | 360
3510 | LV_UA_2 | 0.016 | 3511 | 3265 | 0.032314 | 0.010098 | 0 | 0.15935 | 0.15935 | 0.15935 | 0 | 0 | 1 | -360 | 360
3511 | LV_UA_1 | 0.018 | 3512 | 5051 | 0.15989 | 0.011421 | 0 | 0.069282 | 0.069282 | 0.069282 | 0 | 0 | 1 | -360 | 360
3512 | LV_IA_1 | 0.01 | 3513 | 139 | 0.041629 | 0.0064044 | 0 | 0.10392 | 0.10392 | 0.10392 | 0 | 0 | 1 | -360 | 360
3513 | LV_US_1 | 0.026 | 3514 | 545 | 0.06425 | 0.012356 | 0 | 0.17667 | 0.17667 | 0.17667 | 0 | 0 | 1 | -360 | 360
3514 | LV_US_1 | 0.022 | 3515 | 21 | 0.052876 | 0.010168 | 0 | 0.17667 | 0.17667 | 0.17667 | 0 | 0 | 1 | -360 | 360
3515 | LV_UA_1 | 0.005 | 3516 | 2225 | 0.04331 | 0.0030936 | 0 | 0.069282 | 0.069282 | 0.069282 | 0 | 0 | 1 | -360 | 360
3516 | LV_UA_2 | 0.001 | 3517 | 5443 | 4.001e-05 | 2.001e-05 | 0 | 0.15935 | 0.15935 | 0.15935 | 0 | 0 | 1 | -360 | 360
3517 | LV_UA_1 | 0.021 | 3518 | 3129 | 0.1856 | 0.013258 | 0 | 0.069282 | 0.069282 | 0.069282 | 0 | 0 | 1 | -360 | 360
3518 | LV_UA_2 | 0.01 | 3519 | 1226 | 0.020494 | 0.0064044 | 0 | 0.15935 | 0.15935 | 0.15935 | 0 | 0 | 1 | -360 | 360
3519 | LV_UA_1 | 0.006 | 3520 | 1252 | 0.055283 | 0.0039488 | 0 | 0.069282 | 0.069282 | 0.069282 | 0 | 0 | 1 | -360 | 360
3520 | LV_UA_1 | 0.025 | 3521 | 3281 | 0.21972 | 0.015694 | 0 | 0.069282 | 0.069282 | 0.069282 | 0 | 0 | 1 | -360 | 360
3521 | LV_UA_2 | 0.011 | 3522 | 1377 | 0.022514 | 0.0070356 | 0 | 0.15935 | 0.15935 | 0.15935 | 0 | 0 | 1 | -360 | 360
3522 | LV_UA_1 | 0.03 | 3523 | 1531 | 0.26144 | 0.018675 | 0 | 0.069282 | 0.069282 | 0.069282 | 0 | 0 | 1 | -360 | 360
3523 | LV_US_1 | 0.02 | 3524 | 322 | 0.047833 | 0.0091988 | 0 | 0.17667 | 0.17667 | 0.17667 | 0 | 0 | 1 | -360 | 360
3524 | LV_US_1 | 0.016 | 3525 | 4468 | 0.03824 | 0.0073538 | 0 | 0.17667 | 0.17667 | 0.17667 | 0 | 0 | 1 | -360 | 360
3525 | LV_US_1 | 0.017 | 3526 | 5011 | 0.042142 | 0.0081044 | 0 | 0.17667 | 0.17667 | 0.17667 | 0 | 0 | 1 | -360 | 360
3526 | LV_UA_1 | 0.014 | 3527 | 3082 | 0.12368 | 0.0088344 | 0 | 0.069282 | 0.069282 | 0.069282 | 0 | 0 | 1 | -360 | 360
3527 | LV_UA_1 | 0.013 | 3528 | 2589 | 0.11669 | 0.008335 | 0 | 0.069282 | 0.069282 | 0.069282 | 0 | 0 | 1 | -360 | 360
3528 | LV_UA_1 | 0.024 | 3529 | 2077 | 0.20914 | 0.014939 | 0 | 0.069282 | 0.069282 | 0.069282 | 0 | 0 | 1 | -360 | 360
3529 | LV_US_1 | 0.019 | 3530 | 3070 | 0.046187 | 0.0088819 | 0 | 0.17667 | 0.17667 | 0.17667 | 0 | 0 | 1 | -360 | 360
3530 | LV_UA_1 | 0.01 | 3531 | 1018 | 0.089663 | 0.0064044 | 0 | 0.069282 | 0.069282 | 0.069282 | 0 | 0 | 1 | -360 | 360
3531 | LV_UA_1 | 0.01 | 3532 | 3080 | 0.0873 | 0.0062359 | 0 | 0.069282 | 0.069282 | 0.069282 | 0 | 0 | 1 | -360 | 360
3532 | LV_UA_1 | 0.018 | 3533 | 1126 | 0.15989 | 0.011421 | 0 | 0.069282 | 0.069282 | 0.069282 | 0 | 0 | 1 | -360 | 360
3533 | LV_UA_1 | 0.023 | 3534 | 3813 | 0.20026 | 0.014304 | 0 | 0.069282 | 0.069282 | 0.069282 | 0 | 0 | 1 | -360 | 360
3534 | LV_US_1 | 0.021 | 3535 | 87 | 0.050042 | 0.0096238 | 0 | 0.17667 | 0.17667 | 0.17667 | 0 | 0 | 1 | -360 | 360
3535 | LV_UA_1 | 0.007 | 3536 | 2024 | 0.0632 | 0.0045143 | 0 | 0.069282 | 0.069282 | 0.069282 | 0 | 0 | 1 | -360 | 360
3536 | LV_UA_1 | 0.013 | 3537 | 2832 | 0.11198 | 0.0079981 | 0 | 0.069282 | 0.069282 | 0.069282 | 0 | 0 | 1 | -360 | 360
3537 | LV_US_1 | 0.021 | 3538 | 1592 | 0.051365 | 0.0098781 | 0 | 0.17667 | 0.17667 | 0.17667 | 0 | 0 | 1 | -360 | 360
3538 | LV_UA_2 | 0.014 | 3539 | 4657 | 0.028867 | 0.0090206 | 0 | 0.15935 | 0.15935 | 0.15935 | 0 | 0 | 1 | -360 | 360
3539 | LV_US_1 | 0.027 | 3540 | 1690 | 0.066881 | 0.012862 | 0 | 0.17667 | 0.17667 | 0.17667 | 0 | 0 | 1 | -360 | 360
3540 | LV_US_1 | 0.013 | 3541 | 3840 | 0.031178 | 0.0059958 | 0 | 0.17667 | 0.17667 | 0.17667 | 0 | 0 | 1 | -360 | 360
3541 | LV_UA_1 | 0.021 | 3542 | 3533 | 0.18463 | 0.013187 | 0 | 0.069282 | 0.069282 | 0.069282 | 0 | 0 | 1 | -360 | 360
3542 | LV_UA_2 | 0.012 | 3543 | 3859 | 0.024794 | 0.0077481 | 0 | 0.15935 | 0.15935 | 0.15935 | 0 | 0 | 1 | -360 | 360
3543 | LV_US_1 | 0.019 | 3544 | 1197 | 0.046221 | 0.0088888 | 0 | 0.17667 | 0.17667 | 0.17667 | 0 | 0 | 1 | -360 | 360
3544 | LV_UA_2 | 0.015 | 3545 | 3241 | 0.029944 | 0.0093575 | 0 | 0.15935 | 0.15935 | 0.15935 | 0 | 0 | 1 | -360 | 360
3545 | LV_US_1 | 0.015 | 3546 | 2565 | 0.035417 | 0.0068112 | 0 | 0.17667 | 0.17667 | 0.17667 | 0 | 0 | 1 | -360 | 360
3546 | LV_UA_1 | 0.017 | 3547 | 1219 | 0.15113 | 0.010795 | 0 | 0.069282 | 0.069282 | 0.069282 | 0 | 0 | 1 | -360 | 360
3547 | LV_UA_2 | 0.035 | 3548 | 5505 | 0.069763 | 0.021801 | 0 | 0.15935 | 0.15935 | 0.15935 | 0 | 0 | 1 | -360 | 360
3548 | LV_US_1 | 0.019 | 3549 | 3357 | 0.045951 | 0.0088369 | 0 | 0.17667 | 0.17667 | 0.17667 | 0 | 0 | 1 | -360 | 360
3549 | LV_US_1 | 0.018 | 3550 | 2863 | 0.044062 | 0.0084731 | 0 | 0.17667 | 0.17667 | 0.17667 | 0 | 0 | 1 | -360 | 360
3550 | LV_UA_1 | 0.013 | 3551 | 565 | 0.11706 | 0.0083613 | 0 | 0.069282 | 0.069282 | 0.069282 | 0 | 0 | 1 | -360 | 360
3551 | LV_UA_1 | 0.016 | 3552 | 1287 | 0.13906 | 0.0099325 | 0 | 0.069282 | 0.069282 | 0.069282 | 0 | 0 | 1 | -360 | 360
3552 | LV_UA_1 | 0.011 | 3553 | 5263 | 0.097094 | 0.006935 | 0 | 0.069282 | 0.069282 | 0.069282 | 0 | 0 | 1 | -360 | 360
3553 | LV_UA_1 | 0.012 | 3554 | 5167 | 0.1086 | 0.0077569 | 0 | 0.069282 | 0.069282 | 0.069282 | 0 | 0 | 1 | -360 | 360
3554 | LV_UA_1 | 0.02 | 3555 | 4254 | 0.17933 | 0.012809 | 0 | 0.069282 | 0.069282 | 0.069282 | 0 | 0 | 1 | -360 | 360
3555 | LV_UA_2 | 0.02 | 3556 | 457 | 0.039233 | 0.012261 | 0 | 0.15935 | 0.15935 | 0.15935 | 0 | 0 | 1 | -360 | 360
3556 | LV_UA_1 | 0.02 | 3557 | 2477 | 0.17871 | 0.012765 | 0 | 0.069282 | 0.069282 | 0.069282 | 0 | 0 | 1 | -360 | 360
3557 | LV_UA_1 | 0.016 | 3558 | 4507 | 0.13782 | 0.0098444 | 0 | 0.069282 | 0.069282 | 0.069282 | 0 | 0 | 1 | -360 | 360
3558 | LV_UA_1 | 0.02 | 3559 | 1328 | 0.17504 | 0.012502 | 0 | 0.069282 | 0.069282 | 0.069282 | 0 | 0 | 1 | -360 | 360
3559 | LV_UA_2 | 0.005 | 3560 | 2642 | 0.0104 | 0.00325 | 0 | 0.15935 | 0.15935 | 0.15935 | 0 | 0 | 1 | -360 | 360
3560 | LV_UA_2 | 0.02 | 3561 | 5486 | 0.039233 | 0.012261 | 0 | 0.15935 | 0.15935 | 0.15935 | 0 | 0 | 1 | -360 | 360
3561 | LV_IA_1 | 0.016 | 3562 | 1082 | 0.064581 | 0.0099356 | 0 | 0.10392 | 0.10392 | 0.10392 | 0 | 0 | 1 | -360 | 360
3562 | LV_US_1 | 0.016 | 3563 | 2871 | 0.038488 | 0.0074012 | 0 | 0.17667 | 0.17667 | 0.17667 | 0 | 0 | 1 | -360 | 360
3563 | LV_UA_1 | 0.016 | 3564 | 760 | 0.14162 | 0.010116 | 0 | 0.069282 | 0.069282 | 0.069282 | 0 | 0 | 1 | -360 | 360
3564 | LV_US_1 | 0.016 | 3565 | 3414 | 0.038488 | 0.0074012 | 0 | 0.17667 | 0.17667 | 0.17667 | 0 | 0 | 1 | -360 | 360
3565 | LV_US_1 | 0.016 | 3566 | 2100 | 0.039451 | 0.0075869 | 0 | 0.17667 | 0.17667 | 0.17667 | 0 | 0 | 1 | -360 | 360
3566 | LV_US_1 | 0.007 | 3567 | 1558 | 0.017665 | 0.0033971 | 0 | 0.17667 | 0.17667 | 0.17667 | 0 | 0 | 1 | -360 | 360
3567 | LV_UA_2 | 0.013 | 3568 | 1825 | 0.025416 | 0.0079425 | 0 | 0.15935 | 0.15935 | 0.15935 | 0 | 0 | 1 | -360 | 360
3568 | LV_US_1 | 0.016 | 3569 | 2638 | 0.038175 | 0.0073412 | 0 | 0.17667 | 0.17667 | 0.17667 | 0 | 0 | 1 | -360 | 360
3569 | LV_US_1 | 0.013 | 3570 | 4988 | 0.032506 | 0.0062512 | 0 | 0.17667 | 0.17667 | 0.17667 | 0 | 0 | 1 | -360 | 360
3570 | LV_IA_1 | 0.199 | 3571 | 5516 | 0.80925 | 0.12449 | 0 | 0.10392 | 0.10392 | 0.10392 | 0 | 0 | 1 | -360 | 360
3571 | LV_UA_1 | 0.018 | 3572 | 4799 | 0.15989 | 0.011421 | 0 | 0.069282 | 0.069282 | 0.069282 | 0 | 0 | 1 | -360 | 360
3572 | LV_UA_2 | 0.011 | 3573 | 5211 | 0.021289 | 0.0066531 | 0 | 0.15935 | 0.15935 | 0.15935 | 0 | 0 | 1 | -360 | 360
3573 | LV_US_1 | 0.012 | 3574 | 1702 | 0.029738 | 0.0057187 | 0 | 0.17667 | 0.17667 | 0.17667 | 0 | 0 | 1 | -360 | 360
3574 | LV_UA_1 | 0.01 | 3575 | 5104 | 0.089706 | 0.0064075 | 0 | 0.069282 | 0.069282 | 0.069282 | 0 | 0 | 1 | -360 | 360
3575 | LV_US_1 | 0.02 | 3576 | 4516 | 0.047811 | 0.0091944 | 0 | 0.17667 | 0.17667 | 0.17667 | 0 | 0 | 1 | -360 | 360
3576 | LV_UA_1 | 0.015 | 3577 | 1525 | 0.13086 | 0.0093475 | 0 | 0.069282 | 0.069282 | 0.069282 | 0 | 0 | 1 | -360 | 360
3577 | LV_US_1 | 0.017 | 3578 | 3448 | 0.042142 | 0.0081044 | 0 | 0.17667 | 0.17667 | 0.17667 | 0 | 0 | 1 | -360 | 360
3578 | LV_UA_1 | 0.026 | 3579 | 4601 | 0.22836 | 0.016311 | 0 | 0.069282 | 0.069282 | 0.069282 | 0 | 0 | 1 | -360 | 360
3579 | LV_US_1 | 0.005 | 3580 | 2624 | 0.012675 | 0.0024375 | 0 | 0.17667 | 0.17667 | 0.17667 | 0 | 0 | 1 | -360 | 360
3580 | LV_UA_2 | 0.022 | 3581 | 3632 | 0.043298 | 0.013531 | 0 | 0.15935 | 0.15935 | 0.15935 | 0 | 0 | 1 | -360 | 360
3581 | LV_UA_1 | 0.026 | 3582 | 4782 | 0.22659 | 0.016186 | 0 | 0.069282 | 0.069282 | 0.069282 | 0 | 0 | 1 | -360 | 360
3582 | LV_UA_1 | 0.054 | 3583 | 5396 | 0.47592 | 0.033994 | 0 | 0.069282 | 0.069282 | 0.069282 | 0 | 0 | 1 | -360 | 360
3583 | LV_US_1 | 0.012 | 3584 | 3629 | 0.030218 | 0.0058111 | 0 | 0.17667 | 0.17667 | 0.17667 | 0 | 0 | 1 | -360 | 360
3584 | LV_US_1 | 0.011 | 3585 | 3752 | 0.027351 | 0.0052599 | 0 | 0.17667 | 0.17667 | 0.17667 | 0 | 0 | 1 | -360 | 360
3585 | LV_UA_1 | 0.023 | 3586 | 1733 | 0.19913 | 0.014224 | 0 | 0.069282 | 0.069282 | 0.069282 | 0 | 0 | 1 | -360 | 360
3586 | LV_UA_2 | 0.001 | 3587 | 5450 | 4.001e-05 | 2.001e-05 | 0 | 0.15935 | 0.15935 | 0.15935 | 0 | 0 | 1 | -360 | 360
3587 | LV_US_1 | 0.016 | 3588 | 4568 | 0.038738 | 0.0074494 | 0 | 0.17667 | 0.17667 | 0.17667 | 0 | 0 | 1 | -360 | 360
3588 | LV_US_1 | 0.013 | 3589 | 3381 | 0.032607 | 0.0062706 | 0 | 0.17667 | 0.17667 | 0.17667 | 0 | 0 | 1 | -360 | 360
3589 | LV_US_1 | 0.011 | 3590 | 649 | 0.027424 | 0.0052738 | 0 | 0.17667 | 0.17667 | 0.17667 | 0 | 0 | 1 | -360 | 360
3590 | LV_US_1 | 0.021 | 3591 | 4114 | 0.052134 | 0.010026 | 0 | 0.17667 | 0.17667 | 0.17667 | 0 | 0 | 1 | -360 | 360
3591 | LV_US_1 | 0.012 | 3592 | 4540 | 0.029933 | 0.0057563 | 0 | 0.17667 | 0.17667 | 0.17667 | 0 | 0 | 1 | -360 | 360
3592 | LV_UA_1 | 0.017 | 3593 | 3492 | 0.14571 | 0.010408 | 0 | 0.069282 | 0.069282 | 0.069282 | 0 | 0 | 1 | -360 | 360
3593 | LV_US_1 | 0.018 | 3594 | 4395 | 0.044059 | 0.0084731 | 0 | 0.17667 | 0.17667 | 0.17667 | 0 | 0 | 1 | -360 | 360
3594 | LV_US_1 | 0.021 | 3595 | 4232 | 0.052218 | 0.010042 | 0 | 0.17667 | 0.17667 | 0.17667 | 0 | 0 | 1 | -360 | 360
3595 | LV_UA_1 | 0.017 | 3596 | 1579 | 0.15113 | 0.010795 | 0 | 0.069282 | 0.069282 | 0.069282 | 0 | 0 | 1 | -360 | 360
3596 | LV_UA_2 | 0.069 | 3597 | 5455 | 0.13791 | 0.043099 | 0 | 0.15935 | 0.15935 | 0.15935 | 0 | 0 | 1 | -360 | 360
3597 | LV_UA_2 | 0.065 | 3598 | 5394 | 0.13038 | 0.040744 | 0 | 0.15935 | 0.15935 | 0.15935 | 0 | 0 | 1 | -360 | 360
3598 | LV_US_1 | 0.013 | 3599 | 2510 | 0.032607 | 0.0062706 | 0 | 0.17667 | 0.17667 | 0.17667 | 0 | 0 | 1 | -360 | 360
3599 | LV_US_1 | 0.03 | 3600 | 1614 | 0.073506 | 0.014136 | 0 | 0.17667 | 0.17667 | 0.17667 | 0 | 0 | 1 | -360 | 360
3600 | LV_UA_1 | 0.018 | 3601 | 3221 | 0.16033 | 0.011452 | 0 | 0.069282 | 0.069282 | 0.069282 | 0 | 0 | 1 | -360 | 360
3601 | LV_US_1 | 0.02 | 3602 | 5124 | 0.048787 | 0.0093825 | 0 | 0.17667 | 0.17667 | 0.17667 | 0 | 0 | 1 | -360 | 360
3602 | LV_US_1 | 0.011 | 3603 | 4683 | 0.027371 | 0.0052636 | 0 | 0.17667 | 0.17667 | 0.17667 | 0 | 0 | 1 | -360 | 360
3603 | LV_US_1 | 0.016 | 3604 | 1246 | 0.039422 | 0.0075813 | 0 | 0.17667 | 0.17667 | 0.17667 | 0 | 0 | 1 | -360 | 360
3604 | LV_US_1 | 0.012 | 3605 | 3670 | 0.029933 | 0.0057563 | 0 | 0.17667 | 0.17667 | 0.17667 | 0 | 0 | 1 | -360 | 360
3605 | LV_US_1 | 0.015 | 3606 | 4394 | 0.036463 | 0.0070119 | 0 | 0.17667 | 0.17667 | 0.17667 | 0 | 0 | 1 | -360 | 360
3606 | LV_UA_1 | 0.011 | 3607 | 3827 | 0.092137 | 0.0065813 | 0 | 0.069282 | 0.069282 | 0.069282 | 0 | 0 | 1 | -360 | 360
3607 | LV_UA_1 | 0.018 | 3608 | 5012 | 0.15428 | 0.01102 | 0 | 0.069282 | 0.069282 | 0.069282 | 0 | 0 | 1 | -360 | 360
3608 | LV_UA_1 | 0.018 | 3609 | 3846 | 0.15703 | 0.011217 | 0 | 0.069282 | 0.069282 | 0.069282 | 0 | 0 | 1 | -360 | 360
3609 | LV_UA_1 | 0.016 | 3610 | 3634 | 0.13825 | 0.009875 | 0 | 0.069282 | 0.069282 | 0.069282 | 0 | 0 | 1 | -360 | 360
3610 | LV_US_2 | 0.017 | 3611 | 540 | 0.014455 | 0.00826 | 0 | 0.29098 | 0.29098 | 0.29098 | 0 | 0 | 1 | -360 | 360
3611 | LV_US_1 | 0.016 | 3612 | 346 | 0.038488 | 0.0074012 | 0 | 0.17667 | 0.17667 | 0.17667 | 0 | 0 | 1 | -360 | 360
3612 | LV_UA_1 | 0.012 | 3613 | 4302 | 0.10745 | 0.007675 | 0 | 0.069282 | 0.069282 | 0.069282 | 0 | 0 | 1 | -360 | 360
3613 | LV_UA_1 | 0.018 | 3614 | 2120 | 0.15817 | 0.011298 | 0 | 0.069282 | 0.069282 | 0.069282 | 0 | 0 | 1 | -360 | 360
3614 | LV_UA_2 | 0.017 | 3615 | 3545 | 0.033311 | 0.01041 | 0 | 0.15935 | 0.15935 | 0.15935 | 0 | 0 | 1 | -360 | 360
3615 | LV_US_1 | 0.009 | 3616 | 1999 | 0.023093 | 0.004441 | 0 | 0.17667 | 0.17667 | 0.17667 | 0 | 0 | 1 | -360 | 360
3616 | LV_US_1 | 0.016 | 3617 | 142 | 0.039476 | 0.0075912 | 0 | 0.17667 | 0.17667 | 0.17667 | 0 | 0 | 1 | -360 | 360
3617 | LV_UA_2 | 0.004 | 3618 | 1650 | 0.0078894 | 0.0024654 | 0 | 0.15935 | 0.15935 | 0.15935 | 0 | 0 | 1 | -360 | 360
3618 | LV_IA_1 | 0.015 | 3619 | 4692 | 0.061393 | 0.009445 | 0 | 0.10392 | 0.10392 | 0.10392 | 0 | 0 | 1 | -360 | 360
3619 | LV_UA_2 | 0.018 | 3620 | 4822 | 0.035176 | 0.010993 | 0 | 0.15935 | 0.15935 | 0.15935 | 0 | 0 | 1 | -360 | 360
3620 | LV_US_1 | 0.014 | 3621 | 1856 | 0.035306 | 0.0067894 | 0 | 0.17667 | 0.17667 | 0.17667 | 0 | 0 | 1 | -360 | 360
3621 | LV_UA_1 | 0.02 | 3622 | 1663 | 0.17132 | 0.012237 | 0 | 0.069282 | 0.069282 | 0.069282 | 0 | 0 | 1 | -360 | 360
3622 | LV_US_1 | 0.006 | 3623 | 1324 | 0.013574 | 0.0026104 | 0 | 0.17667 | 0.17667 | 0.17667 | 0 | 0 | 1 | -360 | 360
3623 | LV_UA_2 | 0.017 | 3624 | 2955 | 0.034579 | 0.010806 | 0 | 0.15935 | 0.15935 | 0.15935 | 0 | 0 | 1 | -360 | 360
3624 | LV_UA_2 | 0.021 | 3625 | 3638 | 0.042274 | 0.013211 | 0 | 0.15935 | 0.15935 | 0.15935 | 0 | 0 | 1 | -360 | 360
3625 | LV_UA_1 | 0.018 | 3626 | 4745 | 0.16007 | 0.011434 | 0 | 0.069282 | 0.069282 | 0.069282 | 0 | 0 | 1 | -360 | 360
3626 | LV_UA_2 | 0.02 | 3627 | 5044 | 0.040903 | 0.012782 | 0 | 0.15935 | 0.15935 | 0.15935 | 0 | 0 | 1 | -360 | 360
3627 | LV_UA_1 | 0.024 | 3628 | 3245 | 0.21378 | 0.01527 | 0 | 0.069282 | 0.069282 | 0.069282 | 0 | 0 | 1 | -360 | 360
3628 | LV_US_1 | 0.018 | 3629 | 689 | 0.043745 | 0.0084125 | 0 | 0.17667 | 0.17667 | 0.17667 | 0 | 0 | 1 | -360 | 360
3629 | LV_UA_1 | 0.007 | 3630 | 1675 | 0.063412 | 0.0045294 | 0 | 0.069282 | 0.069282 | 0.069282 | 0 | 0 | 1 | -360 | 360
3630 | LV_US_1 | 0.021 | 3631 | 1023 | 0.052238 | 0.010046 | 0 | 0.17667 | 0.17667 | 0.17667 | 0 | 0 | 1 | -360 | 360
3631 | LV_UA_2 | 0.009 | 3632 | 431 | 0.018948 | 0.0059214 | 0 | 0.15935 | 0.15935 | 0.15935 | 0 | 0 | 1 | -360 | 360
3632 | LV_US_1 | 0.009 | 3633 | 3144 | 0.021343 | 0.0041044 | 0 | 0.17667 | 0.17667 | 0.17667 | 0 | 0 | 1 | -360 | 360
3633 | LV_UA_1 | 0.014 | 3634 | 4635 | 0.12432 | 0.00888 | 0 | 0.069282 | 0.069282 | 0.069282 | 0 | 0 | 1 | -360 | 360
3634 | LV_UA_2 | 0.047 | 3635 | 5528 | 0.094481 | 0.029526 | 0 | 0.15935 | 0.15935 | 0.15935 | 0 | 0 | 1 | -360 | 360
3635 | LV_US_1 | 0.02 | 3636 | 2720 | 0.048501 | 0.0093275 | 0 | 0.17667 | 0.17667 | 0.17667 | 0 | 0 | 1 | -360 | 360
3636 | LV_US_1 | 0.009 | 3637 | 4735 | 0.023016 | 0.0044262 | 0 | 0.17667 | 0.17667 | 0.17667 | 0 | 0 | 1 | -360 | 360
3637 | LV_UA_2 | 0.017 | 3638 | 5444 | 0.033305 | 0.010408 | 0 | 0.15935 | 0.15935 | 0.15935 | 0 | 0 | 1 | -360 | 360
3638 | LV_UA_1 | 0.018 | 3639 | 2990 | 0.15812 | 0.011294 | 0 | 0.069282 | 0.069282 | 0.069282 | 0 | 0 | 1 | -360 | 360
3639 | LV_UA_1 | 0.017 | 3640 | 2122 | 0.14574 | 0.01041 | 0 | 0.069282 | 0.069282 | 0.069282 | 0 | 0 | 1 | -360 | 360
3640 | LV_UA_1 | 0.016 | 3641 | 1107 | 0.13816 | 0.0098688 | 0 | 0.069282 | 0.069282 | 0.069282 | 0 | 0 | 1 | -360 | 360
3641 | LV_UA_1 | 0.02 | 3642 | 3978 | 0.17179 | 0.012271 | 0 | 0.069282 | 0.069282 | 0.069282 | 0 | 0 | 1 | -360 | 360
3642 | LV_US_1 | 0.009 | 3643 | 521 | 0.021441 | 0.0041231 | 0 | 0.17667 | 0.17667 | 0.17667 | 0 | 0 | 1 | -360 | 360
3643 | LV_US_1 | 0.011 | 3644 | 5453 | 0.027439 | 0.0052768 | 0 | 0.17667 | 0.17667 | 0.17667 | 0 | 0 | 1 | -360 | 360
3644 | LV_US_1 | 0.014 | 3645 | 5384 | 0.034478 | 0.0066306 | 0 | 0.17667 | 0.17667 | 0.17667 | 0 | 0 | 1 | -360 | 360
3645 | LV_US_1 | 0.02 | 3646 | 2859 | 0.048721 | 0.0093694 | 0 | 0.17667 | 0.17667 | 0.17667 | 0 | 0 | 1 | -360 | 360
3646 | LV_UA_1 | 0.014 | 3647 | 1763 | 0.12368 | 0.0088344 | 0 | 0.069282 | 0.069282 | 0.069282 | 0 | 0 | 1 | -360 | 360
3647 | LV_US_1 | 0.057 | 3648 | 5389 | 0.13981 | 0.026887 | 0 | 0.17667 | 0.17667 | 0.17667 | 0 | 0 | 1 | -360 | 360
3648 | LV_UA_1 | 0.028 | 3649 | 2623 | 0.24606 | 0.017576 | 0 | 0.069282 | 0.069282 | 0.069282 | 0 | 0 | 1 | -360 | 360
3649 | LV_UA_1 | 0.02 | 3650 | 1069 | 0.17164 | 0.012261 | 0 | 0.069282 | 0.069282 | 0.069282 | 0 | 0 | 1 | -360 | 360
3650 | LV_UA_2 | 0.011 | 3651 | 774 | 0.022193 | 0.006935 | 0 | 0.15935 | 0.15935 | 0.15935 | 0 | 0 | 1 | -360 | 360
3651 | LV_UA_1 | 0.012 | 3652 | 162 | 0.1086 | 0.0077569 | 0 | 0.069282 | 0.069282 | 0.069282 | 0 | 0 | 1 | -360 | 360
3652 | LV_UA_1 | 0.013 | 3653 | 3057 | 0.11709 | 0.0083631 | 0 | 0.069282 | 0.069282 | 0.069282 | 0 | 0 | 1 | -360 | 360
3653 | LV_UA_1 | 0.013 | 3654 | 2882 | 0.11703 | 0.0083594 | 0 | 0.069282 | 0.069282 | 0.069282 | 0 | 0 | 1 | -360 | 360
3654 | LV_UA_2 | 0.062 | 3655 | 5448 | 0.12427 | 0.038834 | 0 | 0.15935 | 0.15935 | 0.15935 | 0 | 0 | 1 | -360 | 360
3655 | LV_IA_1 | 0.009 | 3656 | 2755 | 0.038513 | 0.0059251 | 0 | 0.10392 | 0.10392 | 0.10392 | 0 | 0 | 1 | -360 | 360
3656 | LV_UA_2 | 0.014 | 3657 | 5525 | 0.028939 | 0.0090437 | 0 | 0.15935 | 0.15935 | 0.15935 | 0 | 0 | 1 | -360 | 360
3657 | LV_UA_1 | 0.019 | 3658 | 1297 | 0.16952 | 0.012109 | 0 | 0.069282 | 0.069282 | 0.069282 | 0 | 0 | 1 | -360 | 360
3658 | LV_UA_1 | 0.014 | 3659 | 3543 | 0.12661 | 0.0090437 | 0 | 0.069282 | 0.069282 | 0.069282 | 0 | 0 | 1 | -360 | 360
3659 | LV_US_1 | 0.018 | 3660 | 4131 | 0.043621 | 0.0083888 | 0 | 0.17667 | 0.17667 | 0.17667 | 0 | 0 | 1 | -360 | 360
3660 | LV_US_1 | 0.128 | 3661 | 5511 | 0.31098 | 0.059804 | 0 | 0.17667 | 0.17667 | 0.17667 | 0 | 0 | 1 | -360 | 360
3661 | LV_US_1 | 0.015 | 3662 | 2647 | 0.035417 | 0.0068112 | 0 | 0.17667 | 0.17667 | 0.17667 | 0 | 0 | 1 | -360 | 360
3662 | LV_US_1 | 0.02 | 3663 | 1418 | 0.047833 | 0.0091988 | 0 | 0.17667 | 0.17667 | 0.17667 | 0 | 0 | 1 | -360 | 360
3663 | LV_US_1 | 0.023 | 3664 | 1255 | 0.055773 | 0.010726 | 0 | 0.17667 | 0.17667 | 0.17667 | 0 | 0 | 1 | -360 | 360
3664 | LV_US_2 | 0.014 | 3665 | 4047 | 0.012386 | 0.0070775 | 0 | 0.29098 | 0.29098 | 0.29098 | 0 | 0 | 1 | -360 | 360
3665 | LV_UA_1 | 0.009 | 3666 | 3976 | 0.082625 | 0.0059016 | 0 | 0.069282 | 0.069282 | 0.069282 | 0 | 0 | 1 | -360 | 360
3666 | LV_US_1 | 0.012 | 3667 | 4083 | 0.030283 | 0.0058237 | 0 | 0.17667 | 0.17667 | 0.17667 | 0 | 0 | 1 | -360 | 360
3667 | LV_US_2 | 0.016 | 3668 | 5392 | 0.013911 | 0.0079487 | 0 | 0.29098 | 0.29098 | 0.29098 | 0 | 0 | 1 | -360 | 360
3668 | LV_US_1 | 0.026 | 3669 | 1296 | 0.064156 | 0.012337 | 0 | 0.17667 | 0.17667 | 0.17667 | 0 | 0 | 1 | -360 | 360
3669 | LV_US_1 | 0.023 | 3670 | 1818 | 0.055599 | 0.010692 | 0 | 0.17667 | 0.17667 | 0.17667 | 0 | 0 | 1 | -360 | 360
3670 | LV_US_1 | 0.015 | 3671 | 2374 | 0.036824 | 0.0070819 | 0 | 0.17667 | 0.17667 | 0.17667 | 0 | 0 | 1 | -360 | 360
3671 | LV_UA_1 | 0.01 | 3672 | 5087 | 0.089737 | 0.00641 | 0 | 0.069282 | 0.069282 | 0.069282 | 0 | 0 | 1 | -360 | 360
3672 | LV_US_2 | 0.082 | 3673 | 5470 | 0.07205 | 0.04117 | 0 | 0.29098 | 0.29098 | 0.29098 | 0 | 0 | 1 | -360 | 360
3673 | LV_UA_1 | 0.006 | 3674 | 4634 | 0.048837 | 0.0034884 | 0 | 0.069282 | 0.069282 | 0.069282 | 0 | 0 | 1 | -360 | 360
3674 | LV_UA_1 | 0.01 | 3675 | 5081 | 0.089213 | 0.0063725 | 0 | 0.069282 | 0.069282 | 0.069282 | 0 | 0 | 1 | -360 | 360
3675 | LV_US_1 | 0.018 | 3676 | 64 | 0.043597 | 0.0083838 | 0 | 0.17667 | 0.17667 | 0.17667 | 0 | 0 | 1 | -360 | 360
3676 | LV_UA_1 | 0.009 | 3677 | 4246 | 0.078506 | 0.0056077 | 0 | 0.069282 | 0.069282 | 0.069282 | 0 | 0 | 1 | -360 | 360
3677 | LV_US_1 | 0.014 | 3678 | 1310 | 0.034521 | 0.0066387 | 0 | 0.17667 | 0.17667 | 0.17667 | 0 | 0 | 1 | -360 | 360
3678 | LV_US_2 | 0.012 | 3679 | 2838 | 0.010276 | 0.0058719 | 0 | 0.29098 | 0.29098 | 0.29098 | 0 | 0 | 1 | -360 | 360
3679 | LV_US_1 | 0.018 | 3680 | 3546 | 0.042656 | 0.0082031 | 0 | 0.17667 | 0.17667 | 0.17667 | 0 | 0 | 1 | -360 | 360
3680 | LV_US_1 | 0.014 | 3681 | 4698 | 0.034632 | 0.00666 | 0 | 0.17667 | 0.17667 | 0.17667 | 0 | 0 | 1 | -360 | 360
3681 | LV_UA_1 | 0.015 | 3682 | 4445 | 0.13168 | 0.0094056 | 0 | 0.069282 | 0.069282 | 0.069282 | 0 | 0 | 1 | -360 | 360
3682 | LV_US_1 | 0.017 | 3683 | 985 | 0.042366 | 0.0081475 | 0 | 0.17667 | 0.17667 | 0.17667 | 0 | 0 | 1 | -360 | 360
3683 | LV_UA_1 | 0.016 | 3684 | 1760 | 0.14077 | 0.010055 | 0 | 0.069282 | 0.069282 | 0.069282 | 0 | 0 | 1 | -360 | 360
3684 | LV_US_1 | 0.016 | 3685 | 924 | 0.038164 | 0.0073394 | 0 | 0.17667 | 0.17667 | 0.17667 | 0 | 0 | 1 | -360 | 360
3685 | LV_US_1 | 0.016 | 3686 | 4731 | 0.038512 | 0.0074062 | 0 | 0.17667 | 0.17667 | 0.17667 | 0 | 0 | 1 | -360 | 360
3686 | LV_UA_2 | 0.013 | 3687 | 5476 | 0.026755 | 0.0083613 | 0 | 0.15935 | 0.15935 | 0.15935 | 0 | 0 | 1 | -360 | 360
3687 | LV_US_1 | 0.016 | 3688 | 4836 | 0.038488 | 0.0074012 | 0 | 0.17667 | 0.17667 | 0.17667 | 0 | 0 | 1 | -360 | 360
3688 | LV_US_1 | 0.02 | 3689 | 3348 | 0.049954 | 0.0096069 | 0 | 0.17667 | 0.17667 | 0.17667 | 0 | 0 | 1 | -360 | 360
3689 | LV_UA_2 | 0.013 | 3690 | 1687 | 0.026755 | 0.0083613 | 0 | 0.15935 | 0.15935 | 0.15935 | 0 | 0 | 1 | -360 | 360
3690 | LV_US_1 | 0.005 | 3691 | 1007 | 0.013381 | 0.0025733 | 0 | 0.17667 | 0.17667 | 0.17667 | 0 | 0 | 1 | -360 | 360
3691 | LV_US_1 | 0.018 | 3692 | 3783 | 0.042954 | 0.0082606 | 0 | 0.17667 | 0.17667 | 0.17667 | 0 | 0 | 1 | -360 | 360
3692 | LV_US_1 | 0.021 | 3693 | 1913 | 0.052014 | 0.010002 | 0 | 0.17667 | 0.17667 | 0.17667 | 0 | 0 | 1 | -360 | 360
3693 | LV_US_1 | 0.02 | 3694 | 3098 | 0.049829 | 0.0095825 | 0 | 0.17667 | 0.17667 | 0.17667 | 0 | 0 | 1 | -360 | 360
3694 | LV_UA_1 | 0.018 | 3695 | 3300 | 0.15659 | 0.011185 | 0 | 0.069282 | 0.069282 | 0.069282 | 0 | 0 | 1 | -360 | 360
3695 | LV_UA_1 | 0.014 | 3696 | 3477 | 0.12629 | 0.0090206 | 0 | 0.069282 | 0.069282 | 0.069282 | 0 | 0 | 1 | -360 | 360
3696 | LV_UA_1 | 0.02 | 3697 | 2757 | 0.17164 | 0.012261 | 0 | 0.069282 | 0.069282 | 0.069282 | 0 | 0 | 1 | -360 | 360
3697 | LV_UA_1 | 0.015 | 3698 | 1240 | 0.13089 | 0.0093494 | 0 | 0.069282 | 0.069282 | 0.069282 | 0 | 0 | 1 | -360 | 360
3698 | LV_UA_2 | 0.123 | 3699 | 5507 | 0.24586 | 0.076831 | 0 | 0.15935 | 0.15935 | 0.15935 | 0 | 0 | 1 | -360 | 360
3699 | LV_UA_1 | 0.016 | 3700 | 582 | 0.14162 | 0.010116 | 0 | 0.069282 | 0.069282 | 0.069282 | 0 | 0 | 1 | -360 | 360
3700 | LV_US_1 | 0.015 | 3701 | 398 | 0.036229 | 0.0069675 | 0 | 0.17667 | 0.17667 | 0.17667 | 0 | 0 | 1 | -360 | 360
3701 | LV_UA_1 | 0.009 | 3702 | 3284 | 0.078525 | 0.0056089 | 0 | 0.069282 | 0.069282 | 0.069282 | 0 | 0 | 1 | -360 | 360
3702 | LV_US_1 | 0.021 | 3703 | 262 | 0.052014 | 0.010002 | 0 | 0.17667 | 0.17667 | 0.17667 | 0 | 0 | 1 | -360 | 360
3703 | LV_US_1 | 0.02 | 3704 | 1239 | 0.047811 | 0.0091944 | 0 | 0.17667 | 0.17667 | 0.17667 | 0 | 0 | 1 | -360 | 360
3704 | LV_UA_1 | 0.014 | 3705 | 3468 | 0.12276 | 0.0087688 | 0 | 0.069282 | 0.069282 | 0.069282 | 0 | 0 | 1 | -360 | 360
3705 | LV_US_1 | 0.012 | 3706 | 1570 | 0.029981 | 0.0057656 | 0 | 0.17667 | 0.17667 | 0.17667 | 0 | 0 | 1 | -360 | 360
3706 | LV_US_1 | 0.024 | 3707 | 4394 | 0.058142 | 0.011181 | 0 | 0.17667 | 0.17667 | 0.17667 | 0 | 0 | 1 | -360 | 360
3707 | LV_UA_1 | 0.008 | 3708 | 2157 | 0.068638 | 0.0049026 | 0 | 0.069282 | 0.069282 | 0.069282 | 0 | 0 | 1 | -360 | 360
3708 | LV_UA_1 | 0.014 | 3709 | 3561 | 0.12412 | 0.0088656 | 0 | 0.069282 | 0.069282 | 0.069282 | 0 | 0 | 1 | -360 | 360
3709 | LV_US_1 | 0.016 | 3710 | 796 | 0.038488 | 0.0074012 | 0 | 0.17667 | 0.17667 | 0.17667 | 0 | 0 | 1 | -360 | 360
3710 | LV_UA_1 | 0.015 | 3711 | 1072 | 0.13168 | 0.0094062 | 0 | 0.069282 | 0.069282 | 0.069282 | 0 | 0 | 1 | -360 | 360
3711 | LV_UA_2 | 0.023 | 3712 | 2164 | 0.045746 | 0.014296 | 0 | 0.15935 | 0.15935 | 0.15935 | 0 | 0 | 1 | -360 | 360
3712 | LV_US_1 | 0.014 | 3713 | 1051 | 0.034454 | 0.0066256 | 0 | 0.17667 | 0.17667 | 0.17667 | 0 | 0 | 1 | -360 | 360
3713 | LV_US_1 | 0.032 | 3714 | 656 | 0.076975 | 0.014803 | 0 | 0.17667 | 0.17667 | 0.17667 | 0 | 0 | 1 | -360 | 360
3714 | LV_UA_2 | 0.018 | 3715 | 138 | 0.035 | 0.010937 | 0 | 0.15935 | 0.15935 | 0.15935 | 0 | 0 | 1 | -360 | 360
3715 | LV_UA_1 | 0.031 | 3716 | 517 | 0.2681 | 0.01915 | 0 | 0.069282 | 0.069282 | 0.069282 | 0 | 0 | 1 | -360 | 360
3716 | LV_UA_1 | 0.007 | 3717 | 893 | 0.064719 | 0.0046228 | 0 | 0.069282 | 0.069282 | 0.069282 | 0 | 0 | 1 | -360 | 360
3717 | LV_UA_1 | 0.021 | 3718 | 637 | 0.18419 | 0.013156 | 0 | 0.069282 | 0.069282 | 0.069282 | 0 | 0 | 1 | -360 | 360
3718 | LV_UA_2 | 0.033 | 3719 | 279 | 0.066562 | 0.0208 | 0 | 0.15935 | 0.15935 | 0.15935 | 0 | 0 | 1 | -360 | 360
3719 | LV_UA_2 | 0.044 | 3720 | 5494 | 0.088019 | 0.027506 | 0 | 0.15935 | 0.15935 | 0.15935 | 0 | 0 | 1 | -360 | 360
3720 | LV_UA_1 | 0.017 | 3721 | 4434 | 0.14546 | 0.01039 | 0 | 0.069282 | 0.069282 | 0.069282 | 0 | 0 | 1 | -360 | 360
3721 | LV_UA_1 | 0.017 | 3722 | 3534 | 0.15208 | 0.010863 | 0 | 0.069282 | 0.069282 | 0.069282 | 0 | 0 | 1 | -360 | 360
3722 | LV_US_1 | 0.014 | 3723 | 623 | 0.034297 | 0.0065956 | 0 | 0.17667 | 0.17667 | 0.17667 | 0 | 0 | 1 | -360 | 360
3723 | LV_UA_2 | 0.001 | 3724 | 5437 | 4.001e-05 | 2.001e-05 | 0 | 0.15935 | 0.15935 | 0.15935 | 0 | 0 | 1 | -360 | 360
3724 | LV_IA_1 | 0.009 | 3725 | 2658 | 0.035458 | 0.0054551 | 0 | 0.10392 | 0.10392 | 0.10392 | 0 | 0 | 1 | -360 | 360
3725 | LV_US_1 | 0.082 | 3726 | 5456 | 0.20035 | 0.038529 | 0 | 0.17667 | 0.17667 | 0.17667 | 0 | 0 | 1 | -360 | 360
3726 | LV_US_1 | 0.005 | 3727 | 4065 | 0.012821 | 0.0024656 | 0 | 0.17667 | 0.17667 | 0.17667 | 0 | 0 | 1 | -360 | 360
3727 | LV_UA_1 | 0.018 | 3728 | 4676 | 0.15812 | 0.011294 | 0 | 0.069282 | 0.069282 | 0.069282 | 0 | 0 | 1 | -360 | 360
3728 | LV_UA_1 | 0.024 | 3729 | 326 | 0.20877 | 0.014913 | 0 | 0.069282 | 0.069282 | 0.069282 | 0 | 0 | 1 | -360 | 360
3729 | LV_US_1 | 0.023 | 3730 | 230 | 0.055741 | 0.010719 | 0 | 0.17667 | 0.17667 | 0.17667 | 0 | 0 | 1 | -360 | 360
3730 | LV_US_1 | 0.028 | 3731 | 490 | 0.068906 | 0.013252 | 0 | 0.17667 | 0.17667 | 0.17667 | 0 | 0 | 1 | -360 | 360
3731 | LV_UA_2 | 0.021 | 3732 | 5514 | 0.042678 | 0.013337 | 0 | 0.15935 | 0.15935 | 0.15935 | 0 | 0 | 1 | -360 | 360
3732 | LV_US_1 | 0.017 | 3733 | 110 | 0.0422 | 0.0081156 | 0 | 0.17667 | 0.17667 | 0.17667 | 0 | 0 | 1 | -360 | 360
3733 | LV_US_1 | 0.035 | 3734 | 2385 | 0.08605 | 0.016548 | 0 | 0.17667 | 0.17667 | 0.17667 | 0 | 0 | 1 | -360 | 360
3734 | LV_US_2 | 0.001 | 3735 | 5515 | 4.001e-05 | 2.001e-05 | 0 | 0.29098 | 0.29098 | 0.29098 | 0 | 0 | 1 | -360 | 360
3735 | LV_UA_2 | 0.049 | 3736 | 5528 | 0.097175 | 0.030367 | 0 | 0.15935 | 0.15935 | 0.15935 | 0 | 0 | 1 | -360 | 360
3736 | LV_UA_1 | 0.013 | 3737 | 804 | 0.11709 | 0.0083631 | 0 | 0.069282 | 0.069282 | 0.069282 | 0 | 0 | 1 | -360 | 360
3737 | LV_UA_2 | 0.012 | 3738 | 4815 | 0.0246 | 0.0076875 | 0 | 0.15935 | 0.15935 | 0.15935 | 0 | 0 | 1 | -360 | 360
3738 | LV_US_1 | 0.019 | 3739 | 876 | 0.047044 | 0.0090469 | 0 | 0.17667 | 0.17667 | 0.17667 | 0 | 0 | 1 | -360 | 360
3739 | LV_UA_1 | 0.019 | 3740 | 970 | 0.16577 | 0.011841 | 0 | 0.069282 | 0.069282 | 0.069282 | 0 | 0 | 1 | -360 | 360
3740 | LV_UA_1 | 0.016 | 3741 | 618 | 0.13728 | 0.009805 | 0 | 0.069282 | 0.069282 | 0.069282 | 0 | 0 | 1 | -360 | 360
3741 | LV_UA_1 | 0.014 | 3742 | 4346 | 0.12652 | 0.0090375 | 0 | 0.069282 | 0.069282 | 0.069282 | 0 | 0 | 1 | -360 | 360
3742 | LV_UA_1 | 0.015 | 3743 | 51 | 0.13101 | 0.0093575 | 0 | 0.069282 | 0.069282 | 0.069282 | 0 | 0 | 1 | -360 | 360
3743 | LV_US_1 | 0.014 | 3744 | 2819 | 0.034636 | 0.0066606 | 0 | 0.17667 | 0.17667 | 0.17667 | 0 | 0 | 1 | -360 | 360
3744 | LV_US_1 | 0.035 | 3745 | 3605 | 0.085531 | 0.016449 | 0 | 0.17667 | 0.17667 | 0.17667 | 0 | 0 | 1 | -360 | 360
3745 | LV_UA_1 | 0.01 | 3746 | 303 | 0.089706 | 0.0064075 | 0 | 0.069282 | 0.069282 | 0.069282 | 0 | 0 | 1 | -360 | 360
3746 | LV_UA_1 | 0.021 | 3747 | 261 | 0.18778 | 0.013413 | 0 | 0.069282 | 0.069282 | 0.069282 | 0 | 0 | 1 | -360 | 360
3747 | LV_US_1 | 0.023 | 3748 | 4187 | 0.057081 | 0.010977 | 0 | 0.17667 | 0.17667 | 0.17667 | 0 | 0 | 1 | -360 | 360
3748 | LV_UA_1 | 0.013 | 3749 | 1495 | 0.11669 | 0.008335 | 0 | 0.069282 | 0.069282 | 0.069282 | 0 | 0 | 1 | -360 | 360
3749 | LV_US_1 | 0.014 | 3750 | 5110 | 0.034454 | 0.0066256 | 0 | 0.17667 | 0.17667 | 0.17667 | 0 | 0 | 1 | -360 | 360
3750 | LV_US_1 | 0.004 | 3751 | 163 | 0.0095381 | 0.0018342 | 0 | 0.17667 | 0.17667 | 0.17667 | 0 | 0 | 1 | -360 | 360
3751 | LV_US_1 | 0.023 | 3752 | 1937 | 0.05625 | 0.010818 | 0 | 0.17667 | 0.17667 | 0.17667 | 0 | 0 | 1 | -360 | 360
3752 | LV_US_1 | 0.017 | 3753 | 5320 | 0.040521 | 0.0077925 | 0 | 0.17667 | 0.17667 | 0.17667 | 0 | 0 | 1 | -360 | 360
3753 | LV_US_1 | 0.006 | 3754 | 2212 | 0.015495 | 0.0029798 | 0 | 0.17667 | 0.17667 | 0.17667 | 0 | 0 | 1 | -360 | 360
3754 | LV_UA_2 | 0.015 | 3755 | 2905 | 0.029061 | 0.0090813 | 0 | 0.15935 | 0.15935 | 0.15935 | 0 | 0 | 1 | -360 | 360
3755 | LV_US_1 | 0.018 | 3756 | 498 | 0.042978 | 0.008265 | 0 | 0.17667 | 0.17667 | 0.17667 | 0 | 0 | 1 | -360 | 360
3756 | LV_US_1 | 0.013 | 3757 | 2914 | 0.032506 | 0.0062512 | 0 | 0.17667 | 0.17667 | 0.17667 | 0 | 0 | 1 | -360 | 360
3757 | LV_US_1 | 0.024 | 3758 | 3661 | 0.057978 | 0.011149 | 0 | 0.17667 | 0.17667 | 0.17667 | 0 | 0 | 1 | -360 | 360
3758 | LV_US_1 | 0.012 | 3759 | 3713 | 0.030218 | 0.0058111 | 0 | 0.17667 | 0.17667 | 0.17667 | 0 | 0 | 1 | -360 | 360
3759 | LV_UA_1 | 0.012 | 3760 | 4632 | 0.10809 | 0.0077206 | 0 | 0.069282 | 0.069282 | 0.069282 | 0 | 0 | 1 | -360 | 360
3760 | LV_UA_1 | 0.049 | 3761 | 5440 | 0.42985 | 0.030704 | 0 | 0.069282 | 0.069282 | 0.069282 | 0 | 0 | 1 | -360 | 360
3761 | LV_US_1 | 0.015 | 3762 | 439 | 0.036454 | 0.0070106 | 0 | 0.17667 | 0.17667 | 0.17667 | 0 | 0 | 1 | -360 | 360
3762 | LV_US_1 | 0.016 | 3763 | 1997 | 0.038175 | 0.0073412 | 0 | 0.17667 | 0.17667 | 0.17667 | 0 | 0 | 1 | -360 | 360
3763 | LV_UA_2 | 0.021 | 3764 | 3473 | 0.042846 | 0.013389 | 0 | 0.15935 | 0.15935 | 0.15935 | 0 | 0 | 1 | -360 | 360
3764 | LV_UA_1 | 0.017 | 3765 | 4892 | 0.15113 | 0.010795 | 0 | 0.069282 | 0.069282 | 0.069282 | 0 | 0 | 1 | -360 | 360
3765 | LV_US_1 | 0.014 | 3766 | 1348 | 0.035246 | 0.0067781 | 0 | 0.17667 | 0.17667 | 0.17667 | 0 | 0 | 1 | -360 | 360
3766 | LV_US_1 | 0.013 | 3767 | 2496 | 0.031124 | 0.0059855 | 0 | 0.17667 | 0.17667 | 0.17667 | 0 | 0 | 1 | -360 | 360
3767 | LV_US_1 | 0.009 | 3768 | 3757 | 0.021846 | 0.0042013 | 0 | 0.17667 | 0.17667 | 0.17667 | 0 | 0 | 1 | -360 | 360
3768 | LV_US_1 | 0.013 | 3769 | 1510 | 0.030821 | 0.0059271 | 0 | 0.17667 | 0.17667 | 0.17667 | 0 | 0 | 1 | -360 | 360
3769 | LV_US_1 | 0.014 | 3770 | 4941 | 0.035175 | 0.0067644 | 0 | 0.17667 | 0.17667 | 0.17667 | 0 | 0 | 1 | -360 | 360
3770 | LV_UA_1 | 0.033 | 3771 | 2458 | 0.28469 | 0.020336 | 0 | 0.069282 | 0.069282 | 0.069282 | 0 | 0 | 1 | -360 | 360
3771 | LV_UA_1 | 0.012 | 3772 | 299 | 0.10315 | 0.0073681 | 0 | 0.069282 | 0.069282 | 0.069282 | 0 | 0 | 1 | -360 | 360
3772 | LV_US_1 | 0.02 | 3773 | 4086 | 0.048787 | 0.0093825 | 0 | 0.17667 | 0.17667 | 0.17667 | 0 | 0 | 1 | -360 | 360
3773 | LV_US_1 | 0.018 | 3774 | 2768 | 0.043597 | 0.0083838 | 0 | 0.17667 | 0.17667 | 0.17667 | 0 | 0 | 1 | -360 | 360
3774 | LV_US_1 | 0.025 | 3775 | 4294 | 0.062122 | 0.011946 | 0 | 0.17667 | 0.17667 | 0.17667 | 0 | 0 | 1 | -360 | 360
3775 | LV_US_2 | 0.02 | 3776 | 4929 | 0.017509 | 0.010006 | 0 | 0.29098 | 0.29098 | 0.29098 | 0 | 0 | 1 | -360 | 360
3776 | LV_UA_1 | 0.03 | 3777 | 2224 | 0.26017 | 0.018584 | 0 | 0.069282 | 0.069282 | 0.069282 | 0 | 0 | 1 | -360 | 360
3777 | LV_IA_2 | 0.145 | 3778 | 5499 | 0.18067 | 0.090331 | 0 | 0.21131 | 0.21131 | 0.21131 | 0 | 0 | 1 | -360 | 360
3778 | LV_UA_1 | 0.006 | 3779 | 3868 | 0.055283 | 0.0039488 | 0 | 0.069282 | 0.069282 | 0.069282 | 0 | 0 | 1 | -360 | 360
3779 | LV_US_1 | 0.016 | 3780 | 4701 | 0.039422 | 0.0075813 | 0 | 0.17667 | 0.17667 | 0.17667 | 0 | 0 | 1 | -360 | 360
3780 | LV_UA_2 | 0.029 | 3781 | 5138 | 0.057533 | 0.017979 | 0 | 0.15935 | 0.15935 | 0.15935 | 0 | 0 | 1 | -360 | 360
3781 | LV_UA_1 | 0.009 | 3782 | 1671 | 0.082087 | 0.0058634 | 0 | 0.069282 | 0.069282 | 0.069282 | 0 | 0 | 1 | -360 | 360
3782 | LV_US_1 | 0.022 | 3783 | 2924 | 0.05359 | 0.010306 | 0 | 0.17667 | 0.17667 | 0.17667 | 0 | 0 | 1 | -360 | 360
3783 | LV_UA_1 | 0.017 | 3784 | 3935 | 0.15113 | 0.010795 | 0 | 0.069282 | 0.069282 | 0.069282 | 0 | 0 | 1 | -360 | 360
3784 | LV_US_1 | 0.018 | 3785 | 4562 | 0.044048 | 0.0084706 | 0 | 0.17667 | 0.17667 | 0.17667 | 0 | 0 | 1 | -360 | 360
3785 | LV_UA_1 | 0.032 | 3786 | 5472 | 0.28266 | 0.02019 | 0 | 0.069282 | 0.069282 | 0.069282 | 0 | 0 | 1 | -360 | 360
3786 | LV_US_1 | 0.018 | 3787 | 2907 | 0.0427 | 0.0082119 | 0 | 0.17667 | 0.17667 | 0.17667 | 0 | 0 | 1 | -360 | 360
3787 | LV_UA_1 | 0.018 | 3788 | 3732 | 0.1539 | 0.010993 | 0 | 0.069282 | 0.069282 | 0.069282 | 0 | 0 | 1 | -360 | 360
3788 | LV_US_1 | 0.027 | 3789 | 3443 | 0.064694 | 0.012442 | 0 | 0.17667 | 0.17667 | 0.17667 | 0 | 0 | 1 | -360 | 360
3789 | LV_US_1 | 0.014 | 3790 | 1752 | 0.034223 | 0.0065813 | 0 | 0.17667 | 0.17667 | 0.17667 | 0 | 0 | 1 | -360 | 360
3790 | LV_UA_1 | 0.016 | 3791 | 1222 | 0.14138 | 0.010098 | 0 | 0.069282 | 0.069282 | 0.069282 | 0 | 0 | 1 | -360 | 360
3791 | LV_UA_1 | 0.019 | 3792 | 1659 | 0.16524 | 0.011803 | 0 | 0.069282 | 0.069282 | 0.069282 | 0 | 0 | 1 | -360 | 360
3792 | LV_UA_2 | 0.127 | 3793 | 5444 | 0.25461 | 0.079569 | 0 | 0.15935 | 0.15935 | 0.15935 | 0 | 0 | 1 | -360 | 360
3793 | LV_US_2 | 0.011 | 3794 | 2316 | 0.0097094 | 0.0055482 | 0 | 0.29098 | 0.29098 | 0.29098 | 0 | 0 | 1 | -360 | 360
3794 | LV_US_2 | 0.001 | 3795 | 5433 | 4.001e-05 | 2.001e-05 | 0 | 0.29098 | 0.29098 | 0.29098 | 0 | 0 | 1 | -360 | 360
3795 | LV_UA_1 | 0.017 | 3796 | 3598 | 0.15124 | 0.010803 | 0 | 0.069282 | 0.069282 | 0.069282 | 0 | 0 | 1 | -360 | 360
3796 | LV_UA_1 | 0.014 | 3797 | 4685 | 0.12377 | 0.0088406 | 0 | 0.069282 | 0.069282 | 0.069282 | 0 | 0 | 1 | -360 | 360
3797 | LV_US_1 | 0.006 | 3798 | 2833 | 0.013474 | 0.0025912 | 0 | 0.17667 | 0.17667 | 0.17667 | 0 | 0 | 1 | -360 | 360
3798 | LV_US_1 | 0.011 | 3799 | 1177 | 0.025951 | 0.0049906 | 0 | 0.17667 | 0.17667 | 0.17667 | 0 | 0 | 1 | -360 | 360
3799 | LV_UA_2 | 0.009 | 3800 | 59 | 0.017949 | 0.0056089 | 0 | 0.15935 | 0.15935 | 0.15935 | 0 | 0 | 1 | -360 | 360
3800 | LV_US_1 | 0.009 | 3801 | 3373 | 0.023016 | 0.0044262 | 0 | 0.17667 | 0.17667 | 0.17667 | 0 | 0 | 1 | -360 | 360
3801 | LV_US_2 | 0.001 | 3802 | 5529 | 4.001e-05 | 2.001e-05 | 0 | 0.29098 | 0.29098 | 0.29098 | 0 | 0 | 1 | -360 | 360
3802 | LV_UA_1 | 0.016 | 3803 | 3793 | 0.14162 | 0.010116 | 0 | 0.069282 | 0.069282 | 0.069282 | 0 | 0 | 1 | -360 | 360
3803 | LV_US_1 | 0.03 | 3804 | 4977 | 0.072712 | 0.013983 | 0 | 0.17667 | 0.17667 | 0.17667 | 0 | 0 | 1 | -360 | 360
3804 | LV_UA_1 | 0.01 | 3805 | 2376 | 0.089706 | 0.0064075 | 0 | 0.069282 | 0.069282 | 0.069282 | 0 | 0 | 1 | -360 | 360
3805 | LV_UA_2 | 0.032 | 3806 | 5464 | 0.063606 | 0.019877 | 0 | 0.15935 | 0.15935 | 0.15935 | 0 | 0 | 1 | -360 | 360
3806 | LV_UA_1 | 0.007 | 3807 | 2211 | 0.063137 | 0.0045096 | 0 | 0.069282 | 0.069282 | 0.069282 | 0 | 0 | 1 | -360 | 360
3807 | LV_US_1 | 0.021 | 3808 | 2112 | 0.051476 | 0.0098994 | 0 | 0.17667 | 0.17667 | 0.17667 | 0 | 0 | 1 | -360 | 360
3808 | LV_UA_1 | 0.017 | 3809 | 4980 | 0.15208 | 0.010863 | 0 | 0.069282 | 0.069282 | 0.069282 | 0 | 0 | 1 | -360 | 360
3809 | LV_US_1 | 0.121 | 3810 | 5454 | 0.29383 | 0.056506 | 0 | 0.17667 | 0.17667 | 0.17667 | 0 | 0 | 1 | -360 | 360
3810 | LV_US_1 | 0.01 | 3811 | 4274 | 0.025003 | 0.0048081 | 0 | 0.17667 | 0.17667 | 0.17667 | 0 | 0 | 1 | -360 | 360
3811 | LV_US_1 | 0.012 | 3812 | 1074 | 0.029933 | 0.0057563 | 0 | 0.17667 | 0.17667 | 0.17667 | 0 | 0 | 1 | -360 | 360
3812 | LV_UA_2 | 0.023 | 3813 | 735 | 0.045773 | 0.014304 | 0 | 0.15935 | 0.15935 | 0.15935 | 0 | 0 | 1 | -360 | 360
3813 | LV_UA_1 | 0.058 | 3814 | 5189 | 0.51099 | 0.036499 | 0 | 0.069282 | 0.069282 | 0.069282 | 0 | 0 | 1 | -360 | 360
3814 | LV_UA_2 | 0.129 | 3815 | 5445 | 0.25897 | 0.080925 | 0 | 0.15935 | 0.15935 | 0.15935 | 0 | 0 | 1 | -360 | 360
3815 | LV_US_1 | 0.014 | 3816 | 1484 | 0.034223 | 0.0065813 | 0 | 0.17667 | 0.17667 | 0.17667 | 0 | 0 | 1 | -360 | 360
3816 | LV_IA_1 | 0.017 | 3817 | 2197 | 0.0671 | 0.010323 | 0 | 0.10392 | 0.10392 | 0.10392 | 0 | 0 | 1 | -360 | 360
3817 | LV_UA_1 | 0.011 | 3818 | 722 | 0.098187 | 0.0070131 | 0 | 0.069282 | 0.069282 | 0.069282 | 0 | 0 | 1 | -360 | 360
3818 | LV_UA_1 | 0.013 | 3819 | 2982 | 0.11703 | 0.0083594 | 0 | 0.069282 | 0.069282 | 0.069282 | 0 | 0 | 1 | -360 | 360
3819 | LV_UA_1 | 0.025 | 3820 | 2750 | 0.21541 | 0.015387 | 0 | 0.069282 | 0.069282 | 0.069282 | 0 | 0 | 1 | -360 | 360
3820 | LV_UA_1 | 0.006 | 3821 | 4802 | 0.055623 | 0.0039731 | 0 | 0.069282 | 0.069282 | 0.069282 | 0 | 0 | 1 | -360 | 360
3821 | LV_US_2 | 0.011 | 3822 | 3153 | 0.0096875 | 0.0055356 | 0 | 0.29098 | 0.29098 | 0.29098 | 0 | 0 | 1 | -360 | 360
3822 | LV_US_2 | 0.016 | 3823 | 4316 | 0.014152 | 0.0080869 | 0 | 0.29098 | 0.29098 | 0.29098 | 0 | 0 | 1 | -360 | 360
3823 | LV_US_1 | 0.006 | 3824 | 287 | 0.013605 | 0.0026163 | 0 | 0.17667 | 0.17667 | 0.17667 | 0 | 0 | 1 | -360 | 360
3824 | LV_US_1 | 0.008 | 3825 | 3137 | 0.019098 | 0.0036727 | 0 | 0.17667 | 0.17667 | 0.17667 | 0 | 0 | 1 | -360 | 360
3825 | LV_UA_1 | 0.02 | 3826 | 2123 | 0.17895 | 0.012782 | 0 | 0.069282 | 0.069282 | 0.069282 | 0 | 0 | 1 | -360 | 360
3826 | LV_UA_1 | 0.013 | 3827 | 1899 | 0.11064 | 0.0079025 | 0 | 0.069282 | 0.069282 | 0.069282 | 0 | 0 | 1 | -360 | 360
3827 | LV_UA_1 | 0.017 | 3828 | 1977 | 0.14571 | 0.010408 | 0 | 0.069282 | 0.069282 | 0.069282 | 0 | 0 | 1 | -360 | 360
3828 | LV_UA_1 | 0.016 | 3829 | 1133 | 0.14138 | 0.010098 | 0 | 0.069282 | 0.069282 | 0.069282 | 0 | 0 | 1 | -360 | 360
3829 | LV_UA_1 | 0.027 | 3830 | 1355 | 0.23979 | 0.017128 | 0 | 0.069282 | 0.069282 | 0.069282 | 0 | 0 | 1 | -360 | 360
3830 | LV_US_2 | 0.052 | 3831 | 5498 | 0.045707 | 0.026118 | 0 | 0.29098 | 0.29098 | 0.29098 | 0 | 0 | 1 | -360 | 360
3831 | LV_US_1 | 0.014 | 3832 | 108 | 0.03345 | 0.0064325 | 0 | 0.17667 | 0.17667 | 0.17667 | 0 | 0 | 1 | -360 | 360
3832 | LV_UA_1 | 0.018 | 3833 | 5042 | 0.15812 | 0.011294 | 0 | 0.069282 | 0.069282 | 0.069282 | 0 | 0 | 1 | -360 | 360
3833 | LV_UA_2 | 0.033 | 3834 | 147 | 0.065263 | 0.020394 | 0 | 0.15935 | 0.15935 | 0.15935 | 0 | 0 | 1 | -360 | 360
3834 | LV_US_1 | 0.021 | 3835 | 3355 | 0.051897 | 0.00998 | 0 | 0.17667 | 0.17667 | 0.17667 | 0 | 0 | 1 | -360 | 360
3835 | LV_US_1 | 0.015 | 3836 | 3394 | 0.036454 | 0.0070106 | 0 | 0.17667 | 0.17667 | 0.17667 | 0 | 0 | 1 | -360 | 360
3836 | LV_US_1 | 0.016 | 3837 | 5027 | 0.038269 | 0.0073594 | 0 | 0.17667 | 0.17667 | 0.17667 | 0 | 0 | 1 | -360 | 360
3837 | LV_US_1 | 0.014 | 3838 | 1759 | 0.034394 | 0.0066144 | 0 | 0.17667 | 0.17667 | 0.17667 | 0 | 0 | 1 | -360 | 360
3838 | LV_UA_2 | 0.062 | 3839 | 5457 | 0.12367 | 0.038646 | 0 | 0.15935 | 0.15935 | 0.15935 | 0 | 0 | 1 | -360 | 360
3839 | LV_US_1 | 0.023 | 3840 | 3179 | 0.055697 | 0.010711 | 0 | 0.17667 | 0.17667 | 0.17667 | 0 | 0 | 1 | -360 | 360
3840 | LV_UA_1 | 0.013 | 3841 | 2023 | 0.11108 | 0.0079344 | 0 | 0.069282 | 0.069282 | 0.069282 | 0 | 0 | 1 | -360 | 360
3841 | LV_US_1 | 0.012 | 3842 | 2143 | 0.029981 | 0.0057656 | 0 | 0.17667 | 0.17667 | 0.17667 | 0 | 0 | 1 | -360 | 360
3842 | LV_US_1 | 0.02 | 3843 | 2558 | 0.048531 | 0.0093331 | 0 | 0.17667 | 0.17667 | 0.17667 | 0 | 0 | 1 | -360 | 360
3843 | LV_UA_1 | 0.009 | 3844 | 466 | 0.0829 | 0.0059214 | 0 | 0.069282 | 0.069282 | 0.069282 | 0 | 0 | 1 | -360 | 360
3844 | LV_US_1 | 0.012 | 3845 | 1897 | 0.029933 | 0.0057563 | 0 | 0.17667 | 0.17667 | 0.17667 | 0 | 0 | 1 | -360 | 360
3845 | LV_UA_1 | 0.021 | 3846 | 4390 | 0.18706 | 0.013362 | 0 | 0.069282 | 0.069282 | 0.069282 | 0 | 0 | 1 | -360 | 360
3846 | LV_US_1 | 0.023 | 3847 | 2142 | 0.055748 | 0.010721 | 0 | 0.17667 | 0.17667 | 0.17667 | 0 | 0 | 1 | -360 | 360
3847 | LV_US_1 | 0.011 | 3848 | 4225 | 0.025999 | 0.0049999 | 0 | 0.17667 | 0.17667 | 0.17667 | 0 | 0 | 1 | -360 | 360
3848 | LV_UA_1 | 0.022 | 3849 | 1941 | 0.19374 | 0.013839 | 0 | 0.069282 | 0.069282 | 0.069282 | 0 | 0 | 1 | -360 | 360
3849 | LV_US_1 | 0.017 | 3850 | 3502 | 0.040591 | 0.0078056 | 0 | 0.17667 | 0.17667 | 0.17667 | 0 | 0 | 1 | -360 | 360
3850 | LV_US_1 | 0.008 | 3851 | 4076 | 0.019098 | 0.0036727 | 0 | 0.17667 | 0.17667 | 0.17667 | 0 | 0 | 1 | -360 | 360
3851 | LV_UA_2 | 0.017 | 3852 | 1397 | 0.033248 | 0.01039 | 0 | 0.15935 | 0.15935 | 0.15935 | 0 | 0 | 1 | -360 | 360
3852 | LV_UA_2 | 0.371 | 3853 | 5395 | 0.74275 | 0.23211 | 0 | 0.15935 | 0.15935 | 0.15935 | 0 | 0 | 1 | -360 | 360
3853 | LV_IA_1 | 0.014 | 3854 | 1674 | 0.058635 | 0.0090206 | 0 | 0.10392 | 0.10392 | 0.10392 | 0 | 0 | 1 | -360 | 360
3854 | LV_US_2 | 0.016 | 3855 | 3332 | 0.013906 | 0.0079463 | 0 | 0.29098 | 0.29098 | 0.29098 | 0 | 0 | 1 | -360 | 360
3855 | LV_US_1 | 0.009 | 3856 | 1681 | 0.021441 | 0.0041231 | 0 | 0.17667 | 0.17667 | 0.17667 | 0 | 0 | 1 | -360 | 360
3856 | LV_US_1 | 0.021 | 3857 | 262 | 0.051897 | 0.00998 | 0 | 0.17667 | 0.17667 | 0.17667 | 0 | 0 | 1 | -360 | 360
3857 | LV_UA_2 | 0.011 | 3858 | 4081 | 0.02104 | 0.006575 | 0 | 0.15935 | 0.15935 | 0.15935 | 0 | 0 | 1 | -360 | 360
3858 | LV_UA_2 | 0.016 | 3859 | 1571 | 0.032346 | 0.010108 | 0 | 0.15935 | 0.15935 | 0.15935 | 0 | 0 | 1 | -360 | 360
3859 | LV_US_1 | 0.021 | 3860 | 3526 | 0.051673 | 0.0099369 | 0 | 0.17667 | 0.17667 | 0.17667 | 0 | 0 | 1 | -360 | 360
3860 | LV_US_1 | 0.011 | 3861 | 1216 | 0.026039 | 0.0050076 | 0 | 0.17667 | 0.17667 | 0.17667 | 0 | 0 | 1 | -360 | 360
3861 | LV_UA_1 | 0.024 | 3862 | 2183 | 0.20883 | 0.014917 | 0 | 0.069282 | 0.069282 | 0.069282 | 0 | 0 | 1 | -360 | 360
3862 | LV_US_1 | 0.013 | 3863 | 1243 | 0.032607 | 0.0062706 | 0 | 0.17667 | 0.17667 | 0.17667 | 0 | 0 | 1 | -360 | 360
3863 | LV_UA_2 | 0.019 | 3864 | 5462 | 0.037964 | 0.011864 | 0 | 0.15935 | 0.15935 | 0.15935 | 0 | 0 | 1 | -360 | 360
3864 | LV_UA_1 | 0.018 | 3865 | 3264 | 0.16041 | 0.011458 | 0 | 0.069282 | 0.069282 | 0.069282 | 0 | 0 | 1 | -360 | 360
3865 | LV_UA_1 | 0.019 | 3866 | 151 | 0.16957 | 0.012112 | 0 | 0.069282 | 0.069282 | 0.069282 | 0 | 0 | 1 | -360 | 360
3866 | LV_UA_1 | 0.013 | 3867 | 4410 | 0.11064 | 0.0079025 | 0 | 0.069282 | 0.069282 | 0.069282 | 0 | 0 | 1 | -360 | 360
3867 | LV_UA_2 | 0.007 | 3868 | 5079 | 0.014494 | 0.0045294 | 0 | 0.15935 | 0.15935 | 0.15935 | 0 | 0 | 1 | -360 | 360
3868 | LV_US_1 | 0.017 | 3869 | 3808 | 0.040521 | 0.0077925 | 0 | 0.17667 | 0.17667 | 0.17667 | 0 | 0 | 1 | -360 | 360
3869 | LV_UA_1 | 0.016 | 3870 | 3201 | 0.13896 | 0.0099256 | 0 | 0.069282 | 0.069282 | 0.069282 | 0 | 0 | 1 | -360 | 360
3870 | LV_US_1 | 0.021 | 3871 | 3603 | 0.05161 | 0.009925 | 0 | 0.17667 | 0.17667 | 0.17667 | 0 | 0 | 1 | -360 | 360
3871 | LV_UA_1 | 0.011 | 3872 | 254 | 0.093144 | 0.0066531 | 0 | 0.069282 | 0.069282 | 0.069282 | 0 | 0 | 1 | -360 | 360
3872 | LV_US_1 | 0.011 | 3873 | 1439 | 0.025667 | 0.0049359 | 0 | 0.17667 | 0.17667 | 0.17667 | 0 | 0 | 1 | -360 | 360
3873 | LV_US_1 | 0.027 | 3874 | 2503 | 0.065213 | 0.012541 | 0 | 0.17667 | 0.17667 | 0.17667 | 0 | 0 | 1 | -360 | 360
3874 | LV_UA_2 | 0.02 | 3875 | 4100 | 0.039158 | 0.012237 | 0 | 0.15935 | 0.15935 | 0.15935 | 0 | 0 | 1 | -360 | 360
3875 | LV_US_2 | 0.014 | 3876 | 379 | 0.011971 | 0.0068406 | 0 | 0.29098 | 0.29098 | 0.29098 | 0 | 0 | 1 | -360 | 360
3876 | LV_UA_1 | 0.011 | 3877 | 4798 | 0.096875 | 0.0069194 | 0 | 0.069282 | 0.069282 | 0.069282 | 0 | 0 | 1 | -360 | 360
3877 | LV_US_1 | 0.104 | 3878 | 5399 | 0.25236 | 0.04853 | 0 | 0.17667 | 0.17667 | 0.17667 | 0 | 0 | 1 | -360 | 360
3878 | LV_UA_1 | 0.016 | 3879 | 4464 | 0.13825 | 0.009875 | 0 | 0.069282 | 0.069282 | 0.069282 | 0 | 0 | 1 | -360 | 360
3879 | LV_UA_1 | 0.018 | 3880 | 1195 | 0.15817 | 0.011298 | 0 | 0.069282 | 0.069282 | 0.069282 | 0 | 0 | 1 | -360 | 360
3880 | LV_US_1 | 0.022 | 3881 | 4594 | 0.054095 | 0.010403 | 0 | 0.17667 | 0.17667 | 0.17667 | 0 | 0 | 1 | -360 | 360
3881 | LV_UA_1 | 0.012 | 3882 | 514 | 0.10871 | 0.007765 | 0 | 0.069282 | 0.069282 | 0.069282 | 0 | 0 | 1 | -360 | 360
3882 | LV_US_1 | 0.006 | 3883 | 966 | 0.013605 | 0.0026163 | 0 | 0.17667 | 0.17667 | 0.17667 | 0 | 0 | 1 | -360 | 360
3883 | LV_UA_1 | 0.016 | 3884 | 2733 | 0.13704 | 0.0097881 | 0 | 0.069282 | 0.069282 | 0.069282 | 0 | 0 | 1 | -360 | 360
3884 | LV_UA_1 | 0.025 | 3885 | 4794 | 0.21985 | 0.015703 | 0 | 0.069282 | 0.069282 | 0.069282 | 0 | 0 | 1 | -360 | 360
3885 | LV_US_2 | 0.001 | 3886 | 5413 | 4.001e-05 | 2.001e-05 | 0 | 0.29098 | 0.29098 | 0.29098 | 0 | 0 | 1 | -360 | 360
3886 | LV_UA_2 | 0.001 | 3887 | 5480 | 4.001e-05 | 2.001e-05 | 0 | 0.15935 | 0.15935 | 0.15935 | 0 | 0 | 1 | -360 | 360
3887 | LV_US_1 | 0.014 | 3888 | 4064 | 0.035246 | 0.0067781 | 0 | 0.17667 | 0.17667 | 0.17667 | 0 | 0 | 1 | -360 | 360
3888 | LV_US_1 | 0.017 | 3889 | 2850 | 0.042101 | 0.0080962 | 0 | 0.17667 | 0.17667 | 0.17667 | 0 | 0 | 1 | -360 | 360
3889 | LV_US_1 | 0.018 | 3890 | 1749 | 0.043745 | 0.0084125 | 0 | 0.17667 | 0.17667 | 0.17667 | 0 | 0 | 1 | -360 | 360
3890 | LV_UA_2 | 0.215 | 3891 | 5452 | 0.43031 | 0.13448 | 0 | 0.15935 | 0.15935 | 0.15935 | 0 | 0 | 1 | -360 | 360
3891 | LV_UA_2 | 0.056 | 3892 | 5431 | 0.11151 | 0.034846 | 0 | 0.15935 | 0.15935 | 0.15935 | 0 | 0 | 1 | -360 | 360
3892 | LV_US_1 | 0.009 | 3893 | 5020 | 0.021343 | 0.0041044 | 0 | 0.17667 | 0.17667 | 0.17667 | 0 | 0 | 1 | -360 | 360
3893 | LV_IA_2 | 0.08 | 3894 | 5530 | 0.10044 | 0.050223 | 0 | 0.21131 | 0.21131 | 0.21131 | 0 | 0 | 1 | -360 | 360
3894 | LV_UA_1 | 0.012 | 3895 | 3190 | 0.10869 | 0.0077631 | 0 | 0.069282 | 0.069282 | 0.069282 | 0 | 0 | 1 | -360 | 360
3895 | LV_US_2 | 0.024 | 3896 | 4106 | 0.020869 | 0.011925 | 0 | 0.29098 | 0.29098 | 0.29098 | 0 | 0 | 1 | -360 | 360
3896 | LV_UA_1 | 0.009 | 3897 | 4268 | 0.076125 | 0.0054375 | 0 | 0.069282 | 0.069282 | 0.069282 | 0 | 0 | 1 | -360 | 360
3897 | LV_US_1 | 0.017 | 3898 | 688 | 0.0422 | 0.0081156 | 0 | 0.17667 | 0.17667 | 0.17667 | 0 | 0 | 1 | -360 | 360
3898 | LV_UA_1 | 0.019 | 3899 | 3308 | 0.16268 | 0.01162 | 0 | 0.069282 | 0.069282 | 0.069282 | 0 | 0 | 1 | -360 | 360
3899 | LV_UA_1 | 0.013 | 3900 | 3223 | 0.11173 | 0.0079806 | 0 | 0.069282 | 0.069282 | 0.069282 | 0 | 0 | 1 | -360 | 360
3900 | LV_UA_1 | 0.011 | 3901 | 3372 | 0.09275 | 0.006625 | 0 | 0.069282 | 0.069282 | 0.069282 | 0 | 0 | 1 | -360 | 360
3901 | LV_UA_2 | 0.022 | 3902 | 2325 | 0.043496 | 0.013593 | 0 | 0.15935 | 0.15935 | 0.15935 | 0 | 0 | 1 | -360 | 360
3902 | LV_UA_2 | 0.016 | 3903 | 3237 | 0.031793 | 0.0099356 | 0 | 0.15935 | 0.15935 | 0.15935 | 0 | 0 | 1 | -360 | 360
3903 | LV_US_1 | 0.018 | 3904 | 4573 | 0.044541 | 0.0085656 | 0 | 0.17667 | 0.17667 | 0.17667 | 0 | 0 | 1 | -360 | 360
3904 | LV_US_1 | 0.015 | 3905 | 1147 | 0.036824 | 0.0070819 | 0 | 0.17667 | 0.17667 | 0.17667 | 0 | 0 | 1 | -360 | 360
3905 | LV_UA_2 | 0.018 | 3906 | 330 | 0.035697 | 0.011156 | 0 | 0.15935 | 0.15935 | 0.15935 | 0 | 0 | 1 | -360 | 360
3906 | LV_UA_1 | 0.063 | 3907 | 5245 | 0.55022 | 0.039301 | 0 | 0.069282 | 0.069282 | 0.069282 | 0 | 0 | 1 | -360 | 360
3907 | LV_US_1 | 0.018 | 3908 | 3242 | 0.043597 | 0.0083838 | 0 | 0.17667 | 0.17667 | 0.17667 | 0 | 0 | 1 | -360 | 360
3908 | LV_US_2 | 0.009 | 3909 | 5504 | 0.0076612 | 0.004378 | 0 | 0.29098 | 0.29098 | 0.29098 | 0 | 0 | 1 | -360 | 360
3909 | LV_UA_1 | 0.021 | 3910 | 4727 | 0.18523 | 0.013231 | 0 | 0.069282 | 0.069282 | 0.069282 | 0 | 0 | 1 | -360 | 360
3910 | LV_US_2 | 0.001 | 3911 | 5384 | 4.001e-05 | 2.001e-05 | 0 | 0.29098 | 0.29098 | 0.29098 | 0 | 0 | 1 | -360 | 360
3911 | LV_UA_2 | 0.02 | 3912 | 5434 | 0.039247 | 0.012265 | 0 | 0.15935 | 0.15935 | 0.15935 | 0 | 0 | 1 | -360 | 360
3912 | LV_UA_1 | 0.01 | 3913 | 4284 | 0.089706 | 0.0064075 | 0 | 0.069282 | 0.069282 | 0.069282 | 0 | 0 | 1 | -360 | 360
3913 | LV_US_1 | 0.007 | 3914 | 1033 | 0.017665 | 0.0033971 | 0 | 0.17667 | 0.17667 | 0.17667 | 0 | 0 | 1 | -360 | 360
3914 | LV_US_1 | 0.021 | 3915 | 2520 | 0.051367 | 0.0098781 | 0 | 0.17667 | 0.17667 | 0.17667 | 0 | 0 | 1 | -360 | 360
3915 | LV_UA_2 | 0.011 | 3916 | 3382 | 0.021333 | 0.0066663 | 0 | 0.15935 | 0.15935 | 0.15935 | 0 | 0 | 1 | -360 | 360
3916 | LV_UA_2 | 0.015 | 3917 | 3921 | 0.029996 | 0.0093738 | 0 | 0.15935 | 0.15935 | 0.15935 | 0 | 0 | 1 | -360 | 360
3917 | LV_US_1 | 0.023 | 3918 | 4918 | 0.05623 | 0.010813 | 0 | 0.17667 | 0.17667 | 0.17667 | 0 | 0 | 1 | -360 | 360
3918 | LV_IA_1 | 0.017 | 3919 | 4306 | 0.067481 | 0.010381 | 0 | 0.10392 | 0.10392 | 0.10392 | 0 | 0 | 1 | -360 | 360
3919 | LV_US_1 | 0.02 | 3920 | 3278 | 0.049771 | 0.0095712 | 0 | 0.17667 | 0.17667 | 0.17667 | 0 | 0 | 1 | -360 | 360
3920 | LV_UA_2 | 0.021 | 3921 | 654 | 0.042147 | 0.013171 | 0 | 0.15935 | 0.15935 | 0.15935 | 0 | 0 | 1 | -360 | 360
3921 | LV_US_1 | 0.013 | 3922 | 2951 | 0.032601 | 0.0062694 | 0 | 0.17667 | 0.17667 | 0.17667 | 0 | 0 | 1 | -360 | 360
3922 | LV_UA_1 | 0.013 | 3923 | 4725 | 0.11625 | 0.0083038 | 0 | 0.069282 | 0.069282 | 0.069282 | 0 | 0 | 1 | -360 | 360
3923 | LV_UA_2 | 0.059 | 3924 | 5507 | 0.11862 | 0.037068 | 0 | 0.15935 | 0.15935 | 0.15935 | 0 | 0 | 1 | -360 | 360
3924 | LV_US_1 | 0.02 | 3925 | 3664 | 0.047811 | 0.0091944 | 0 | 0.17667 | 0.17667 | 0.17667 | 0 | 0 | 1 | -360 | 360
3925 | LV_US_1 | 0.023 | 3926 | 2696 | 0.055613 | 0.010695 | 0 | 0.17667 | 0.17667 | 0.17667 | 0 | 0 | 1 | -360 | 360
3926 | LV_UA_2 | 0.063 | 3927 | 5502 | 0.12514 | 0.039106 | 0 | 0.15935 | 0.15935 | 0.15935 | 0 | 0 | 1 | -360 | 360
3927 | LV_UA_1 | 0.005 | 3928 | 1471 | 0.046025 | 0.0032875 | 0 | 0.069282 | 0.069282 | 0.069282 | 0 | 0 | 1 | -360 | 360
3928 | LV_US_1 | 0.018 | 3929 | 3097 | 0.043745 | 0.0084125 | 0 | 0.17667 | 0.17667 | 0.17667 | 0 | 0 | 1 | -360 | 360
3929 | LV_UA_1 | 0.016 | 3930 | 2758 | 0.13911 | 0.0099363 | 0 | 0.069282 | 0.069282 | 0.069282 | 0 | 0 | 1 | -360 | 360
3930 | LV_US_1 | 0.026 | 3931 | 472 | 0.063669 | 0.012244 | 0 | 0.17667 | 0.17667 | 0.17667 | 0 | 0 | 1 | -360 | 360
3931 | LV_US_1 | 0.021 | 3932 | 3591 | 0.052038 | 0.010008 | 0 | 0.17667 | 0.17667 | 0.17667 | 0 | 0 | 1 | -360 | 360
3932 | LV_US_2 | 0.001 | 3933 | 5456 | 4.001e-05 | 2.001e-05 | 0 | 0.29098 | 0.29098 | 0.29098 | 0 | 0 | 1 | -360 | 360
3933 | LV_UA_1 | 0.009 | 3934 | 5335 | 0.082625 | 0.0059016 | 0 | 0.069282 | 0.069282 | 0.069282 | 0 | 0 | 1 | -360 | 360
3934 | LV_UA_1 | 0.012 | 3935 | 2042 | 0.10871 | 0.007765 | 0 | 0.069282 | 0.069282 | 0.069282 | 0 | 0 | 1 | -360 | 360
3935 | LV_UA_1 | 0.026 | 3936 | 2534 | 0.22676 | 0.016197 | 0 | 0.069282 | 0.069282 | 0.069282 | 0 | 0 | 1 | -360 | 360
3936 | LV_UA_1 | 0.014 | 3937 | 762 | 0.12412 | 0.0088656 | 0 | 0.069282 | 0.069282 | 0.069282 | 0 | 0 | 1 | -360 | 360
3937 | LV_UA_2 | 0.017 | 3938 | 2051 | 0.034579 | 0.010806 | 0 | 0.15935 | 0.15935 | 0.15935 | 0 | 0 | 1 | -360 | 360
3938 | LV_UA_1 | 0.017 | 3939 | 5058 | 0.15128 | 0.010806 | 0 | 0.069282 | 0.069282 | 0.069282 | 0 | 0 | 1 | -360 | 360
3939 | LV_UA_1 | 0.013 | 3940 | 354 | 0.11192 | 0.0079944 | 0 | 0.069282 | 0.069282 | 0.069282 | 0 | 0 | 1 | -360 | 360
3940 | LV_UA_1 | 0.037 | 3941 | 2446 | 0.32086 | 0.022919 | 0 | 0.069282 | 0.069282 | 0.069282 | 0 | 0 | 1 | -360 | 360
3941 | LV_US_1 | 0.014 | 3942 | 3395 | 0.035181 | 0.0067656 | 0 | 0.17667 | 0.17667 | 0.17667 | 0 | 0 | 1 | -360 | 360
3942 | LV_UA_1 | 0.006 | 3943 | 2297 | 0.055623 | 0.0039731 | 0 | 0.069282 | 0.069282 | 0.069282 | 0 | 0 | 1 | -360 | 360
3943 | LV_US_1 | 0.024 | 3944 | 2328 | 0.058159 | 0.011184 | 0 | 0.17667 | 0.17667 | 0.17667 | 0 | 0 | 1 | -360 | 360
3944 | LV_US_1 | 0.019 | 3945 | 2659 | 0.045961 | 0.0088387 | 0 | 0.17667 | 0.17667 | 0.17667 | 0 | 0 | 1 | -360 | 360
3945 | LV_UA_1 | 0.006 | 3946 | 1124 | 0.048645 | 0.0034747 | 0 | 0.069282 | 0.069282 | 0.069282 | 0 | 0 | 1 | -360 | 360
3946 | LV_US_1 | 0.031 | 3947 | 3874 | 0.075637 | 0.014546 | 0 | 0.17667 | 0.17667 | 0.17667 | 0 | 0 | 1 | -360 | 360
3947 | LV_UA_2 | 0.018 | 3948 | 5440 | 0.036039 | 0.011262 | 0 | 0.15935 | 0.15935 | 0.15935 | 0 | 0 | 1 | -360 | 360
3948 | LV_US_1 | 0.022 | 3949 | 3056 | 0.053005 | 0.010193 | 0 | 0.17667 | 0.17667 | 0.17667 | 0 | 0 | 1 | -360 | 360
3949 | LV_UA_1 | 0.011 | 3950 | 734 | 0.097013 | 0.0069294 | 0 | 0.069282 | 0.069282 | 0.069282 | 0 | 0 | 1 | -360 | 360
3950 | LV_UA_1 | 0.021 | 3951 | 2534 | 0.18706 | 0.013362 | 0 | 0.069282 | 0.069282 | 0.069282 | 0 | 0 | 1 | -360 | 360
3951 | LV_US_1 | 0.016 | 3952 | 2282 | 0.039422 | 0.0075813 | 0 | 0.17667 | 0.17667 | 0.17667 | 0 | 0 | 1 | -360 | 360
3952 | LV_IA_1 | 0.052 | 3953 | 5530 | 0.21049 | 0.032383 | 0 | 0.10392 | 0.10392 | 0.10392 | 0 | 0 | 1 | -360 | 360
3953 | LV_US_1 | 0.001 | 3954 | 5531 | 4.001e-05 | 2.001e-05 | 0 | 0.17667 | 0.17667 | 0.17667 | 0 | 0 | 1 | -360 | 360
3954 | LV_US_1 | 0.015 | 3955 | 5497 | 0.036557 | 0.00703 | 0 | 0.17667 | 0.17667 | 0.17667 | 0 | 0 | 1 | -360 | 360
3955 | LV_UA_2 | 0.007 | 3956 | 2542 | 0.01404 | 0.0043875 | 0 | 0.15935 | 0.15935 | 0.15935 | 0 | 0 | 1 | -360 | 360
3956 | LV_UA_1 | 0.016 | 3957 | 3159 | 0.13911 | 0.0099363 | 0 | 0.069282 | 0.069282 | 0.069282 | 0 | 0 | 1 | -360 | 360
3957 | LV_UA_2 | 0.413 | 3958 | 5397 | 0.825 | 0.25782 | 0 | 0.15935 | 0.15935 | 0.15935 | 0 | 0 | 1 | -360 | 360
3958 | LV_US_1 | 0.011 | 3959 | 3246 | 0.027103 | 0.005212 | 0 | 0.17667 | 0.17667 | 0.17667 | 0 | 0 | 1 | -360 | 360
3959 | LV_UA_1 | 0.012 | 3960 | 4315 | 0.10276 | 0.00734 | 0 | 0.069282 | 0.069282 | 0.069282 | 0 | 0 | 1 | -360 | 360
3960 | LV_US_2 | 0.019 | 3961 | 5508 | 0.016499 | 0.0094275 | 0 | 0.29098 | 0.29098 | 0.29098 | 0 | 0 | 1 | -360 | 360
3961 | LV_US_1 | 0.03 | 3962 | 1882 | 0.073006 | 0.014039 | 0 | 0.17667 | 0.17667 | 0.17667 | 0 | 0 | 1 | -360 | 360
3962 | LV_UA_1 | 0.019 | 3963 | 1388 | 0.16961 | 0.012115 | 0 | 0.069282 | 0.069282 | 0.069282 | 0 | 0 | 1 | -360 | 360
3963 | LV_UA_1 | 0.019 | 3964 | 4557 | 0.16887 | 0.012063 | 0 | 0.069282 | 0.069282 | 0.069282 | 0 | 0 | 1 | -360 | 360
3964 | LV_UA_1 | 0.013 | 3965 | 5205 | 0.11173 | 0.0079806 | 0 | 0.069282 | 0.069282 | 0.069282 | 0 | 0 | 1 | -360 | 360
3965 | LV_US_1 | 0.02 | 3966 | 1164 | 0.047816 | 0.009195 | 0 | 0.17667 | 0.17667 | 0.17667 | 0 | 0 | 1 | -360 | 360
3966 | LV_US_1 | 0.016 | 3967 | 4552 | 0.038738 | 0.0074494 | 0 | 0.17667 | 0.17667 | 0.17667 | 0 | 0 | 1 | -360 | 360
3967 | LV_IA_1 | 0.25 | 3968 | 2795 | 1.0166 | 0.15639 | 0 | 0.10392 | 0.10392 | 0.10392 | 0 | 0 | 1 | -360 | 360
3968 | LV_US_1 | 0.019 | 3969 | 1449 | 0.047248 | 0.0090863 | 0 | 0.17667 | 0.17667 | 0.17667 | 0 | 0 | 1 | -360 | 360
3969 | LV_US_1 | 0.022 | 3970 | 3982 | 0.052911 | 0.010175 | 0 | 0.17667 | 0.17667 | 0.17667 | 0 | 0 | 1 | -360 | 360
3970 | LV_UA_1 | 0.017 | 3971 | 1893 | 0.14455 | 0.010325 | 0 | 0.069282 | 0.069282 | 0.069282 | 0 | 0 | 1 | -360 | 360
3971 | LV_US_1 | 0.019 | 3972 | 5255 | 0.047289 | 0.0090944 | 0 | 0.17667 | 0.17667 | 0.17667 | 0 | 0 | 1 | -360 | 360
3972 | LV_US_1 | 0.016 | 3973 | 1904 | 0.039422 | 0.0075813 | 0 | 0.17667 | 0.17667 | 0.17667 | 0 | 0 | 1 | -360 | 360
3973 | LV_US_1 | 0.016 | 3974 | 2954 | 0.038488 | 0.0074012 | 0 | 0.17667 | 0.17667 | 0.17667 | 0 | 0 | 1 | -360 | 360
3974 | LV_UA_1 | 0.024 | 3975 | 5507 | 0.20817 | 0.01487 | 0 | 0.069282 | 0.069282 | 0.069282 | 0 | 0 | 1 | -360 | 360
3975 | LV_UA_1 | 0.018 | 3976 | 3839 | 0.15989 | 0.011421 | 0 | 0.069282 | 0.069282 | 0.069282 | 0 | 0 | 1 | -360 | 360
3976 | LV_US_1 | 0.015 | 3977 | 5331 | 0.036419 | 0.0070038 | 0 | 0.17667 | 0.17667 | 0.17667 | 0 | 0 | 1 | -360 | 360
3977 | LV_UA_1 | 0.027 | 3978 | 319 | 0.23947 | 0.017105 | 0 | 0.069282 | 0.069282 | 0.069282 | 0 | 0 | 1 | -360 | 360
3978 | LV_UA_1 | 0.021 | 3979 | 5428 | 0.18419 | 0.013156 | 0 | 0.069282 | 0.069282 | 0.069282 | 0 | 0 | 1 | -360 | 360
3979 | LV_US_1 | 0.009 | 3980 | 1340 | 0.021377 | 0.0041109 | 0 | 0.17667 | 0.17667 | 0.17667 | 0 | 0 | 1 | -360 | 360
3980 | LV_US_1 | 0.063 | 3981 | 305 | 0.15332 | 0.029486 | 0 | 0.17667 | 0.17667 | 0.17667 | 0 | 0 | 1 | -360 | 360
3981 | LV_US_1 | 0.019 | 3982 | 4675 | 0.045961 | 0.0088387 | 0 | 0.17667 | 0.17667 | 0.17667 | 0 | 0 | 1 | -360 | 360
3982 | LV_US_1 | 0.021 | 3983 | 1479 | 0.051431 | 0.0098906 | 0 | 0.17667 | 0.17667 | 0.17667 | 0 | 0 | 1 | -360 | 360
3983 | LV_UA_1 | 0.025 | 3984 | 113 | 0.22121 | 0.0158 | 0 | 0.069282 | 0.069282 | 0.069282 | 0 | 0 | 1 | -360 | 360
3984 | LV_US_1 | 0.02 | 3985 | 4338 | 0.048484 | 0.0093238 | 0 | 0.17667 | 0.17667 | 0.17667 | 0 | 0 | 1 | -360 | 360
3985 | LV_UA_1 | 0.011 | 3986 | 3487 | 0.09205 | 0.006575 | 0 | 0.069282 | 0.069282 | 0.069282 | 0 | 0 | 1 | -360 | 360
3986 | LV_UA_2 | 0.048 | 3987 | 5514 | 0.096506 | 0.030158 | 0 | 0.15935 | 0.15935 | 0.15935 | 0 | 0 | 1 | -360 | 360
3987 | LV_UA_1 | 0.02 | 3988 | 5040 | 0.17509 | 0.012507 | 0 | 0.069282 | 0.069282 | 0.069282 | 0 | 0 | 1 | -360 | 360
3988 | LV_US_1 | 0.021 | 3989 | 879 | 0.051703 | 0.0099431 | 0 | 0.17667 | 0.17667 | 0.17667 | 0 | 0 | 1 | -360 | 360
3989 | LV_UA_2 | 0.022 | 3990 | 3142 | 0.044474 | 0.013898 | 0 | 0.15935 | 0.15935 | 0.15935 | 0 | 0 | 1 | -360 | 360
3990 | LV_UA_2 | 0.012 | 3991 | 5464 | 0.024848 | 0.007765 | 0 | 0.15935 | 0.15935 | 0.15935 | 0 | 0 | 1 | -360 | 360
3991 | LV_US_1 | 0.006 | 3992 | 4963 | 0.013551 | 0.002606 | 0 | 0.17667 | 0.17667 | 0.17667 | 0 | 0 | 1 | -360 | 360
3992 | LV_UA_1 | 0.088 | 3993 | 2894 | 0.77 | 0.055002 | 0 | 0.069282 | 0.069282 | 0.069282 | 0 | 0 | 1 | -360 | 360
3993 | LV_US_1 | 0.04 | 3994 | 1647 | 0.0965 | 0.018558 | 0 | 0.17667 | 0.17667 | 0.17667 | 0 | 0 | 1 | -360 | 360
3994 | LV_UA_2 | 0.023 | 3995 | 3036 | 0.046137 | 0.014418 | 0 | 0.15935 | 0.15935 | 0.15935 | 0 | 0 | 1 | -360 | 360
3995 | LV_UA_2 | 0.018 | 3996 | 3712 | 0.036589 | 0.011434 | 0 | 0.15935 | 0.15935 | 0.15935 | 0 | 0 | 1 | -360 | 360
3996 | LV_UA_2 | 0.015 | 3997 | 4417 | 0.029918 | 0.0093494 | 0 | 0.15935 | 0.15935 | 0.15935 | 0 | 0 | 1 | -360 | 360
3997 | LV_UA_1 | 0.011 | 3998 | 3800 | 0.096875 | 0.0069194 | 0 | 0.069282 | 0.069282 | 0.069282 | 0 | 0 | 1 | -360 | 360
3998 | LV_UA_1 | 0.015 | 3999 | 845 | 0.13006 | 0.0092894 | 0 | 0.069282 | 0.069282 | 0.069282 | 0 | 0 | 1 | -360 | 360
3999 | LV_US_1 | 0.016 | 4000 | 3023 | 0.039422 | 0.0075813 | 0 | 0.17667 | 0.17667 | 0.17667 | 0 | 0 | 1 | -360 | 360
4000 | LV_US_1 | 0.01 | 4001 | 779 | 0.024164 | 0.004647 | 0 | 0.17667 | 0.17667 | 0.17667 | 0 | 0 | 1 | -360 | 360
4001 | LV_UA_2 | 0.021 | 4002 | 3435 | 0.042678 | 0.013337 | 0 | 0.15935 | 0.15935 | 0.15935 | 0 | 0 | 1 | -360 | 360
4002 | LV_UA_2 | 0.036 | 4003 | 5429 | 0.072419 | 0.022631 | 0 | 0.15935 | 0.15935 | 0.15935 | 0 | 0 | 1 | -360 | 360
4003 | LV_US_1 | 0.112 | 4004 | 5517 | 0.27387 | 0.052669 | 0 | 0.17667 | 0.17667 | 0.17667 | 0 | 0 | 1 | -360 | 360
4004 | LV_UA_1 | 0.02 | 4005 | 4931 | 0.17513 | 0.012509 | 0 | 0.069282 | 0.069282 | 0.069282 | 0 | 0 | 1 | -360 | 360
4005 | LV_US_1 | 0.017 | 4006 | 3005 | 0.040598 | 0.0078075 | 0 | 0.17667 | 0.17667 | 0.17667 | 0 | 0 | 1 | -360 | 360
4006 | LV_US_1 | 0.019 | 4007 | 885 | 0.046178 | 0.00888 | 0 | 0.17667 | 0.17667 | 0.17667 | 0 | 0 | 1 | -360 | 360
4007 | LV_IA_2 | 0.123 | 4008 | 5532 | 0.1536 | 0.0768 | 0 | 0.21131 | 0.21131 | 0.21131 | 0 | 0 | 1 | -360 | 360
4008 | LV_US_1 | 0.022 | 4009 | 444 | 0.053534 | 0.010295 | 0 | 0.17667 | 0.17667 | 0.17667 | 0 | 0 | 1 | -360 | 360
4009 | LV_US_1 | 0.018 | 4010 | 2632 | 0.043002 | 0.00827 | 0 | 0.17667 | 0.17667 | 0.17667 | 0 | 0 | 1 | -360 | 360
4010 | LV_UA_1 | 0.019 | 4011 | 4080 | 0.16957 | 0.012112 | 0 | 0.069282 | 0.069282 | 0.069282 | 0 | 0 | 1 | -360 | 360
4011 | LV_US_1 | 0.022 | 4012 | 1227 | 0.05359 | 0.010306 | 0 | 0.17667 | 0.17667 | 0.17667 | 0 | 0 | 1 | -360 | 360
4012 | LV_UA_2 | 0.011 | 4013 | 4042 | 0.022174 | 0.0069294 | 0 | 0.15935 | 0.15935 | 0.15935 | 0 | 0 | 1 | -360 | 360
4013 | LV_UA_1 | 0.018 | 4014 | 2343 | 0.15989 | 0.011421 | 0 | 0.069282 | 0.069282 | 0.069282 | 0 | 0 | 1 | -360 | 360
4014 | LV_UA_1 | 0.009 | 4015 | 5397 | 0.0829 | 0.0059214 | 0 | 0.069282 | 0.069282 | 0.069282 | 0 | 0 | 1 | -360 | 360
4015 | LV_UA_1 | 0.016 | 4016 | 237 | 0.14162 | 0.010116 | 0 | 0.069282 | 0.069282 | 0.069282 | 0 | 0 | 1 | -360 | 360
4016 | LV_UA_2 | 0.081 | 4017 | 5380 | 0.16229 | 0.050717 | 0 | 0.15935 | 0.15935 | 0.15935 | 0 | 0 | 1 | -360 | 360
4017 | LV_US_1 | 0.014 | 4018 | 2697 | 0.035246 | 0.0067781 | 0 | 0.17667 | 0.17667 | 0.17667 | 0 | 0 | 1 | -360 | 360
4018 | LV_US_1 | 0.011 | 4019 | 3524 | 0.025667 | 0.0049359 | 0 | 0.17667 | 0.17667 | 0.17667 | 0 | 0 | 1 | -360 | 360
4019 | LV_UA_1 | 0.023 | 4020 | 5130 | 0.20474 | 0.014624 | 0 | 0.069282 | 0.069282 | 0.069282 | 0 | 0 | 1 | -360 | 360
4020 | LV_UA_2 | 0.001 | 4021 | 5386 | 4.001e-05 | 2.001e-05 | 0 | 0.15935 | 0.15935 | 0.15935 | 0 | 0 | 1 | -360 | 360
4021 | LV_UA_1 | 0.088 | 4022 | 380 | 0.77281 | 0.055202 | 0 | 0.069282 | 0.069282 | 0.069282 | 0 | 0 | 1 | -360 | 360
4022 | LV_UA_1 | 0.013 | 4023 | 370 | 0.11706 | 0.0083613 | 0 | 0.069282 | 0.069282 | 0.069282 | 0 | 0 | 1 | -360 | 360
4023 | LV_UA_2 | 0.001 | 4024 | 5533 | 4.001e-05 | 2.001e-05 | 0 | 0.15935 | 0.15935 | 0.15935 | 0 | 0 | 1 | -360 | 360
4024 | LV_US_1 | 0.014 | 4025 | 3549 | 0.034223 | 0.0065813 | 0 | 0.17667 | 0.17667 | 0.17667 | 0 | 0 | 1 | -360 | 360
4025 | LV_US_1 | 0.018 | 4026 | 3981 | 0.044593 | 0.0085756 | 0 | 0.17667 | 0.17667 | 0.17667 | 0 | 0 | 1 | -360 | 360
4026 | LV_US_1 | 0.019 | 4027 | 863 | 0.047248 | 0.0090863 | 0 | 0.17667 | 0.17667 | 0.17667 | 0 | 0 | 1 | -360 | 360
4027 | LV_US_1 | 0.021 | 4028 | 3048 | 0.051504 | 0.009905 | 0 | 0.17667 | 0.17667 | 0.17667 | 0 | 0 | 1 | -360 | 360
4028 | LV_US_2 | 0.018 | 4029 | 945 | 0.015668 | 0.0089531 | 0 | 0.29098 | 0.29098 | 0.29098 | 0 | 0 | 1 | -360 | 360
4029 | LV_US_1 | 0.014 | 4030 | 4873 | 0.034125 | 0.0065625 | 0 | 0.17667 | 0.17667 | 0.17667 | 0 | 0 | 1 | -360 | 360
4030 | LV_US_1 | 0.015 | 4031 | 4514 | 0.036557 | 0.00703 | 0 | 0.17667 | 0.17667 | 0.17667 | 0 | 0 | 1 | -360 | 360
4031 | LV_US_1 | 0.019 | 4032 | 1600 | 0.046032 | 0.0088525 | 0 | 0.17667 | 0.17667 | 0.17667 | 0 | 0 | 1 | -360 | 360
4032 | LV_UA_1 | 0.013 | 4033 | 435 | 0.11192 | 0.0079944 | 0 | 0.069282 | 0.069282 | 0.069282 | 0 | 0 | 1 | -360 | 360
4033 | LV_US_2 | 0.001 | 4034 | 5534 | 4.001e-05 | 2.001e-05 | 0 | 0.29098 | 0.29098 | 0.29098 | 0 | 0 | 1 | -360 | 360
4034 | LV_UA_1 | 0.013 | 4035 | 2220 | 0.11052 | 0.0078944 | 0 | 0.069282 | 0.069282 | 0.069282 | 0 | 0 | 1 | -360 | 360
4035 | LV_UA_1 | 0.02 | 4036 | 382 | 0.17506 | 0.012504 | 0 | 0.069282 | 0.069282 | 0.069282 | 0 | 0 | 1 | -360 | 360
4036 | LV_UA_1 | 0.007 | 4037 | 2267 | 0.063412 | 0.0045294 | 0 | 0.069282 | 0.069282 | 0.069282 | 0 | 0 | 1 | -360 | 360
4037 | LV_UA_2 | 0.016 | 4038 | 184 | 0.031359 | 0.0097994 | 0 | 0.15935 | 0.15935 | 0.15935 | 0 | 0 | 1 | -360 | 360
4038 | LV_UA_1 | 0.013 | 4039 | 3912 | 0.11625 | 0.0083038 | 0 | 0.069282 | 0.069282 | 0.069282 | 0 | 0 | 1 | -360 | 360
4039 | LV_UA_1 | 0.019 | 4040 | 1110 | 0.16887 | 0.012063 | 0 | 0.069282 | 0.069282 | 0.069282 | 0 | 0 | 1 | -360 | 360
4040 | LV_UA_1 | 0.004 | 4041 | 438 | 0.034046 | 0.0024319 | 0 | 0.069282 | 0.069282 | 0.069282 | 0 | 0 | 1 | -360 | 360
4041 | LV_UA_2 | 0.104 | 4042 | 5455 | 0.20844 | 0.065138 | 0 | 0.15935 | 0.15935 | 0.15935 | 0 | 0 | 1 | -360 | 360
4042 | LV_US_1 | 0.009 | 4043 | 1128 | 0.021799 | 0.0041921 | 0 | 0.17667 | 0.17667 | 0.17667 | 0 | 0 | 1 | -360 | 360
4043 | LV_US_1 | 0.021 | 4044 | 4088 | 0.050126 | 0.0096394 | 0 | 0.17667 | 0.17667 | 0.17667 | 0 | 0 | 1 | -360 | 360
4044 | LV_US_1 | 0.023 | 4045 | 4703 | 0.057026 | 0.010966 | 0 | 0.17667 | 0.17667 | 0.17667 | 0 | 0 | 1 | -360 | 360
4045 | LV_UA_1 | 0.014 | 4046 | 2478 | 0.12652 | 0.0090375 | 0 | 0.069282 | 0.069282 | 0.069282 | 0 | 0 | 1 | -360 | 360
4046 | LV_US_2 | 0.001 | 4047 | 5441 | 4.001e-05 | 2.001e-05 | 0 | 0.29098 | 0.29098 | 0.29098 | 0 | 0 | 1 | -360 | 360
4047 | LV_UA_1 | 0.018 | 4048 | 1576 | 0.15389 | 0.010992 | 0 | 0.069282 | 0.069282 | 0.069282 | 0 | 0 | 1 | -360 | 360
4048 | LV_US_1 | 0.018 | 4049 | 3959 | 0.043944 | 0.0084506 | 0 | 0.17667 | 0.17667 | 0.17667 | 0 | 0 | 1 | -360 | 360
4049 | LV_UA_2 | 0.11 | 4050 | 5427 | 0.22001 | 0.06875 | 0 | 0.15935 | 0.15935 | 0.15935 | 0 | 0 | 1 | -360 | 360
4050 | LV_US_1 | 0.013 | 4051 | 2977 | 0.030801 | 0.0059232 | 0 | 0.17667 | 0.17667 | 0.17667 | 0 | 0 | 1 | -360 | 360
4051 | LV_US_1 | 0.014 | 4052 | 3042 | 0.034478 | 0.0066306 | 0 | 0.17667 | 0.17667 | 0.17667 | 0 | 0 | 1 | -360 | 360
4052 | LV_US_1 | 0.007 | 4053 | 2513 | 0.017063 | 0.0032812 | 0 | 0.17667 | 0.17667 | 0.17667 | 0 | 0 | 1 | -360 | 360
4053 | LV_UA_1 | 0.016 | 4054 | 43 | 0.13822 | 0.0098731 | 0 | 0.069282 | 0.069282 | 0.069282 | 0 | 0 | 1 | -360 | 360
4054 | LV_UA_1 | 0.023 | 4055 | 3327 | 0.20021 | 0.014301 | 0 | 0.069282 | 0.069282 | 0.069282 | 0 | 0 | 1 | -360 | 360
4055 | LV_UA_1 | 0.011 | 4056 | 4490 | 0.093475 | 0.0066769 | 0 | 0.069282 | 0.069282 | 0.069282 | 0 | 0 | 1 | -360 | 360
4056 | LV_US_1 | 0.005 | 4057 | 4173 | 0.012821 | 0.0024656 | 0 | 0.17667 | 0.17667 | 0.17667 | 0 | 0 | 1 | -360 | 360
4057 | LV_UA_1 | 0.018 | 4058 | 3375 | 0.15348 | 0.010963 | 0 | 0.069282 | 0.069282 | 0.069282 | 0 | 0 | 1 | -360 | 360
4058 | LV_UA_1 | 0.025 | 4059 | 4286 | 0.21743 | 0.015531 | 0 | 0.069282 | 0.069282 | 0.069282 | 0 | 0 | 1 | -360 | 360
4059 | LV_US_1 | 0.018 | 4060 | 2667 | 0.043002 | 0.00827 | 0 | 0.17667 | 0.17667 | 0.17667 | 0 | 0 | 1 | -360 | 360
4060 | LV_UA_1 | 0.012 | 4061 | 4298 | 0.10872 | 0.0077656 | 0 | 0.069282 | 0.069282 | 0.069282 | 0 | 0 | 1 | -360 | 360
4061 | LV_US_1 | 0.015 | 4062 | 5222 | 0.036822 | 0.0070812 | 0 | 0.17667 | 0.17667 | 0.17667 | 0 | 0 | 1 | -360 | 360
4062 | LV_UA_1 | 0.009 | 4063 | 1447 | 0.076669 | 0.0054763 | 0 | 0.069282 | 0.069282 | 0.069282 | 0 | 0 | 1 | -360 | 360
4063 | LV_US_1 | 0.014 | 4064 | 2427 | 0.034473 | 0.0066294 | 0 | 0.17667 | 0.17667 | 0.17667 | 0 | 0 | 1 | -360 | 360
4064 | LV_US_1 | 0.007 | 4065 | 3163 | 0.017111 | 0.0032906 | 0 | 0.17667 | 0.17667 | 0.17667 | 0 | 0 | 1 | -360 | 360
4065 | LV_UA_1 | 0.012 | 4066 | 2097 | 0.10745 | 0.007675 | 0 | 0.069282 | 0.069282 | 0.069282 | 0 | 0 | 1 | -360 | 360
4066 | LV_UA_1 | 0.014 | 4067 | 2531 | 0.12386 | 0.0088469 | 0 | 0.069282 | 0.069282 | 0.069282 | 0 | 0 | 1 | -360 | 360
4067 | LV_UA_1 | 0.016 | 4068 | 1466 | 0.14162 | 0.010116 | 0 | 0.069282 | 0.069282 | 0.069282 | 0 | 0 | 1 | -360 | 360
4068 | LV_IA_1 | 0.024 | 4069 | 5148 | 0.099138 | 0.015252 | 0 | 0.10392 | 0.10392 | 0.10392 | 0 | 0 | 1 | -360 | 360
4069 | LV_UA_2 | 0.011 | 4070 | 1483 | 0.022174 | 0.0069294 | 0 | 0.15935 | 0.15935 | 0.15935 | 0 | 0 | 1 | -360 | 360
4070 | LV_UA_2 | 0.014 | 4071 | 1158 | 0.02892 | 0.0090375 | 0 | 0.15935 | 0.15935 | 0.15935 | 0 | 0 | 1 | -360 | 360
4071 | LV_UA_1 | 0.016 | 4072 | 3639 | 0.13782 | 0.0098444 | 0 | 0.069282 | 0.069282 | 0.069282 | 0 | 0 | 1 | -360 | 360
4072 | LV_UA_1 | 0.014 | 4073 | 3596 | 0.12661 | 0.0090437 | 0 | 0.069282 | 0.069282 | 0.069282 | 0 | 0 | 1 | -360 | 360
4073 | LV_US_1 | 0.011 | 4074 | 1568 | 0.026015 | 0.0050029 | 0 | 0.17667 | 0.17667 | 0.17667 | 0 | 0 | 1 | -360 | 360
4074 | LV_UA_1 | 0.019 | 4075 | 1675 | 0.16524 | 0.011803 | 0 | 0.069282 | 0.069282 | 0.069282 | 0 | 0 | 1 | -360 | 360
4075 | LV_US_1 | 0.02 | 4076 | 2847 | 0.047854 | 0.0092031 | 0 | 0.17667 | 0.17667 | 0.17667 | 0 | 0 | 1 | -360 | 360
4076 | LV_UA_1 | 0.019 | 4077 | 67 | 0.16887 | 0.012063 | 0 | 0.069282 | 0.069282 | 0.069282 | 0 | 0 | 1 | -360 | 360
4077 | LV_UA_2 | 0.014 | 4078 | 2274 | 0.028221 | 0.0088188 | 0 | 0.15935 | 0.15935 | 0.15935 | 0 | 0 | 1 | -360 | 360
4078 | LV_UA_1 | 0.016 | 4079 | 4985 | 0.14138 | 0.010098 | 0 | 0.069282 | 0.069282 | 0.069282 | 0 | 0 | 1 | -360 | 360
4079 | LV_UA_2 | 0.018 | 4080 | 2322 | 0.035697 | 0.011156 | 0 | 0.15935 | 0.15935 | 0.15935 | 0 | 0 | 1 | -360 | 360
4080 | LV_UA_2 | 0.025 | 4081 | 4300 | 0.050228 | 0.015696 | 0 | 0.15935 | 0.15935 | 0.15935 | 0 | 0 | 1 | -360 | 360
4081 | LV_UA_1 | 0.01 | 4082 | 5251 | 0.089706 | 0.0064075 | 0 | 0.069282 | 0.069282 | 0.069282 | 0 | 0 | 1 | -360 | 360
4082 | LV_US_1 | 0.015 | 4083 | 1085 | 0.036494 | 0.0070181 | 0 | 0.17667 | 0.17667 | 0.17667 | 0 | 0 | 1 | -360 | 360
4083 | LV_US_1 | 0.014 | 4084 | 840 | 0.034391 | 0.0066137 | 0 | 0.17667 | 0.17667 | 0.17667 | 0 | 0 | 1 | -360 | 360
4084 | LV_UA_2 | 0.021 | 4085 | 348 | 0.042324 | 0.013226 | 0 | 0.15935 | 0.15935 | 0.15935 | 0 | 0 | 1 | -360 | 360
4085 | LV_US_1 | 0.024 | 4086 | 90 | 0.057338 | 0.011027 | 0 | 0.17667 | 0.17667 | 0.17667 | 0 | 0 | 1 | -360 | 360
4086 | LV_US_1 | 0.038 | 4087 | 3006 | 0.092213 | 0.017733 | 0 | 0.17667 | 0.17667 | 0.17667 | 0 | 0 | 1 | -360 | 360
4087 | LV_US_1 | 0.016 | 4088 | 2150 | 0.039282 | 0.0075544 | 0 | 0.17667 | 0.17667 | 0.17667 | 0 | 0 | 1 | -360 | 360
4088 | LV_UA_1 | 0.026 | 4089 | 5450 | 0.23084 | 0.016488 | 0 | 0.069282 | 0.069282 | 0.069282 | 0 | 0 | 1 | -360 | 360
4089 | LV_UA_2 | 0.018 | 4090 | 5512 | 0.036153 | 0.011298 | 0 | 0.15935 | 0.15935 | 0.15935 | 0 | 0 | 1 | -360 | 360
4090 | LV_US_2 | 0.017 | 4091 | 5513 | 0.014574 | 0.0083281 | 0 | 0.29098 | 0.29098 | 0.29098 | 0 | 0 | 1 | -360 | 360
4091 | LV_US_1 | 0.007 | 4092 | 3133 | 0.017606 | 0.0033857 | 0 | 0.17667 | 0.17667 | 0.17667 | 0 | 0 | 1 | -360 | 360
4092 | LV_US_1 | 0.02 | 4093 | 1895 | 0.047724 | 0.0091775 | 0 | 0.17667 | 0.17667 | 0.17667 | 0 | 0 | 1 | -360 | 360
4093 | LV_UA_2 | 0.056 | 4094 | 1971 | 0.11294 | 0.035294 | 0 | 0.15935 | 0.15935 | 0.15935 | 0 | 0 | 1 | -360 | 360
4094 | LV_US_1 | 0.182 | 4095 | 5511 | 0.44371 | 0.085331 | 0 | 0.17667 | 0.17667 | 0.17667 | 0 | 0 | 1 | -360 | 360
4095 | LV_US_2 | 0.01 | 4096 | 4280 | 0.0089 | 0.0050858 | 0 | 0.29098 | 0.29098 | 0.29098 | 0 | 0 | 1 | -360 | 360
4096 | LV_UA_1 | 0.032 | 4097 | 4564 | 0.28303 | 0.020217 | 0 | 0.069282 | 0.069282 | 0.069282 | 0 | 0 | 1 | -360 | 360
4097 | LV_US_1 | 0.016 | 4098 | 1006 | 0.038512 | 0.0074062 | 0 | 0.17667 | 0.17667 | 0.17667 | 0 | 0 | 1 | -360 | 360
4098 | LV_UA_1 | 0.02 | 4099 | 3556 | 0.17888 | 0.012777 | 0 | 0.069282 | 0.069282 | 0.069282 | 0 | 0 | 1 | -360 | 360
4099 | LV_UA_2 | 0.114 | 4100 | 5467 | 0.22886 | 0.071519 | 0 | 0.15935 | 0.15935 | 0.15935 | 0 | 0 | 1 | -360 | 360
4100 | LV_US_2 | 0.025 | 4101 | 79 | 0.021719 | 0.012411 | 0 | 0.29098 | 0.29098 | 0.29098 | 0 | 0 | 1 | -360 | 360
4101 | LV_US_2 | 0.001 | 4102 | 5498 | 4.001e-05 | 2.001e-05 | 0 | 0.29098 | 0.29098 | 0.29098 | 0 | 0 | 1 | -360 | 360
4102 | LV_UA_1 | 0.016 | 4103 | 867 | 0.14152 | 0.010108 | 0 | 0.069282 | 0.069282 | 0.069282 | 0 | 0 | 1 | -360 | 360
4103 | LV_US_1 | 0.018 | 4104 | 4867 | 0.044541 | 0.0085656 | 0 | 0.17667 | 0.17667 | 0.17667 | 0 | 0 | 1 | -360 | 360
4104 | LV_UA_1 | 0.013 | 4105 | 2029 | 0.11703 | 0.0083594 | 0 | 0.069282 | 0.069282 | 0.069282 | 0 | 0 | 1 | -360 | 360
4105 | LV_US_2 | 0.015 | 4106 | 3411 | 0.013012 | 0.007435 | 0 | 0.29098 | 0.29098 | 0.29098 | 0 | 0 | 1 | -360 | 360
4106 | LV_US_1 | 0.012 | 4107 | 3397 | 0.029933 | 0.0057563 | 0 | 0.17667 | 0.17667 | 0.17667 | 0 | 0 | 1 | -360 | 360
4107 | LV_US_1 | 0.012 | 4108 | 2585 | 0.030218 | 0.0058111 | 0 | 0.17667 | 0.17667 | 0.17667 | 0 | 0 | 1 | -360 | 360
4108 | LV_UA_1 | 0.021 | 4109 | 961 | 0.18706 | 0.013362 | 0 | 0.069282 | 0.069282 | 0.069282 | 0 | 0 | 1 | -360 | 360
4109 | LV_UA_1 | 0.017 | 4110 | 1306 | 0.14499 | 0.010356 | 0 | 0.069282 | 0.069282 | 0.069282 | 0 | 0 | 1 | -360 | 360
4110 | LV_US_1 | 0.006 | 4111 | 5025 | 0.013612 | 0.0026177 | 0 | 0.17667 | 0.17667 | 0.17667 | 0 | 0 | 1 | -360 | 360
4111 | LV_US_1 | 0.011 | 4112 | 128 | 0.026191 | 0.0050368 | 0 | 0.17667 | 0.17667 | 0.17667 | 0 | 0 | 1 | -360 | 360
4112 | LV_IA_2 | 0.01 | 4113 | 2226 | 0.012822 | 0.0064106 | 0 | 0.21131 | 0.21131 | 0.21131 | 0 | 0 | 1 | -360 | 360
4113 | LV_US_2 | 0.001 | 4114 | 5535 | 4.001e-05 | 2.001e-05 | 0 | 0.29098 | 0.29098 | 0.29098 | 0 | 0 | 1 | -360 | 360
4114 | LV_US_1 | 0.023 | 4115 | 3213 | 0.05704 | 0.010969 | 0 | 0.17667 | 0.17667 | 0.17667 | 0 | 0 | 1 | -360 | 360
4115 | LV_US_1 | 0.012 | 4116 | 290 | 0.029981 | 0.0057656 | 0 | 0.17667 | 0.17667 | 0.17667 | 0 | 0 | 1 | -360 | 360
4116 | LV_US_1 | 0.018 | 4117 | 2247 | 0.042656 | 0.0082031 | 0 | 0.17667 | 0.17667 | 0.17667 | 0 | 0 | 1 | -360 | 360
4117 | LV_UA_1 | 0.011 | 4118 | 605 | 0.092137 | 0.0065813 | 0 | 0.069282 | 0.069282 | 0.069282 | 0 | 0 | 1 | -360 | 360
4118 | LV_US_1 | 0.013 | 4119 | 2788 | 0.032506 | 0.0062512 | 0 | 0.17667 | 0.17667 | 0.17667 | 0 | 0 | 1 | -360 | 360
4119 | LV_UA_2 | 0.114 | 4120 | 5467 | 0.22813 | 0.071294 | 0 | 0.15935 | 0.15935 | 0.15935 | 0 | 0 | 1 | -360 | 360
4120 | LV_US_1 | 0.021 | 4121 | 2233 | 0.051309 | 0.0098669 | 0 | 0.17667 | 0.17667 | 0.17667 | 0 | 0 | 1 | -360 | 360
4121 | LV_UA_1 | 0.01 | 4122 | 2648 | 0.091875 | 0.0065625 | 0 | 0.069282 | 0.069282 | 0.069282 | 0 | 0 | 1 | -360 | 360
4122 | LV_UA_2 | 0.013 | 4123 | 455 | 0.026763 | 0.0083631 | 0 | 0.15935 | 0.15935 | 0.15935 | 0 | 0 | 1 | -360 | 360
4123 | LV_IA_1 | 0.07 | 4124 | 3817 | 0.28515 | 0.043869 | 0 | 0.10392 | 0.10392 | 0.10392 | 0 | 0 | 1 | -360 | 360
4124 | LV_UA_1 | 0.016 | 4125 | 2794 | 0.13911 | 0.0099363 | 0 | 0.069282 | 0.069282 | 0.069282 | 0 | 0 | 1 | -360 | 360
4125 | LV_UA_2 | 0.021 | 4126 | 5241 | 0.042423 | 0.013258 | 0 | 0.15935 | 0.15935 | 0.15935 | 0 | 0 | 1 | -360 | 360
4126 | LV_US_1 | 0.06 | 4127 | 2017 | 0.14611 | 0.028099 | 0 | 0.17667 | 0.17667 | 0.17667 | 0 | 0 | 1 | -360 | 360
4127 | LV_US_1 | 0.029 | 4128 | 4467 | 0.070131 | 0.013487 | 0 | 0.17667 | 0.17667 | 0.17667 | 0 | 0 | 1 | -360 | 360
4128 | LV_US_1 | 0.018 | 4129 | 3439 | 0.042754 | 0.0082219 | 0 | 0.17667 | 0.17667 | 0.17667 | 0 | 0 | 1 | -360 | 360
4129 | LV_UA_2 | 0.122 | 4130 | 5442 | 0.24434 | 0.076356 | 0 | 0.15935 | 0.15935 | 0.15935 | 0 | 0 | 1 | -360 | 360
4130 | LV_US_1 | 0.02 | 4131 | 1215 | 0.047833 | 0.0091988 | 0 | 0.17667 | 0.17667 | 0.17667 | 0 | 0 | 1 | -360 | 360
4131 | LV_UA_2 | 0.02 | 4132 | 3755 | 0.040013 | 0.012504 | 0 | 0.15935 | 0.15935 | 0.15935 | 0 | 0 | 1 | -360 | 360
4132 | LV_US_1 | 0.018 | 4133 | 1104 | 0.043745 | 0.0084125 | 0 | 0.17667 | 0.17667 | 0.17667 | 0 | 0 | 1 | -360 | 360
4133 | LV_UA_2 | 0.017 | 4134 | 1802 | 0.034626 | 0.010821 | 0 | 0.15935 | 0.15935 | 0.15935 | 0 | 0 | 1 | -360 | 360
4134 | LV_US_1 | 0.023 | 4135 | 1920 | 0.057002 | 0.010962 | 0 | 0.17667 | 0.17667 | 0.17667 | 0 | 0 | 1 | -360 | 360
4135 | LV_UA_1 | 0.023 | 4136 | 459 | 0.20014 | 0.014296 | 0 | 0.069282 | 0.069282 | 0.069282 | 0 | 0 | 1 | -360 | 360
4136 | LV_UA_2 | 0.009 | 4137 | 2423 | 0.017749 | 0.0055464 | 0 | 0.15935 | 0.15935 | 0.15935 | 0 | 0 | 1 | -360 | 360
4137 | LV_UA_1 | 0.034 | 4138 | 5434 | 0.29547 | 0.021105 | 0 | 0.069282 | 0.069282 | 0.069282 | 0 | 0 | 1 | -360 | 360
4138 | LV_UA_2 | 0.014 | 4139 | 658 | 0.02829 | 0.0088406 | 0 | 0.15935 | 0.15935 | 0.15935 | 0 | 0 | 1 | -360 | 360
4139 | LV_IA_1 | 0.009 | 4140 | 5499 | 0.038561 | 0.0059324 | 0 | 0.10392 | 0.10392 | 0.10392 | 0 | 0 | 1 | -360 | 360
4140 | LV_US_1 | 0.01 | 4141 | 2066 | 0.02499 | 0.0048057 | 0 | 0.17667 | 0.17667 | 0.17667 | 0 | 0 | 1 | -360 | 360
4141 | LV_UA_1 | 0.017 | 4142 | 4532 | 0.15113 | 0.010795 | 0 | 0.069282 | 0.069282 | 0.069282 | 0 | 0 | 1 | -360 | 360
4142 | LV_US_1 | 0.013 | 4143 | 9 | 0.031193 | 0.0059985 | 0 | 0.17667 | 0.17667 | 0.17667 | 0 | 0 | 1 | -360 | 360
4143 | LV_US_1 | 0.02 | 4144 | 242 | 0.048312 | 0.0092906 | 0 | 0.17667 | 0.17667 | 0.17667 | 0 | 0 | 1 | -360 | 360
4144 | LV_US_1 | 0.017 | 4145 | 895 | 0.042101 | 0.0080962 | 0 | 0.17667 | 0.17667 | 0.17667 | 0 | 0 | 1 | -360 | 360
4145 | LV_US_1 | 0.088 | 4146 | 5504 | 0.21336 | 0.041029 | 0 | 0.17667 | 0.17667 | 0.17667 | 0 | 0 | 1 | -360 | 360
4146 | LV_US_1 | 0.021 | 4147 | 3044 | 0.051367 | 0.0098781 | 0 | 0.17667 | 0.17667 | 0.17667 | 0 | 0 | 1 | -360 | 360
4147 | LV_UA_1 | 0.021 | 4148 | 680 | 0.18465 | 0.013189 | 0 | 0.069282 | 0.069282 | 0.069282 | 0 | 0 | 1 | -360 | 360
4148 | LV_IA_1 | 0.078 | 4149 | 5393 | 0.31566 | 0.048564 | 0 | 0.10392 | 0.10392 | 0.10392 | 0 | 0 | 1 | -360 | 360
4149 | LV_US_2 | 0.017 | 4150 | 1421 | 0.014499 | 0.008285 | 0 | 0.29098 | 0.29098 | 0.29098 | 0 | 0 | 1 | -360 | 360
4150 | LV_US_1 | 0.016 | 4151 | 174 | 0.039451 | 0.0075869 | 0 | 0.17667 | 0.17667 | 0.17667 | 0 | 0 | 1 | -360 | 360
4151 | LV_US_1 | 0.013 | 4152 | 2575 | 0.030773 | 0.0059179 | 0 | 0.17667 | 0.17667 | 0.17667 | 0 | 0 | 1 | -360 | 360
4152 | LV_US_1 | 0.02 | 4153 | 1256 | 0.048638 | 0.0093537 | 0 | 0.17667 | 0.17667 | 0.17667 | 0 | 0 | 1 | -360 | 360
4153 | LV_US_1 | 0.016 | 4154 | 955 | 0.038488 | 0.0074012 | 0 | 0.17667 | 0.17667 | 0.17667 | 0 | 0 | 1 | -360 | 360
4154 | LV_US_1 | 0.006 | 4155 | 4666 | 0.015421 | 0.0029655 | 0 | 0.17667 | 0.17667 | 0.17667 | 0 | 0 | 1 | -360 | 360
4155 | LV_US_1 | 0.006 | 4156 | 474 | 0.015421 | 0.0029655 | 0 | 0.17667 | 0.17667 | 0.17667 | 0 | 0 | 1 | -360 | 360
4156 | LV_US_2 | 0.014 | 4157 | 4764 | 0.012285 | 0.00702 | 0 | 0.29098 | 0.29098 | 0.29098 | 0 | 0 | 1 | -360 | 360
4157 | LV_US_2 | 0.018 | 4158 | 5495 | 0.015659 | 0.0089475 | 0 | 0.29098 | 0.29098 | 0.29098 | 0 | 0 | 1 | -360 | 360
4158 | LV_US_1 | 0.014 | 4159 | 2046 | 0.034636 | 0.0066606 | 0 | 0.17667 | 0.17667 | 0.17667 | 0 | 0 | 1 | -360 | 360
4159 | LV_UA_2 | 0.022 | 4160 | 3793 | 0.043414 | 0.013567 | 0 | 0.15935 | 0.15935 | 0.15935 | 0 | 0 | 1 | -360 | 360
4160 | LV_UA_2 | 0.007 | 4161 | 3428 | 0.014446 | 0.0045143 | 0 | 0.15935 | 0.15935 | 0.15935 | 0 | 0 | 1 | -360 | 360
4161 | LV_US_2 | 0.021 | 4162 | 983 | 0.018486 | 0.010563 | 0 | 0.29098 | 0.29098 | 0.29098 | 0 | 0 | 1 | -360 | 360
4162 | LV_US_1 | 0.021 | 4163 | 3343 | 0.049992 | 0.0096138 | 0 | 0.17667 | 0.17667 | 0.17667 | 0 | 0 | 1 | -360 | 360
4163 | LV_UA_1 | 0.02 | 4164 | 4712 | 0.17513 | 0.012509 | 0 | 0.069282 | 0.069282 | 0.069282 | 0 | 0 | 1 | -360 | 360
4164 | LV_US_1 | 0.016 | 4165 | 1731 | 0.038175 | 0.0073412 | 0 | 0.17667 | 0.17667 | 0.17667 | 0 | 0 | 1 | -360 | 360
4165 | LV_US_1 | 0.02 | 4166 | 5206 | 0.049829 | 0.0095825 | 0 | 0.17667 | 0.17667 | 0.17667 | 0 | 0 | 1 | -360 | 360
4166 | LV_UA_1 | 0.021 | 4167 | 2453 | 0.17946 | 0.012819 | 0 | 0.069282 | 0.069282 | 0.069282 | 0 | 0 | 1 | -360 | 360
4167 | LV_UA_1 | 0.018 | 4168 | 1059 | 0.15816 | 0.011298 | 0 | 0.069282 | 0.069282 | 0.069282 | 0 | 0 | 1 | -360 | 360
4168 | LV_US_1 | 0.018 | 4169 | 5100 | 0.042754 | 0.0082219 | 0 | 0.17667 | 0.17667 | 0.17667 | 0 | 0 | 1 | -360 | 360
4169 | LV_US_1 | 0.011 | 4170 | 337 | 0.027047 | 0.0052014 | 0 | 0.17667 | 0.17667 | 0.17667 | 0 | 0 | 1 | -360 | 360
4170 | LV_US_1 | 0.011 | 4171 | 3250 | 0.027217 | 0.0052341 | 0 | 0.17667 | 0.17667 | 0.17667 | 0 | 0 | 1 | -360 | 360
4171 | LV_UA_2 | 0.016 | 4172 | 1494 | 0.0316 | 0.009875 | 0 | 0.15935 | 0.15935 | 0.15935 | 0 | 0 | 1 | -360 | 360
4172 | LV_US_2 | 0.001 | 4173 | 5536 | 4.001e-05 | 2.001e-05 | 0 | 0.29098 | 0.29098 | 0.29098 | 0 | 0 | 1 | -360 | 360
4173 | LV_UA_1 | 0.007 | 4174 | 57 | 0.065338 | 0.0046669 | 0 | 0.069282 | 0.069282 | 0.069282 | 0 | 0 | 1 | -360 | 360
4174 | LV_US_1 | 0.017 | 4175 | 3004 | 0.040598 | 0.0078075 | 0 | 0.17667 | 0.17667 | 0.17667 | 0 | 0 | 1 | -360 | 360
4175 | LV_US_2 | 0.006 | 4176 | 596 | 0.0055623 | 0.0031784 | 0 | 0.29098 | 0.29098 | 0.29098 | 0 | 0 | 1 | -360 | 360
4176 | LV_US_1 | 0.012 | 4177 | 4722 | 0.029933 | 0.0057563 | 0 | 0.17667 | 0.17667 | 0.17667 | 0 | 0 | 1 | -360 | 360
4177 | LV_US_1 | 0.021 | 4178 | 903 | 0.0516 | 0.0099231 | 0 | 0.17667 | 0.17667 | 0.17667 | 0 | 0 | 1 | -360 | 360
4178 | LV_US_1 | 0.017 | 4179 | 5183 | 0.040498 | 0.0077881 | 0 | 0.17667 | 0.17667 | 0.17667 | 0 | 0 | 1 | -360 | 360
4179 | LV_UA_2 | 0.001 | 4180 | 5500 | 4.001e-05 | 2.001e-05 | 0 | 0.15935 | 0.15935 | 0.15935 | 0 | 0 | 1 | -360 | 360
4180 | LV_US_1 | 0.019 | 4181 | 1182 | 0.045498 | 0.0087494 | 0 | 0.17667 | 0.17667 | 0.17667 | 0 | 0 | 1 | -360 | 360
4181 | LV_UA_1 | 0.031 | 4182 | 1746 | 0.26789 | 0.019135 | 0 | 0.069282 | 0.069282 | 0.069282 | 0 | 0 | 1 | -360 | 360
4182 | LV_UA_2 | 0.009 | 4183 | 3732 | 0.017886 | 0.0055894 | 0 | 0.15935 | 0.15935 | 0.15935 | 0 | 0 | 1 | -360 | 360
4183 | LV_UA_1 | 0.016 | 4184 | 4475 | 0.13728 | 0.009805 | 0 | 0.069282 | 0.069282 | 0.069282 | 0 | 0 | 1 | -360 | 360
4184 | LV_US_1 | 0.013 | 4185 | 3347 | 0.030801 | 0.0059232 | 0 | 0.17667 | 0.17667 | 0.17667 | 0 | 0 | 1 | -360 | 360
4185 | LV_IA_1 | 0.164 | 4186 | 5311 | 0.66425 | 0.10219 | 0 | 0.10392 | 0.10392 | 0.10392 | 0 | 0 | 1 | -360 | 360
4186 | LV_US_1 | 0.006 | 4187 | 5323 | 0.0154 | 0.0029616 | 0 | 0.17667 | 0.17667 | 0.17667 | 0 | 0 | 1 | -360 | 360
4187 | LV_UA_1 | 0.013 | 4188 | 2512 | 0.11173 | 0.0079806 | 0 | 0.069282 | 0.069282 | 0.069282 | 0 | 0 | 1 | -360 | 360
4188 | LV_US_1 | 0.004 | 4189 | 491 | 0.009615 | 0.0018491 | 0 | 0.17667 | 0.17667 | 0.17667 | 0 | 0 | 1 | -360 | 360
4189 | LV_US_1 | 0.014 | 4190 | 2774 | 0.034576 | 0.0066494 | 0 | 0.17667 | 0.17667 | 0.17667 | 0 | 0 | 1 | -360 | 360
4190 | LV_UA_2 | 0.018 | 4191 | 5420 | 0.036553 | 0.011423 | 0 | 0.15935 | 0.15935 | 0.15935 | 0 | 0 | 1 | -360 | 360
4191 | LV_IA_1 | 0.014 | 4192 | 5264 | 0.057726 | 0.0088806 | 0 | 0.10392 | 0.10392 | 0.10392 | 0 | 0 | 1 | -360 | 360
4192 | LV_UA_1 | 0.015 | 4193 | 1955 | 0.12712 | 0.00908 | 0 | 0.069282 | 0.069282 | 0.069282 | 0 | 0 | 1 | -360 | 360
4193 | LV_US_1 | 0.02 | 4194 | 3848 | 0.047811 | 0.0091944 | 0 | 0.17667 | 0.17667 | 0.17667 | 0 | 0 | 1 | -360 | 360
4194 | LV_UA_1 | 0.012 | 4195 | 1087 | 0.10276 | 0.00734 | 0 | 0.069282 | 0.069282 | 0.069282 | 0 | 0 | 1 | -360 | 360
4195 | LV_US_1 | 0.006 | 4196 | 2884 | 0.013474 | 0.0025912 | 0 | 0.17667 | 0.17667 | 0.17667 | 0 | 0 | 1 | -360 | 360
4196 | LV_US_1 | 0.01 | 4197 | 994 | 0.024977 | 0.0048033 | 0 | 0.17667 | 0.17667 | 0.17667 | 0 | 0 | 1 | -360 | 360
4197 | LV_UA_1 | 0.016 | 4198 | 5324 | 0.14167 | 0.01012 | 0 | 0.069282 | 0.069282 | 0.069282 | 0 | 0 | 1 | -360 | 360
4198 | LV_US_1 | 0.021 | 4199 | 772 | 0.052138 | 0.010026 | 0 | 0.17667 | 0.17667 | 0.17667 | 0 | 0 | 1 | -360 | 360
4199 | LV_US_1 | 0.018 | 4200 | 3822 | 0.042881 | 0.0082463 | 0 | 0.17667 | 0.17667 | 0.17667 | 0 | 0 | 1 | -360 | 360
4200 | LV_US_1 | 0.021 | 4201 | 3644 | 0.051431 | 0.0098906 | 0 | 0.17667 | 0.17667 | 0.17667 | 0 | 0 | 1 | -360 | 360
4201 | LV_UA_1 | 0.014 | 4202 | 3318 | 0.12412 | 0.0088656 | 0 | 0.069282 | 0.069282 | 0.069282 | 0 | 0 | 1 | -360 | 360
4202 | LV_UA_1 | 0.016 | 4203 | 1330 | 0.14194 | 0.010139 | 0 | 0.069282 | 0.069282 | 0.069282 | 0 | 0 | 1 | -360 | 360
4203 | LV_US_1 | 0.009 | 4204 | 1948 | 0.021377 | 0.0041109 | 0 | 0.17667 | 0.17667 | 0.17667 | 0 | 0 | 1 | -360 | 360
4204 | LV_US_1 | 0.016 | 4205 | 2904 | 0.038748 | 0.0074513 | 0 | 0.17667 | 0.17667 | 0.17667 | 0 | 0 | 1 | -360 | 360
4205 | LV_UA_2 | 0.014 | 4206 | 3209 | 0.028151 | 0.0087975 | 0 | 0.15935 | 0.15935 | 0.15935 | 0 | 0 | 1 | -360 | 360
4206 | LV_UA_2 | 0.017 | 4207 | 3990 | 0.034544 | 0.010795 | 0 | 0.15935 | 0.15935 | 0.15935 | 0 | 0 | 1 | -360 | 360
4207 | LV_US_1 | 0.021 | 4208 | 2834 | 0.051897 | 0.00998 | 0 | 0.17667 | 0.17667 | 0.17667 | 0 | 0 | 1 | -360 | 360
4208 | LV_US_1 | 0.019 | 4209 | 4508 | 0.045338 | 0.0087188 | 0 | 0.17667 | 0.17667 | 0.17667 | 0 | 0 | 1 | -360 | 360
4209 | LV_US_1 | 0.014 | 4210 | 1354 | 0.033294 | 0.0064025 | 0 | 0.17667 | 0.17667 | 0.17667 | 0 | 0 | 1 | -360 | 360
4210 | LV_US_2 | 0.006 | 4211 | 2705 | 0.0055356 | 0.0031632 | 0 | 0.29098 | 0.29098 | 0.29098 | 0 | 0 | 1 | -360 | 360
4211 | LV_US_2 | 0.014 | 4212 | 5509 | 0.012432 | 0.0071044 | 0 | 0.29098 | 0.29098 | 0.29098 | 0 | 0 | 1 | -360 | 360
4212 | LV_UA_1 | 0.017 | 4213 | 1993 | 0.14546 | 0.01039 | 0 | 0.069282 | 0.069282 | 0.069282 | 0 | 0 | 1 | -360 | 360
4213 | LV_IA_1 | 0.021 | 4214 | 901 | 0.083431 | 0.012836 | 0 | 0.10392 | 0.10392 | 0.10392 | 0 | 0 | 1 | -360 | 360
4214 | LV_US_1 | 0.011 | 4215 | 3280 | 0.025837 | 0.0049688 | 0 | 0.17667 | 0.17667 | 0.17667 | 0 | 0 | 1 | -360 | 360
4215 | LV_UA_1 | 0.016 | 4216 | 2426 | 0.13911 | 0.0099363 | 0 | 0.069282 | 0.069282 | 0.069282 | 0 | 0 | 1 | -360 | 360
4216 | LV_US_1 | 0.009 | 4217 | 516 | 0.023108 | 0.0044438 | 0 | 0.17667 | 0.17667 | 0.17667 | 0 | 0 | 1 | -360 | 360
4217 | LV_UA_1 | 0.01 | 4218 | 3597 | 0.087362 | 0.0062403 | 0 | 0.069282 | 0.069282 | 0.069282 | 0 | 0 | 1 | -360 | 360
4218 | LV_UA_1 | 0.011 | 4219 | 3614 | 0.0977 | 0.0069787 | 0 | 0.069282 | 0.069282 | 0.069282 | 0 | 0 | 1 | -360 | 360
4219 | LV_US_1 | 0.016 | 4220 | 2664 | 0.039446 | 0.0075856 | 0 | 0.17667 | 0.17667 | 0.17667 | 0 | 0 | 1 | -360 | 360
4220 | LV_UA_2 | 0.025 | 4221 | 5398 | 0.049885 | 0.015589 | 0 | 0.15935 | 0.15935 | 0.15935 | 0 | 0 | 1 | -360 | 360
4221 | LV_UA_1 | 0.021 | 4222 | 3442 | 0.17967 | 0.012834 | 0 | 0.069282 | 0.069282 | 0.069282 | 0 | 0 | 1 | -360 | 360
4222 | LV_UA_1 | 0.025 | 4223 | 4502 | 0.21742 | 0.01553 | 0 | 0.069282 | 0.069282 | 0.069282 | 0 | 0 | 1 | -360 | 360
4223 | LV_US_2 | 0.013 | 4224 | 1457 | 0.011192 | 0.0063956 | 0 | 0.29098 | 0.29098 | 0.29098 | 0 | 0 | 1 | -360 | 360
4224 | LV_US_1 | 0.017 | 4225 | 4322 | 0.0422 | 0.0081156 | 0 | 0.17667 | 0.17667 | 0.17667 | 0 | 0 | 1 | -360 | 360
4225 | LV_US_1 | 0.026 | 4226 | 4455 | 0.063431 | 0.012198 | 0 | 0.17667 | 0.17667 | 0.17667 | 0 | 0 | 1 | -360 | 360
4226 | LV_US_1 | 0.053 | 4227 | 5441 | 0.12962 | 0.024927 | 0 | 0.17667 | 0.17667 | 0.17667 | 0 | 0 | 1 | -360 | 360
4227 | LV_US_1 | 0.015 | 4228 | 1792 | 0.036463 | 0.0070119 | 0 | 0.17667 | 0.17667 | 0.17667 | 0 | 0 | 1 | -360 | 360
4228 | LV_US_1 | 0.014 | 4229 | 577 | 0.034454 | 0.0066256 | 0 | 0.17667 | 0.17667 | 0.17667 | 0 | 0 | 1 | -360 | 360
4229 | LV_US_1 | 0.021 | 4230 | 855 | 0.052218 | 0.010042 | 0 | 0.17667 | 0.17667 | 0.17667 | 0 | 0 | 1 | -360 | 360
4230 | LV_IA_1 | 0.008 | 4231 | 4919 | 0.031867 | 0.0049026 | 0 | 0.10392 | 0.10392 | 0.10392 | 0 | 0 | 1 | -360 | 360
4231 | LV_US_2 | 0.001 | 4232 | 5519 | 4.001e-05 | 2.001e-05 | 0 | 0.29098 | 0.29098 | 0.29098 | 0 | 0 | 1 | -360 | 360
4232 | LV_US_2 | 0.001 | 4233 | 5458 | 4.001e-05 | 2.001e-05 | 0 | 0.29098 | 0.29098 | 0.29098 | 0 | 0 | 1 | -360 | 360
4233 | LV_US_1 | 0.016 | 4234 | 1582 | 0.038488 | 0.0074019 | 0 | 0.17667 | 0.17667 | 0.17667 | 0 | 0 | 1 | -360 | 360
4234 | LV_UA_2 | 0.012 | 4235 | 1346 | 0.024848 | 0.007765 | 0 | 0.15935 | 0.15935 | 0.15935 | 0 | 0 | 1 | -360 | 360
4235 | LV_UA_2 | 0.05 | 4236 | 5469 | 0.099575 | 0.031116 | 0 | 0.15935 | 0.15935 | 0.15935 | 0 | 0 | 1 | -360 | 360
4236 | LV_US_1 | 0.016 | 4237 | 4157 | 0.039383 | 0.0075737 | 0 | 0.17667 | 0.17667 | 0.17667 | 0 | 0 | 1 | -360 | 360
4237 | LV_US_1 | 0.015 | 4238 | 1449 | 0.036454 | 0.0070106 | 0 | 0.17667 | 0.17667 | 0.17667 | 0 | 0 | 1 | -360 | 360
4238 | LV_UA_1 | 0.028 | 4239 | 1918 | 0.24795 | 0.017711 | 0 | 0.069282 | 0.069282 | 0.069282 | 0 | 0 | 1 | -360 | 360
4239 | LV_US_1 | 0.004 | 4240 | 1132 | 0.0085313 | 0.0016406 | 0 | 0.17667 | 0.17667 | 0.17667 | 0 | 0 | 1 | -360 | 360
4240 | LV_UA_2 | 0.1 | 4241 | 5397 | 0.19991 | 0.062472 | 0 | 0.15935 | 0.15935 | 0.15935 | 0 | 0 | 1 | -360 | 360
4241 | LV_UA_2 | 0.001 | 4242 | 5493 | 4.001e-05 | 2.001e-05 | 0 | 0.15935 | 0.15935 | 0.15935 | 0 | 0 | 1 | -360 | 360
4242 | LV_UA_2 | 0.012 | 4243 | 3655 | 0.023488 | 0.00734 | 0 | 0.15935 | 0.15935 | 0.15935 | 0 | 0 | 1 | -360 | 360
4243 | LV_UA_1 | 0.018 | 4244 | 2760 | 0.15386 | 0.01099 | 0 | 0.069282 | 0.069282 | 0.069282 | 0 | 0 | 1 | -360 | 360
4244 | LV_UA_2 | 0.072 | 4245 | 5438 | 0.14329 | 0.044776 | 0 | 0.15935 | 0.15935 | 0.15935 | 0 | 0 | 1 | -360 | 360
4245 | LV_UA_1 | 0.012 | 4246 | 133 | 0.10276 | 0.00734 | 0 | 0.069282 | 0.069282 | 0.069282 | 0 | 0 | 1 | -360 | 360
4246 | LV_UA_2 | 0.15 | 4247 | 5445 | 0.29912 | 0.093475 | 0 | 0.15935 | 0.15935 | 0.15935 | 0 | 0 | 1 | -360 | 360
4247 | LV_US_1 | 0.016 | 4248 | 5310 | 0.039422 | 0.0075813 | 0 | 0.17667 | 0.17667 | 0.17667 | 0 | 0 | 1 | -360 | 360
4248 | LV_IA_1 | 0.009 | 4249 | 1220 | 0.038361 | 0.0059016 | 0 | 0.10392 | 0.10392 | 0.10392 | 0 | 0 | 1 | -360 | 360
4249 | LV_UA_1 | 0.006 | 4250 | 4862 | 0.054846 | 0.0039176 | 0 | 0.069282 | 0.069282 | 0.069282 | 0 | 0 | 1 | -360 | 360
4250 | LV_US_1 | 0.089 | 4251 | 5531 | 0.21742 | 0.041811 | 0 | 0.17667 | 0.17667 | 0.17667 | 0 | 0 | 1 | -360 | 360
4251 | LV_UA_2 | 0.009 | 4252 | 4352 | 0.018885 | 0.0059016 | 0 | 0.15935 | 0.15935 | 0.15935 | 0 | 0 | 1 | -360 | 360
4252 | LV_US_2 | 0.018 | 4253 | 5484 | 0.015812 | 0.0090356 | 0 | 0.29098 | 0.29098 | 0.29098 | 0 | 0 | 1 | -360 | 360
4253 | LV_UA_1 | 0.027 | 4254 | 3469 | 0.23853 | 0.017038 | 0 | 0.069282 | 0.069282 | 0.069282 | 0 | 0 | 1 | -360 | 360
4254 | LV_US_1 | 0.009 | 4255 | 4263 | 0.023093 | 0.004441 | 0 | 0.17667 | 0.17667 | 0.17667 | 0 | 0 | 1 | -360 | 360
4255 | LV_UA_1 | 0.029 | 4256 | 4980 | 0.24956 | 0.017826 | 0 | 0.069282 | 0.069282 | 0.069282 | 0 | 0 | 1 | -360 | 360
4256 | LV_UA_2 | 0.008 | 4257 | 2509 | 0.015661 | 0.0048942 | 0 | 0.15935 | 0.15935 | 0.15935 | 0 | 0 | 1 | -360 | 360
4257 | LV_UA_2 | 0.02 | 4258 | 2995 | 0.040031 | 0.012509 | 0 | 0.15935 | 0.15935 | 0.15935 | 0 | 0 | 1 | -360 | 360
4258 | LV_UA_1 | 0.025 | 4259 | 1400 | 0.21438 | 0.015312 | 0 | 0.069282 | 0.069282 | 0.069282 | 0 | 0 | 1 | -360 | 360
4259 | LV_US_1 | 0.012 | 4260 | 1933 | 0.028854 | 0.0055489 | 0 | 0.17667 | 0.17667 | 0.17667 | 0 | 0 | 1 | -360 | 360
4260 | LV_UA_1 | 0.025 | 4261 | 1805 | 0.21579 | 0.015414 | 0 | 0.069282 | 0.069282 | 0.069282 | 0 | 0 | 1 | -360 | 360
4261 | LV_US_1 | 0.011 | 4262 | 2386 | 0.025642 | 0.0049312 | 0 | 0.17667 | 0.17667 | 0.17667 | 0 | 0 | 1 | -360 | 360
4262 | LV_US_2 | 0.152 | 4263 | 5517 | 0.13274 | 0.075856 | 0 | 0.29098 | 0.29098 | 0.29098 | 0 | 0 | 1 | -360 | 360
4263 | LV_UA_1 | 0.021 | 4264 | 1734 | 0.18672 | 0.013337 | 0 | 0.069282 | 0.069282 | 0.069282 | 0 | 0 | 1 | -360 | 360
4264 | LV_UA_1 | 0.018 | 4265 | 1090 | 0.15817 | 0.011298 | 0 | 0.069282 | 0.069282 | 0.069282 | 0 | 0 | 1 | -360 | 360
4265 | LV_UA_1 | 0.013 | 4266 | 2027 | 0.11709 | 0.0083631 | 0 | 0.069282 | 0.069282 | 0.069282 | 0 | 0 | 1 | -360 | 360
4266 | LV_US_2 | 0.001 | 4267 | 5527 | 4.001e-05 | 2.001e-05 | 0 | 0.29098 | 0.29098 | 0.29098 | 0 | 0 | 1 | -360 | 360
4267 | LV_UA_2 | 0.125 | 4268 | 5395 | 0.2501 | 0.078156 | 0 | 0.15935 | 0.15935 | 0.15935 | 0 | 0 | 1 | -360 | 360
4268 | LV_UA_2 | 0.017 | 4269 | 4654 | 0.03462 | 0.010819 | 0 | 0.15935 | 0.15935 | 0.15935 | 0 | 0 | 1 | -360 | 360
4269 | LV_US_1 | 0.02 | 4270 | 5534 | 0.048786 | 0.0093819 | 0 | 0.17667 | 0.17667 | 0.17667 | 0 | 0 | 1 | -360 | 360
4270 | LV_UA_2 | 0.06 | 4271 | 5437 | 0.12098 | 0.037808 | 0 | 0.15935 | 0.15935 | 0.15935 | 0 | 0 | 1 | -360 | 360
4271 | LV_US_1 | 0.006 | 4272 | 3790 | 0.0154 | 0.0029616 | 0 | 0.17667 | 0.17667 | 0.17667 | 0 | 0 | 1 | -360 | 360
4272 | LV_UA_1 | 0.015 | 4273 | 3245 | 0.13131 | 0.0093794 | 0 | 0.069282 | 0.069282 | 0.069282 | 0 | 0 | 1 | -360 | 360
4273 | LV_US_1 | 0.013 | 4274 | 2718 | 0.032506 | 0.0062512 | 0 | 0.17667 | 0.17667 | 0.17667 | 0 | 0 | 1 | -360 | 360
4274 | LV_US_1 | 0.015 | 4275 | 376 | 0.036691 | 0.0070563 | 0 | 0.17667 | 0.17667 | 0.17667 | 0 | 0 | 1 | -360 | 360
4275 | LV_US_1 | 0.011 | 4276 | 3162 | 0.025999 | 0.0049999 | 0 | 0.17667 | 0.17667 | 0.17667 | 0 | 0 | 1 | -360 | 360
4276 | LV_US_1 | 0.013 | 4277 | 2195 | 0.031178 | 0.0059958 | 0 | 0.17667 | 0.17667 | 0.17667 | 0 | 0 | 1 | -360 | 360
4277 | LV_UA_1 | 0.011 | 4278 | 4523 | 0.098187 | 0.0070131 | 0 | 0.069282 | 0.069282 | 0.069282 | 0 | 0 | 1 | -360 | 360
4278 | LV_US_1 | 0.009 | 4279 | 5107 | 0.023093 | 0.004441 | 0 | 0.17667 | 0.17667 | 0.17667 | 0 | 0 | 1 | -360 | 360
4279 | LV_US_2 | 0.013 | 4280 | 3679 | 0.011706 | 0.0066888 | 0 | 0.29098 | 0.29098 | 0.29098 | 0 | 0 | 1 | -360 | 360
4280 | LV_UA_2 | 0.009 | 4281 | 1679 | 0.018904 | 0.0059074 | 0 | 0.15935 | 0.15935 | 0.15935 | 0 | 0 | 1 | -360 | 360
4281 | LV_US_1 | 0.008 | 4282 | 3616 | 0.01912 | 0.0036769 | 0 | 0.17667 | 0.17667 | 0.17667 | 0 | 0 | 1 | -360 | 360
4282 | LV_UA_2 | 0.082 | 4283 | 5494 | 0.16307 | 0.050959 | 0 | 0.15935 | 0.15935 | 0.15935 | 0 | 0 | 1 | -360 | 360
4283 | LV_UA_1 | 0.016 | 4284 | 3257 | 0.14152 | 0.010108 | 0 | 0.069282 | 0.069282 | 0.069282 | 0 | 0 | 1 | -360 | 360
4284 | LV_US_1 | 0.012 | 4285 | 2199 | 0.029933 | 0.0057563 | 0 | 0.17667 | 0.17667 | 0.17667 | 0 | 0 | 1 | -360 | 360
4285 | LV_UA_2 | 0.039 | 4286 | 5455 | 0.077338 | 0.024169 | 0 | 0.15935 | 0.15935 | 0.15935 | 0 | 0 | 1 | -360 | 360
4286 | LV_US_1 | 0.013 | 4287 | 1914 | 0.032618 | 0.0062725 | 0 | 0.17667 | 0.17667 | 0.17667 | 0 | 0 | 1 | -360 | 360
4287 | LV_UA_1 | 0.014 | 4288 | 2960 | 0.12661 | 0.0090437 | 0 | 0.069282 | 0.069282 | 0.069282 | 0 | 0 | 1 | -360 | 360
4288 | LV_IA_1 | 0.019 | 4289 | 175 | 0.075656 | 0.011639 | 0 | 0.10392 | 0.10392 | 0.10392 | 0 | 0 | 1 | -360 | 360
4289 | LV_UA_1 | 0.022 | 4290 | 2713 | 0.19457 | 0.013898 | 0 | 0.069282 | 0.069282 | 0.069282 | 0 | 0 | 1 | -360 | 360
4290 | LV_UA_1 | 0.041 | 4291 | 2479 | 0.35858 | 0.025613 | 0 | 0.069282 | 0.069282 | 0.069282 | 0 | 0 | 1 | -360 | 360
4291 | LV_IA_1 | 0.009 | 4292 | 4214 | 0.038513 | 0.0059251 | 0 | 0.10392 | 0.10392 | 0.10392 | 0 | 0 | 1 | -360 | 360
4292 | LV_UA_1 | 0.017 | 4293 | 3796 | 0.14574 | 0.01041 | 0 | 0.069282 | 0.069282 | 0.069282 | 0 | 0 | 1 | -360 | 360
4293 | LV_US_1 | 0.073 | 4294 | 5385 | 0.17886 | 0.034395 | 0 | 0.17667 | 0.17667 | 0.17667 | 0 | 0 | 1 | -360 | 360
4294 | LV_US_2 | 0.015 | 4295 | 373 | 0.013074 | 0.0074706 | 0 | 0.29098 | 0.29098 | 0.29098 | 0 | 0 | 1 | -360 | 360
4295 | LV_UA_2 | 0.024 | 4296 | 5462 | 0.047712 | 0.01491 | 0 | 0.15935 | 0.15935 | 0.15935 | 0 | 0 | 1 | -360 | 360
4296 | LV_US_1 | 0.022 | 4297 | 1925 | 0.054276 | 0.010438 | 0 | 0.17667 | 0.17667 | 0.17667 | 0 | 0 | 1 | -360 | 360
4297 | LV_UA_2 | 0.035 | 4298 | 5512 | 0.070138 | 0.021917 | 0 | 0.15935 | 0.15935 | 0.15935 | 0 | 0 | 1 | -360 | 360
4298 | LV_UA_2 | 0.001 | 4299 | 5512 | 4.001e-05 | 2.001e-05 | 0 | 0.15935 | 0.15935 | 0.15935 | 0 | 0 | 1 | -360 | 360
4299 | LV_UA_2 | 0.001 | 4300 | 5444 | 4.001e-05 | 2.001e-05 | 0 | 0.15935 | 0.15935 | 0.15935 | 0 | 0 | 1 | -360 | 360
4300 | LV_UA_1 | 0.019 | 4301 | 4384 | 0.16496 | 0.011782 | 0 | 0.069282 | 0.069282 | 0.069282 | 0 | 0 | 1 | -360 | 360
4301 | LV_UA_1 | 0.014 | 4302 | 1631 | 0.12629 | 0.0090206 | 0 | 0.069282 | 0.069282 | 0.069282 | 0 | 0 | 1 | -360 | 360
4302 | LV_US_1 | 0.011 | 4303 | 3274 | 0.027351 | 0.0052599 | 0 | 0.17667 | 0.17667 | 0.17667 | 0 | 0 | 1 | -360 | 360
4303 | LV_UA_2 | 0.089 | 4304 | 5404 | 0.17701 | 0.055314 | 0 | 0.15935 | 0.15935 | 0.15935 | 0 | 0 | 1 | -360 | 360
4304 | LV_UA_1 | 0.016 | 4305 | 677 | 0.14162 | 0.010116 | 0 | 0.069282 | 0.069282 | 0.069282 | 0 | 0 | 1 | -360 | 360
4305 | LV_IA_1 | 0.095 | 4306 | 2898 | 0.38621 | 0.059416 | 0 | 0.10392 | 0.10392 | 0.10392 | 0 | 0 | 1 | -360 | 360
4306 | LV_UA_1 | 0.012 | 4307 | 2432 | 0.10848 | 0.0077481 | 0 | 0.069282 | 0.069282 | 0.069282 | 0 | 0 | 1 | -360 | 360
4307 | LV_UA_2 | 0.014 | 4308 | 2998 | 0.02829 | 0.0088406 | 0 | 0.15935 | 0.15935 | 0.15935 | 0 | 0 | 1 | -360 | 360
4308 | LV_UA_1 | 0.019 | 4309 | 3022 | 0.16958 | 0.012113 | 0 | 0.069282 | 0.069282 | 0.069282 | 0 | 0 | 1 | -360 | 360
4309 | LV_UA_1 | 0.014 | 4310 | 2662 | 0.12377 | 0.0088406 | 0 | 0.069282 | 0.069282 | 0.069282 | 0 | 0 | 1 | -360 | 360
4310 | LV_US_1 | 0.012 | 4311 | 150 | 0.030283 | 0.0058237 | 0 | 0.17667 | 0.17667 | 0.17667 | 0 | 0 | 1 | -360 | 360
4311 | LV_UA_1 | 0.013 | 4312 | 1521 | 0.11703 | 0.0083594 | 0 | 0.069282 | 0.069282 | 0.069282 | 0 | 0 | 1 | -360 | 360
4312 | LV_US_1 | 0.022 | 4313 | 1654 | 0.054203 | 0.010424 | 0 | 0.17667 | 0.17667 | 0.17667 | 0 | 0 | 1 | -360 | 360
4313 | LV_US_1 | 0.014 | 4314 | 3888 | 0.034223 | 0.0065813 | 0 | 0.17667 | 0.17667 | 0.17667 | 0 | 0 | 1 | -360 | 360
4314 | LV_UA_2 | 0.16 | 4315 | 5467 | 0.31966 | 0.099894 | 0 | 0.15935 | 0.15935 | 0.15935 | 0 | 0 | 1 | -360 | 360
4315 | LV_US_2 | 0.018 | 4316 | 5529 | 0.01565 | 0.0089431 | 0 | 0.29098 | 0.29098 | 0.29098 | 0 | 0 | 1 | -360 | 360
4316 | LV_UA_1 | 0.006 | 4317 | 939 | 0.048645 | 0.0034747 | 0 | 0.069282 | 0.069282 | 0.069282 | 0 | 0 | 1 | -360 | 360
4317 | LV_US_1 | 0.013 | 4318 | 1613 | 0.031148 | 0.00599 | 0 | 0.17667 | 0.17667 | 0.17667 | 0 | 0 | 1 | -360 | 360
4318 | LV_US_1 | 0.026 | 4319 | 4720 | 0.062363 | 0.011992 | 0 | 0.17667 | 0.17667 | 0.17667 | 0 | 0 | 1 | -360 | 360
4319 | LV_US_1 | 0.013 | 4320 | 2403 | 0.031124 | 0.0059855 | 0 | 0.17667 | 0.17667 | 0.17667 | 0 | 0 | 1 | -360 | 360
4320 | LV_IA_1 | 0.015 | 4321 | 2203 | 0.060928 | 0.0093738 | 0 | 0.10392 | 0.10392 | 0.10392 | 0 | 0 | 1 | -360 | 360
4321 | LV_US_1 | 0.02 | 4322 | 2963 | 0.047811 | 0.0091944 | 0 | 0.17667 | 0.17667 | 0.17667 | 0 | 0 | 1 | -360 | 360
4322 | LV_UA_1 | 0.016 | 4323 | 940 | 0.13816 | 0.0098688 | 0 | 0.069282 | 0.069282 | 0.069282 | 0 | 0 | 1 | -360 | 360
4323 | LV_UA_2 | 0.072 | 4324 | 5442 | 0.14481 | 0.045255 | 0 | 0.15935 | 0.15935 | 0.15935 | 0 | 0 | 1 | -360 | 360
4324 | LV_US_1 | 0.014 | 4325 | 1235 | 0.035306 | 0.0067894 | 0 | 0.17667 | 0.17667 | 0.17667 | 0 | 0 | 1 | -360 | 360
4325 | LV_US_1 | 0.017 | 4326 | 2551 | 0.0422 | 0.0081156 | 0 | 0.17667 | 0.17667 | 0.17667 | 0 | 0 | 1 | -360 | 360
4326 | LV_UA_2 | 0.016 | 4327 | 4606 | 0.03158 | 0.0098688 | 0 | 0.15935 | 0.15935 | 0.15935 | 0 | 0 | 1 | -360 | 360
4327 | LV_US_1 | 0.011 | 4328 | 1394 | 0.027024 | 0.005197 | 0 | 0.17667 | 0.17667 | 0.17667 | 0 | 0 | 1 | -360 | 360
4328 | LV_UA_2 | 0.02 | 4329 | 247 | 0.040988 | 0.012809 | 0 | 0.15935 | 0.15935 | 0.15935 | 0 | 0 | 1 | -360 | 360
4329 | LV_UA_2 | 0.017 | 4330 | 2079 | 0.033051 | 0.010328 | 0 | 0.15935 | 0.15935 | 0.15935 | 0 | 0 | 1 | -360 | 360
4330 | LV_US_1 | 0.011 | 4331 | 2471 | 0.027351 | 0.0052599 | 0 | 0.17667 | 0.17667 | 0.17667 | 0 | 0 | 1 | -360 | 360
4331 | LV_US_1 | 0.018 | 4332 | 3357 | 0.042978 | 0.008265 | 0 | 0.17667 | 0.17667 | 0.17667 | 0 | 0 | 1 | -360 | 360
4332 | LV_UA_1 | 0.016 | 4333 | 2366 | 0.14162 | 0.010116 | 0 | 0.069282 | 0.069282 | 0.069282 | 0 | 0 | 1 | -360 | 360
4333 | LV_US_1 | 0.016 | 4334 | 2263 | 0.038488 | 0.0074012 | 0 | 0.17667 | 0.17667 | 0.17667 | 0 | 0 | 1 | -360 | 360
4334 | LV_US_1 | 0.014 | 4335 | 360 | 0.034454 | 0.0066256 | 0 | 0.17667 | 0.17667 | 0.17667 | 0 | 0 | 1 | -360 | 360
4335 | LV_UA_2 | 0.018 | 4336 | 2180 | 0.035772 | 0.011179 | 0 | 0.15935 | 0.15935 | 0.15935 | 0 | 0 | 1 | -360 | 360
4336 | LV_UA_2 | 0.009 | 4337 | 1980 | 0.018904 | 0.0059074 | 0 | 0.15935 | 0.15935 | 0.15935 | 0 | 0 | 1 | -360 | 360
4337 | LV_US_1 | 0.026 | 4338 | 4095 | 0.064238 | 0.012354 | 0 | 0.17667 | 0.17667 | 0.17667 | 0 | 0 | 1 | -360 | 360
4338 | LV_UA_2 | 0.07 | 4339 | 5452 | 0.13903 | 0.043447 | 0 | 0.15935 | 0.15935 | 0.15935 | 0 | 0 | 1 | -360 | 360
4339 | LV_US_1 | 0.015 | 4340 | 4095 | 0.03658 | 0.0070344 | 0 | 0.17667 | 0.17667 | 0.17667 | 0 | 0 | 1 | -360 | 360
4340 | LV_UA_1 | 0.026 | 4341 | 4469 | 0.22384 | 0.015989 | 0 | 0.069282 | 0.069282 | 0.069282 | 0 | 0 | 1 | -360 | 360
4341 | LV_US_1 | 0.011 | 4342 | 311 | 0.025642 | 0.0049312 | 0 | 0.17667 | 0.17667 | 0.17667 | 0 | 0 | 1 | -360 | 360
4342 | LV_UA_1 | 0.014 | 4343 | 3771 | 0.12375 | 0.0088394 | 0 | 0.069282 | 0.069282 | 0.069282 | 0 | 0 | 1 | -360 | 360
4343 | LV_UA_2 | 0.096 | 4344 | 5444 | 0.19113 | 0.059729 | 0 | 0.15935 | 0.15935 | 0.15935 | 0 | 0 | 1 | -360 | 360
4344 | LV_US_2 | 0.001 | 4345 | 5522 | 4.001e-05 | 2.001e-05 | 0 | 0.29098 | 0.29098 | 0.29098 | 0 | 0 | 1 | -360 | 360
4345 | LV_UA_2 | 0.035 | 4346 | 5391 | 0.070944 | 0.022171 | 0 | 0.15935 | 0.15935 | 0.15935 | 0 | 0 | 1 | -360 | 360
4346 | LV_IA_1 | 0.009 | 4347 | 740 | 0.038361 | 0.0059016 | 0 | 0.10392 | 0.10392 | 0.10392 | 0 | 0 | 1 | -360 | 360
4347 | LV_UA_2 | 0.183 | 4348 | 5380 | 0.36673 | 0.1146 | 0 | 0.15935 | 0.15935 | 0.15935 | 0 | 0 | 1 | -360 | 360
4348 | LV_UA_2 | 0.073 | 4349 | 5390 | 0.14581 | 0.045567 | 0 | 0.15935 | 0.15935 | 0.15935 | 0 | 0 | 1 | -360 | 360
4349 | LV_UA_1 | 0.026 | 4350 | 1443 | 0.22737 | 0.016241 | 0 | 0.069282 | 0.069282 | 0.069282 | 0 | 0 | 1 | -360 | 360
4350 | LV_UA_2 | 0.018 | 4351 | 2388 | 0.036646 | 0.011452 | 0 | 0.15935 | 0.15935 | 0.15935 | 0 | 0 | 1 | -360 | 360
4351 | LV_UA_2 | 0.086 | 4352 | 5450 | 0.17198 | 0.053745 | 0 | 0.15935 | 0.15935 | 0.15935 | 0 | 0 | 1 | -360 | 360
4352 | LV_UA_1 | 0.006 | 4353 | 4354 | 0.048837 | 0.0034884 | 0 | 0.069282 | 0.069282 | 0.069282 | 0 | 0 | 1 | -360 | 360
4353 | LV_UA_2 | 0.019 | 4354 | 3736 | 0.037711 | 0.011785 | 0 | 0.15935 | 0.15935 | 0.15935 | 0 | 0 | 1 | -360 | 360
4354 | LV_UA_1 | 0.018 | 4355 | 948 | 0.15817 | 0.011298 | 0 | 0.069282 | 0.069282 | 0.069282 | 0 | 0 | 1 | -360 | 360
4355 | LV_US_1 | 0.009 | 4356 | 1862 | 0.023093 | 0.004441 | 0 | 0.17667 | 0.17667 | 0.17667 | 0 | 0 | 1 | -360 | 360
4356 | LV_US_1 | 0.006 | 4357 | 2154 | 0.013605 | 0.0026163 | 0 | 0.17667 | 0.17667 | 0.17667 | 0 | 0 | 1 | -360 | 360
4357 | LV_US_1 | 0.011 | 4358 | 2646 | 0.027047 | 0.0052014 | 0 | 0.17667 | 0.17667 | 0.17667 | 0 | 0 | 1 | -360 | 360
4358 | LV_US_1 | 0.007 | 4359 | 3633 | 0.017665 | 0.0033971 | 0 | 0.17667 | 0.17667 | 0.17667 | 0 | 0 | 1 | -360 | 360
4359 | LV_UA_2 | 0.016 | 4360 | 1891 | 0.032346 | 0.010108 | 0 | 0.15935 | 0.15935 | 0.15935 | 0 | 0 | 1 | -360 | 360
4360 | LV_UA_1 | 0.023 | 4361 | 881 | 0.20006 | 0.014289 | 0 | 0.069282 | 0.069282 | 0.069282 | 0 | 0 | 1 | -360 | 360
4361 | LV_US_1 | 0.013 | 4362 | 1307 | 0.030821 | 0.0059271 | 0 | 0.17667 | 0.17667 | 0.17667 | 0 | 0 | 1 | -360 | 360
4362 | LV_US_1 | 0.012 | 4363 | 3754 | 0.028735 | 0.0055259 | 0 | 0.17667 | 0.17667 | 0.17667 | 0 | 0 | 1 | -360 | 360
4363 | LV_US_1 | 0.019 | 4364 | 854 | 0.046282 | 0.0089006 | 0 | 0.17667 | 0.17667 | 0.17667 | 0 | 0 | 1 | -360 | 360
4364 | LV_US_1 | 0.014 | 4365 | 2763 | 0.035246 | 0.0067781 | 0 | 0.17667 | 0.17667 | 0.17667 | 0 | 0 | 1 | -360 | 360
4365 | LV_US_1 | 0.008 | 4366 | 3454 | 0.019088 | 0.0036706 | 0 | 0.17667 | 0.17667 | 0.17667 | 0 | 0 | 1 | -360 | 360
4366 | LV_UA_1 | 0.024 | 4367 | 3393 | 0.20903 | 0.014931 | 0 | 0.069282 | 0.069282 | 0.069282 | 0 | 0 | 1 | -360 | 360
4367 | LV_US_1 | 0.016 | 4368 | 2098 | 0.038464 | 0.0073969 | 0 | 0.17667 | 0.17667 | 0.17667 | 0 | 0 | 1 | -360 | 360
4368 | LV_UA_2 | 0.021 | 4369 | 5429 | 0.042206 | 0.013189 | 0 | 0.15935 | 0.15935 | 0.15935 | 0 | 0 | 1 | -360 | 360
4369 | LV_UA_1 | 0.021 | 4370 | 1277 | 0.18672 | 0.013337 | 0 | 0.069282 | 0.069282 | 0.069282 | 0 | 0 | 1 | -360 | 360
4370 | LV_US_1 | 0.026 | 4371 | 2767 | 0.063125 | 0.012139 | 0 | 0.17667 | 0.17667 | 0.17667 | 0 | 0 | 1 | -360 | 360
4371 | LV_UA_2 | 0.019 | 4372 | 877 | 0.037789 | 0.011809 | 0 | 0.15935 | 0.15935 | 0.15935 | 0 | 0 | 1 | -360 | 360
4372 | LV_US_1 | 0.022 | 4373 | 1422 | 0.054448 | 0.010471 | 0 | 0.17667 | 0.17667 | 0.17667 | 0 | 0 | 1 | -360 | 360
4373 | LV_UA_2 | 0.029 | 4374 | 2061 | 0.057177 | 0.017868 | 0 | 0.15935 | 0.15935 | 0.15935 | 0 | 0 | 1 | -360 | 360
4374 | LV_US_1 | 0.022 | 4375 | 5169 | 0.053964 | 0.010377 | 0 | 0.17667 | 0.17667 | 0.17667 | 0 | 0 | 1 | -360 | 360
4375 | LV_UA_1 | 0.013 | 4376 | 2031 | 0.11709 | 0.0083631 | 0 | 0.069282 | 0.069282 | 0.069282 | 0 | 0 | 1 | -360 | 360
4376 | LV_UA_2 | 0.065 | 4377 | 5394 | 0.13072 | 0.04085 | 0 | 0.15935 | 0.15935 | 0.15935 | 0 | 0 | 1 | -360 | 360
4377 | LV_UA_2 | 0.007 | 4378 | 1263 | 0.01404 | 0.0043875 | 0 | 0.15935 | 0.15935 | 0.15935 | 0 | 0 | 1 | -360 | 360
4378 | LV_UA_2 | 0.114 | 4379 | 5437 | 0.22776 | 0.071175 | 0 | 0.15935 | 0.15935 | 0.15935 | 0 | 0 | 1 | -360 | 360
4379 | LV_UA_1 | 0.011 | 4380 | 4536 | 0.093331 | 0.0066663 | 0 | 0.069282 | 0.069282 | 0.069282 | 0 | 0 | 1 | -360 | 360
4380 | LV_US_1 | 0.016 | 4381 | 421 | 0.038488 | 0.0074012 | 0 | 0.17667 | 0.17667 | 0.17667 | 0 | 0 | 1 | -360 | 360
4381 | LV_UA_2 | 0.022 | 4382 | 3316 | 0.043298 | 0.013531 | 0 | 0.15935 | 0.15935 | 0.15935 | 0 | 0 | 1 | -360 | 360
4382 | LV_US_2 | 0.021 | 4383 | 3911 | 0.018494 | 0.010568 | 0 | 0.29098 | 0.29098 | 0.29098 | 0 | 0 | 1 | -360 | 360
4383 | LV_UA_2 | 0.017 | 4384 | 1902 | 0.033311 | 0.01041 | 0 | 0.15935 | 0.15935 | 0.15935 | 0 | 0 | 1 | -360 | 360
4384 | LV_UA_1 | 0.02 | 4385 | 789 | 0.17411 | 0.012436 | 0 | 0.069282 | 0.069282 | 0.069282 | 0 | 0 | 1 | -360 | 360
4385 | LV_UA_2 | 0.02 | 4386 | 5512 | 0.039149 | 0.012234 | 0 | 0.15935 | 0.15935 | 0.15935 | 0 | 0 | 1 | -360 | 360
4386 | LV_UA_1 | 0.013 | 4387 | 4013 | 0.11669 | 0.008335 | 0 | 0.069282 | 0.069282 | 0.069282 | 0 | 0 | 1 | -360 | 360
4387 | LV_US_1 | 0.008 | 4388 | 3905 | 0.019088 | 0.0036706 | 0 | 0.17667 | 0.17667 | 0.17667 | 0 | 0 | 1 | -360 | 360
4388 | LV_UA_1 | 0.012 | 4389 | 4512 | 0.10871 | 0.007765 | 0 | 0.069282 | 0.069282 | 0.069282 | 0 | 0 | 1 | -360 | 360
4389 | LV_UA_2 | 0.021 | 4390 | 1747 | 0.042423 | 0.013258 | 0 | 0.15935 | 0.15935 | 0.15935 | 0 | 0 | 1 | -360 | 360
4390 | LV_UA_2 | 0.023 | 4391 | 622 | 0.046797 | 0.014624 | 0 | 0.15935 | 0.15935 | 0.15935 | 0 | 0 | 1 | -360 | 360
4391 | LV_US_1 | 0.015 | 4392 | 954 | 0.036822 | 0.0070812 | 0 | 0.17667 | 0.17667 | 0.17667 | 0 | 0 | 1 | -360 | 360
4392 | LV_US_1 | 0.021 | 4393 | 5193 | 0.050042 | 0.0096238 | 0 | 0.17667 | 0.17667 | 0.17667 | 0 | 0 | 1 | -360 | 360
4393 | LV_US_1 | 0.018 | 4394 | 4755 | 0.043597 | 0.0083838 | 0 | 0.17667 | 0.17667 | 0.17667 | 0 | 0 | 1 | -360 | 360
4394 | LV_US_1 | 0.021 | 4395 | 404 | 0.052079 | 0.010015 | 0 | 0.17667 | 0.17667 | 0.17667 | 0 | 0 | 1 | -360 | 360
4395 | LV_UA_1 | 0.024 | 4396 | 917 | 0.21289 | 0.015206 | 0 | 0.069282 | 0.069282 | 0.069282 | 0 | 0 | 1 | -360 | 360
4396 | LV_UA_2 | 0.011 | 4397 | 799 | 0.022514 | 0.0070356 | 0 | 0.15935 | 0.15935 | 0.15935 | 0 | 0 | 1 | -360 | 360
4397 | LV_US_1 | 0.013 | 4398 | 1232 | 0.032618 | 0.0062725 | 0 | 0.17667 | 0.17667 | 0.17667 | 0 | 0 | 1 | -360 | 360
4398 | LV_US_1 | 0.016 | 4399 | 4226 | 0.038711 | 0.0074444 | 0 | 0.17667 | 0.17667 | 0.17667 | 0 | 0 | 1 | -360 | 360
4399 | LV_US_1 | 0.092 | 4400 | 5534 | 0.22387 | 0.043053 | 0 | 0.17667 | 0.17667 | 0.17667 | 0 | 0 | 1 | -360 | 360
4400 | LV_UA_1 | 0.023 | 4401 | 137 | 0.19959 | 0.014256 | 0 | 0.069282 | 0.069282 | 0.069282 | 0 | 0 | 1 | -360 | 360
4401 | LV_UA_1 | 0.023 | 4402 | 718 | 0.20474 | 0.014624 | 0 | 0.069282 | 0.069282 | 0.069282 | 0 | 0 | 1 | -360 | 360
4402 | LV_US_1 | 0.018 | 4403 | 3263 | 0.042715 | 0.0082144 | 0 | 0.17667 | 0.17667 | 0.17667 | 0 | 0 | 1 | -360 | 360
4403 | LV_UA_1 | 0.02 | 4404 | 2603 | 0.17164 | 0.012261 | 0 | 0.069282 | 0.069282 | 0.069282 | 0 | 0 | 1 | -360 | 360
4404 | LV_US_1 | 0.016 | 4405 | 2330 | 0.039451 | 0.0075869 | 0 | 0.17667 | 0.17667 | 0.17667 | 0 | 0 | 1 | -360 | 360
4405 | LV_US_1 | 0.026 | 4406 | 4500 | 0.064281 | 0.012362 | 0 | 0.17667 | 0.17667 | 0.17667 | 0 | 0 | 1 | -360 | 360
4406 | LV_UA_2 | 0.001 | 4407 | 5488 | 4.001e-05 | 2.001e-05 | 0 | 0.15935 | 0.15935 | 0.15935 | 0 | 0 | 1 | -360 | 360
4407 | LV_UA_2 | 0.007 | 4408 | 5472 | 0.014 | 0.004375 | 0 | 0.15935 | 0.15935 | 0.15935 | 0 | 0 | 1 | -360 | 360
4408 | LV_UA_2 | 0.017 | 4409 | 1710 | 0.033248 | 0.01039 | 0 | 0.15935 | 0.15935 | 0.15935 | 0 | 0 | 1 | -360 | 360
4409 | LV_UA_1 | 0.022 | 4410 | 917 | 0.19233 | 0.013738 | 0 | 0.069282 | 0.069282 | 0.069282 | 0 | 0 | 1 | -360 | 360
4410 | LV_UA_2 | 0.025 | 4411 | 551 | 0.050689 | 0.01584 | 0 | 0.15935 | 0.15935 | 0.15935 | 0 | 0 | 1 | -360 | 360
4411 | LV_UA_1 | 0.011 | 4412 | 3821 | 0.093156 | 0.0066537 | 0 | 0.069282 | 0.069282 | 0.069282 | 0 | 0 | 1 | -360 | 360
4412 | LV_UA_1 | 0.013 | 4413 | 805 | 0.11703 | 0.0083594 | 0 | 0.069282 | 0.069282 | 0.069282 | 0 | 0 | 1 | -360 | 360
4413 | LV_US_1 | 0.012 | 4414 | 3585 | 0.029933 | 0.0057563 | 0 | 0.17667 | 0.17667 | 0.17667 | 0 | 0 | 1 | -360 | 360
4414 | LV_UA_1 | 0.021 | 4415 | 781 | 0.17956 | 0.012826 | 0 | 0.069282 | 0.069282 | 0.069282 | 0 | 0 | 1 | -360 | 360
4415 | LV_US_1 | 0.012 | 4416 | 5099 | 0.030253 | 0.0058178 | 0 | 0.17667 | 0.17667 | 0.17667 | 0 | 0 | 1 | -360 | 360
4416 | LV_UA_2 | 0.001 | 4417 | 5427 | 4.001e-05 | 2.001e-05 | 0 | 0.15935 | 0.15935 | 0.15935 | 0 | 0 | 1 | -360 | 360
4417 | LV_US_2 | 0.018 | 4418 | 2406 | 0.015428 | 0.0088162 | 0 | 0.29098 | 0.29098 | 0.29098 | 0 | 0 | 1 | -360 | 360
4418 | LV_UA_1 | 0.016 | 4419 | 1707 | 0.14162 | 0.010116 | 0 | 0.069282 | 0.069282 | 0.069282 | 0 | 0 | 1 | -360 | 360
4419 | LV_US_2 | 0.014 | 4420 | 3508 | 0.012661 | 0.007235 | 0 | 0.29098 | 0.29098 | 0.29098 | 0 | 0 | 1 | -360 | 360
4420 | LV_UA_2 | 0.053 | 4421 | 5379 | 0.10694 | 0.033419 | 0 | 0.15935 | 0.15935 | 0.15935 | 0 | 0 | 1 | -360 | 360
4421 | LV_US_1 | 0.014 | 4422 | 3801 | 0.034475 | 0.00663 | 0 | 0.17667 | 0.17667 | 0.17667 | 0 | 0 | 1 | -360 | 360
4422 | LV_US_1 | 0.024 | 4423 | 686 | 0.058149 | 0.011182 | 0 | 0.17667 | 0.17667 | 0.17667 | 0 | 0 | 1 | -360 | 360
4423 | LV_UA_2 | 0.079 | 4424 | 5440 | 0.15826 | 0.049457 | 0 | 0.15935 | 0.15935 | 0.15935 | 0 | 0 | 1 | -360 | 360
4424 | LV_US_1 | 0.02 | 4425 | 3590 | 0.048777 | 0.00938 | 0 | 0.17667 | 0.17667 | 0.17667 | 0 | 0 | 1 | -360 | 360
4425 | LV_US_1 | 0.008 | 4426 | 4357 | 0.019088 | 0.0036706 | 0 | 0.17667 | 0.17667 | 0.17667 | 0 | 0 | 1 | -360 | 360
4426 | LV_UA_2 | 0.014 | 4427 | 1086 | 0.0282 | 0.0088125 | 0 | 0.15935 | 0.15935 | 0.15935 | 0 | 0 | 1 | -360 | 360
4427 | LV_UA_2 | 0.019 | 4428 | 2962 | 0.037789 | 0.011809 | 0 | 0.15935 | 0.15935 | 0.15935 | 0 | 0 | 1 | -360 | 360
4428 | LV_UA_2 | 0.011 | 4429 | 2686 | 0.022193 | 0.006935 | 0 | 0.15935 | 0.15935 | 0.15935 | 0 | 0 | 1 | -360 | 360
4429 | LV_UA_2 | 0.009 | 4430 | 4848 | 0.017576 | 0.0054926 | 0 | 0.15935 | 0.15935 | 0.15935 | 0 | 0 | 1 | -360 | 360
4430 | LV_UA_2 | 0.067 | 4431 | 5396 | 0.13481 | 0.042129 | 0 | 0.15935 | 0.15935 | 0.15935 | 0 | 0 | 1 | -360 | 360
4431 | LV_UA_2 | 0.021 | 4432 | 3996 | 0.041061 | 0.012831 | 0 | 0.15935 | 0.15935 | 0.15935 | 0 | 0 | 1 | -360 | 360
4432 | LV_US_1 | 0.022 | 4433 | 4169 | 0.053011 | 0.010194 | 0 | 0.17667 | 0.17667 | 0.17667 | 0 | 0 | 1 | -360 | 360
4433 | LV_UA_2 | 0.016 | 4434 | 3902 | 0.031762 | 0.0099256 | 0 | 0.15935 | 0.15935 | 0.15935 | 0 | 0 | 1 | -360 | 360
4434 | LV_US_2 | 0.023 | 4435 | 522 | 0.01995 | 0.0114 | 0 | 0.29098 | 0.29098 | 0.29098 | 0 | 0 | 1 | -360 | 360
4435 | LV_US_1 | 0.011 | 4436 | 1445 | 0.027024 | 0.005197 | 0 | 0.17667 | 0.17667 | 0.17667 | 0 | 0 | 1 | -360 | 360
4436 | LV_UA_2 | 0.108 | 4437 | 5384 | 0.21665 | 0.067706 | 0 | 0.15935 | 0.15935 | 0.15935 | 0 | 0 | 1 | -360 | 360
4437 | LV_US_1 | 0.017 | 4438 | 3952 | 0.040369 | 0.0077631 | 0 | 0.17667 | 0.17667 | 0.17667 | 0 | 0 | 1 | -360 | 360
4438 | LV_UA_2 | 0.015 | 4439 | 2790 | 0.029944 | 0.0093575 | 0 | 0.15935 | 0.15935 | 0.15935 | 0 | 0 | 1 | -360 | 360
4439 | LV_UA_2 | 0.006 | 4440 | 331 | 0.012636 | 0.0039488 | 0 | 0.15935 | 0.15935 | 0.15935 | 0 | 0 | 1 | -360 | 360
4440 | LV_IA_2 | 0.012 | 4441 | 4008 | 0.015514 | 0.0077569 | 0 | 0.21131 | 0.21131 | 0.21131 | 0 | 0 | 1 | -360 | 360
4441 | LV_UA_2 | 0.02 | 4442 | 4424 | 0.039233 | 0.012261 | 0 | 0.15935 | 0.15935 | 0.15935 | 0 | 0 | 1 | -360 | 360
4442 | LV_US_1 | 0.012 | 4443 | 2241 | 0.030283 | 0.0058237 | 0 | 0.17667 | 0.17667 | 0.17667 | 0 | 0 | 1 | -360 | 360
4443 | LV_IA_1 | 0.221 | 4444 | 1364 | 0.89919 | 0.13834 | 0 | 0.10392 | 0.10392 | 0.10392 | 0 | 0 | 1 | -360 | 360
4444 | LV_UA_2 | 0.332 | 4445 | 5416 | 0.66325 | 0.20727 | 0 | 0.15935 | 0.15935 | 0.15935 | 0 | 0 | 1 | -360 | 360
4445 | LV_IA_1 | 0.014 | 4446 | 238 | 0.057281 | 0.0088125 | 0 | 0.10392 | 0.10392 | 0.10392 | 0 | 0 | 1 | -360 | 360
4446 | LV_UA_2 | 0.038 | 4447 | 5390 | 0.075544 | 0.023608 | 0 | 0.15935 | 0.15935 | 0.15935 | 0 | 0 | 1 | -360 | 360
4447 | LV_US_1 | 0.018 | 4448 | 1019 | 0.043114 | 0.0082913 | 0 | 0.17667 | 0.17667 | 0.17667 | 0 | 0 | 1 | -360 | 360
4448 | LV_UA_2 | 0.019 | 4449 | 2128 | 0.037245 | 0.011639 | 0 | 0.15935 | 0.15935 | 0.15935 | 0 | 0 | 1 | -360 | 360
4449 | LV_UA_2 | 0.001 | 4450 | 5397 | 4.001e-05 | 2.001e-05 | 0 | 0.15935 | 0.15935 | 0.15935 | 0 | 0 | 1 | -360 | 360
4450 | LV_UA_2 | 0.078 | 4451 | 5435 | 0.15637 | 0.048866 | 0 | 0.15935 | 0.15935 | 0.15935 | 0 | 0 | 1 | -360 | 360
4451 | LV_US_1 | 0.019 | 4452 | 3176 | 0.047237 | 0.0090837 | 0 | 0.17667 | 0.17667 | 0.17667 | 0 | 0 | 1 | -360 | 360
4452 | LV_US_1 | 0.007 | 4453 | 3467 | 0.017587 | 0.0033822 | 0 | 0.17667 | 0.17667 | 0.17667 | 0 | 0 | 1 | -360 | 360
4453 | LV_US_1 | 0.035 | 4454 | 1267 | 0.0842 | 0.016192 | 0 | 0.17667 | 0.17667 | 0.17667 | 0 | 0 | 1 | -360 | 360
4454 | LV_US_2 | 0.016 | 4455 | 4383 | 0.013906 | 0.0079463 | 0 | 0.29098 | 0.29098 | 0.29098 | 0 | 0 | 1 | -360 | 360
4455 | LV_UA_2 | 0.011 | 4456 | 5181 | 0.021 | 0.0065625 | 0 | 0.15935 | 0.15935 | 0.15935 | 0 | 0 | 1 | -360 | 360
4456 | LV_UA_2 | 0.018 | 4457 | 2012 | 0.035893 | 0.011217 | 0 | 0.15935 | 0.15935 | 0.15935 | 0 | 0 | 1 | -360 | 360
4457 | LV_UA_2 | 0.015 | 4458 | 3556 | 0.029911 | 0.0093475 | 0 | 0.15935 | 0.15935 | 0.15935 | 0 | 0 | 1 | -360 | 360
4458 | LV_UA_2 | 0.009 | 4459 | 1446 | 0.017906 | 0.0055955 | 0 | 0.15935 | 0.15935 | 0.15935 | 0 | 0 | 1 | -360 | 360
4459 | LV_US_1 | 0.02 | 4460 | 1619 | 0.048312 | 0.0092906 | 0 | 0.17667 | 0.17667 | 0.17667 | 0 | 0 | 1 | -360 | 360
4460 | LV_UA_2 | 0.026 | 4461 | 5196 | 0.052337 | 0.016356 | 0 | 0.15935 | 0.15935 | 0.15935 | 0 | 0 | 1 | -360 | 360
4461 | LV_UA_2 | 0.011 | 4462 | 4506 | 0.021333 | 0.0066663 | 0 | 0.15935 | 0.15935 | 0.15935 | 0 | 0 | 1 | -360 | 360
4462 | LV_UA_2 | 0.022 | 4463 | 4236 | 0.044474 | 0.013898 | 0 | 0.15935 | 0.15935 | 0.15935 | 0 | 0 | 1 | -360 | 360
4463 | LV_UA_2 | 0.068 | 4464 | 5488 | 0.13551 | 0.042345 | 0 | 0.15935 | 0.15935 | 0.15935 | 0 | 0 | 1 | -360 | 360
4464 | LV_US_1 | 0.018 | 4465 | 2671 | 0.043111 | 0.0082906 | 0 | 0.17667 | 0.17667 | 0.17667 | 0 | 0 | 1 | -360 | 360
4465 | LV_US_1 | 0.114 | 4466 | 5432 | 0.27904 | 0.053662 | 0 | 0.17667 | 0.17667 | 0.17667 | 0 | 0 | 1 | -360 | 360
4466 | LV_US_2 | 0.001 | 4467 | 5432 | 4.001e-05 | 2.001e-05 | 0 | 0.29098 | 0.29098 | 0.29098 | 0 | 0 | 1 | -360 | 360
4467 | LV_US_1 | 0.014 | 4468 | 2523 | 0.034198 | 0.0065762 | 0 | 0.17667 | 0.17667 | 0.17667 | 0 | 0 | 1 | -360 | 360
4468 | LV_UA_2 | 0.093 | 4469 | 5488 | 0.18605 | 0.058141 | 0 | 0.15935 | 0.15935 | 0.15935 | 0 | 0 | 1 | -360 | 360
4469 | LV_US_1 | 0.028 | 4470 | 4208 | 0.069069 | 0.013283 | 0 | 0.17667 | 0.17667 | 0.17667 | 0 | 0 | 1 | -360 | 360
4470 | LV_US_1 | 0.013 | 4471 | 115 | 0.030821 | 0.0059271 | 0 | 0.17667 | 0.17667 | 0.17667 | 0 | 0 | 1 | -360 | 360
4471 | LV_US_1 | 0.087 | 4472 | 3395 | 0.21265 | 0.040894 | 0 | 0.17667 | 0.17667 | 0.17667 | 0 | 0 | 1 | -360 | 360
4472 | LV_US_1 | 0.01 | 4473 | 3118 | 0.025003 | 0.0048081 | 0 | 0.17667 | 0.17667 | 0.17667 | 0 | 0 | 1 | -360 | 360
4473 | LV_US_1 | 0.016 | 4474 | 301 | 0.03824 | 0.0073538 | 0 | 0.17667 | 0.17667 | 0.17667 | 0 | 0 | 1 | -360 | 360
4474 | LV_UA_2 | 0.016 | 4475 | 4630 | 0.031314 | 0.0097856 | 0 | 0.15935 | 0.15935 | 0.15935 | 0 | 0 | 1 | -360 | 360
4475 | LV_UA_2 | 0.018 | 4476 | 1098 | 0.036153 | 0.011298 | 0 | 0.15935 | 0.15935 | 0.15935 | 0 | 0 | 1 | -360 | 360
4476 | LV_US_1 | 0.018 | 4477 | 891 | 0.043597 | 0.0083838 | 0 | 0.17667 | 0.17667 | 0.17667 | 0 | 0 | 1 | -360 | 360
4477 | LV_US_1 | 0.026 | 4478 | 127 | 0.063512 | 0.012214 | 0 | 0.17667 | 0.17667 | 0.17667 | 0 | 0 | 1 | -360 | 360
4478 | LV_US_1 | 0.009 | 4479 | 2258 | 0.021823 | 0.0041966 | 0 | 0.17667 | 0.17667 | 0.17667 | 0 | 0 | 1 | -360 | 360
4479 | LV_UA_2 | 0.001 | 4480 | 5429 | 4.001e-05 | 2.001e-05 | 0 | 0.15935 | 0.15935 | 0.15935 | 0 | 0 | 1 | -360 | 360
4480 | LV_UA_2 | 0.038 | 4481 | 5437 | 0.075713 | 0.023661 | 0 | 0.15935 | 0.15935 | 0.15935 | 0 | 0 | 1 | -360 | 360
4481 | LV_US_1 | 0.016 | 4482 | 4478 | 0.039422 | 0.0075813 | 0 | 0.17667 | 0.17667 | 0.17667 | 0 | 0 | 1 | -360 | 360
4482 | LV_US_1 | 0.018 | 4483 | 2627 | 0.042895 | 0.0082494 | 0 | 0.17667 | 0.17667 | 0.17667 | 0 | 0 | 1 | -360 | 360
4483 | LV_UA_2 | 0.17 | 4484 | 5507 | 0.33972 | 0.10616 | 0 | 0.15935 | 0.15935 | 0.15935 | 0 | 0 | 1 | -360 | 360
4484 | LV_US_1 | 0.018 | 4485 | 2450 | 0.043745 | 0.0084125 | 0 | 0.17667 | 0.17667 | 0.17667 | 0 | 0 | 1 | -360 | 360
4485 | LV_US_1 | 0.012 | 4486 | 1078 | 0.030283 | 0.0058237 | 0 | 0.17667 | 0.17667 | 0.17667 | 0 | 0 | 1 | -360 | 360
4486 | LV_US_2 | 0.092 | 4487 | 5449 | 0.08075 | 0.046144 | 0 | 0.29098 | 0.29098 | 0.29098 | 0 | 0 | 1 | -360 | 360
4487 | LV_US_1 | 0.009 | 4488 | 1156 | 0.021377 | 0.0041109 | 0 | 0.17667 | 0.17667 | 0.17667 | 0 | 0 | 1 | -360 | 360
4488 | LV_UA_2 | 0.007 | 4489 | 4969 | 0.014446 | 0.0045143 | 0 | 0.15935 | 0.15935 | 0.15935 | 0 | 0 | 1 | -360 | 360
4489 | LV_UA_2 | 0.012 | 4490 | 3864 | 0.023577 | 0.0073681 | 0 | 0.15935 | 0.15935 | 0.15935 | 0 | 0 | 1 | -360 | 360
4490 | LV_UA_2 | 0.018 | 4491 | 1784 | 0.035893 | 0.011217 | 0 | 0.15935 | 0.15935 | 0.15935 | 0 | 0 | 1 | -360 | 360
4491 | LV_IA_1 | 0.012 | 4492 | 155 | 0.047727 | 0.0073425 | 0 | 0.10392 | 0.10392 | 0.10392 | 0 | 0 | 1 | -360 | 360
4492 | LV_UA_2 | 0.022 | 4493 | 3080 | 0.044284 | 0.013839 | 0 | 0.15935 | 0.15935 | 0.15935 | 0 | 0 | 1 | -360 | 360
4493 | LV_UA_2 | 0.101 | 4494 | 5391 | 0.20284 | 0.063387 | 0 | 0.15935 | 0.15935 | 0.15935 | 0 | 0 | 1 | -360 | 360
4494 | LV_US_2 | 0.018 | 4495 | 5329 | 0.015348 | 0.00877 | 0 | 0.29098 | 0.29098 | 0.29098 | 0 | 0 | 1 | -360 | 360
4495 | LV_UA_2 | 0.014 | 4496 | 1678 | 0.02808 | 0.008775 | 0 | 0.15935 | 0.15935 | 0.15935 | 0 | 0 | 1 | -360 | 360
4496 | LV_UA_2 | 0.016 | 4497 | 2284 | 0.031762 | 0.0099256 | 0 | 0.15935 | 0.15935 | 0.15935 | 0 | 0 | 1 | -360 | 360
4497 | LV_UA_2 | 0.02 | 4498 | 958 | 0.040837 | 0.012762 | 0 | 0.15935 | 0.15935 | 0.15935 | 0 | 0 | 1 | -360 | 360
4498 | LV_UA_2 | 0.036 | 4499 | 2631 | 0.071056 | 0.022206 | 0 | 0.15935 | 0.15935 | 0.15935 | 0 | 0 | 1 | -360 | 360
4499 | LV_US_2 | 0.1 | 4500 | 5385 | 0.087406 | 0.049946 | 0 | 0.29098 | 0.29098 | 0.29098 | 0 | 0 | 1 | -360 | 360
4500 | LV_US_1 | 0.009 | 4501 | 3611 | 0.021441 | 0.0041231 | 0 | 0.17667 | 0.17667 | 0.17667 | 0 | 0 | 1 | -360 | 360
4501 | LV_UA_2 | 0.081 | 4502 | 5474 | 0.16203 | 0.050635 | 0 | 0.15935 | 0.15935 | 0.15935 | 0 | 0 | 1 | -360 | 360
4502 | LV_UA_2 | 0.087 | 4503 | 5388 | 0.17496 | 0.054674 | 0 | 0.15935 | 0.15935 | 0.15935 | 0 | 0 | 1 | -360 | 360
4503 | LV_US_1 | 0.005 | 4504 | 5009 | 0.012846 | 0.0024703 | 0 | 0.17667 | 0.17667 | 0.17667 | 0 | 0 | 1 | -360 | 360
4504 | LV_US_1 | 0.036 | 4505 | 4558 | 0.086744 | 0.016682 | 0 | 0.17667 | 0.17667 | 0.17667 | 0 | 0 | 1 | -360 | 360
4505 | LV_US_1 | 0.055 | 4506 | 1564 | 0.13327 | 0.025629 | 0 | 0.17667 | 0.17667 | 0.17667 | 0 | 0 | 1 | -360 | 360
4506 | LV_UA_2 | 0.016 | 4507 | 510 | 0.031764 | 0.0099262 | 0 | 0.15935 | 0.15935 | 0.15935 | 0 | 0 | 1 | -360 | 360
4507 | LV_US_1 | 0.018 | 4508 | 3423 | 0.042861 | 0.0082425 | 0 | 0.17667 | 0.17667 | 0.17667 | 0 | 0 | 1 | -360 | 360
4508 | LV_US_1 | 0.009 | 4509 | 423 | 0.021421 | 0.0041194 | 0 | 0.17667 | 0.17667 | 0.17667 | 0 | 0 | 1 | -360 | 360
4509 | LV_US_1 | 0.015 | 4510 | 1957 | 0.036454 | 0.0070106 | 0 | 0.17667 | 0.17667 | 0.17667 | 0 | 0 | 1 | -360 | 360
4510 | LV_US_1 | 0.011 | 4511 | 256 | 0.025837 | 0.0049688 | 0 | 0.17667 | 0.17667 | 0.17667 | 0 | 0 | 1 | -360 | 360
4511 | LV_UA_2 | 0.181 | 4512 | 5402 | 0.36213 | 0.11316 | 0 | 0.15935 | 0.15935 | 0.15935 | 0 | 0 | 1 | -360 | 360
4512 | LV_UA_2 | 0.01 | 4513 | 1906 | 0.020494 | 0.0064044 | 0 | 0.15935 | 0.15935 | 0.15935 | 0 | 0 | 1 | -360 | 360
4513 | LV_US_1 | 0.012 | 4514 | 1350 | 0.028735 | 0.0055259 | 0 | 0.17667 | 0.17667 | 0.17667 | 0 | 0 | 1 | -360 | 360
4514 | LV_UA_2 | 0.056 | 4515 | 5430 | 0.11138 | 0.034806 | 0 | 0.15935 | 0.15935 | 0.15935 | 0 | 0 | 1 | -360 | 360
4515 | LV_US_1 | 0.02 | 4516 | 3160 | 0.048759 | 0.0093769 | 0 | 0.17667 | 0.17667 | 0.17667 | 0 | 0 | 1 | -360 | 360
4516 | LV_UA_2 | 0.02 | 4517 | 5239 | 0.039908 | 0.012471 | 0 | 0.15935 | 0.15935 | 0.15935 | 0 | 0 | 1 | -360 | 360
4517 | LV_UA_2 | 0.012 | 4518 | 3362 | 0.024848 | 0.007765 | 0 | 0.15935 | 0.15935 | 0.15935 | 0 | 0 | 1 | -360 | 360
4518 | LV_US_1 | 0.023 | 4519 | 938 | 0.057035 | 0.010968 | 0 | 0.17667 | 0.17667 | 0.17667 | 0 | 0 | 1 | -360 | 360
4519 | LV_UA_2 | 0.023 | 4520 | 1268 | 0.045935 | 0.014355 | 0 | 0.15935 | 0.15935 | 0.15935 | 0 | 0 | 1 | -360 | 360
4520 | LV_US_1 | 0.019 | 4521 | 4158 | 0.047226 | 0.0090819 | 0 | 0.17667 | 0.17667 | 0.17667 | 0 | 0 | 1 | -360 | 360
4521 | LV_UA_2 | 0.018 | 4522 | 4740 | 0.035024 | 0.010945 | 0 | 0.15935 | 0.15935 | 0.15935 | 0 | 0 | 1 | -360 | 360
4522 | LV_UA_2 | 0.013 | 4523 | 1328 | 0.025538 | 0.0079806 | 0 | 0.15935 | 0.15935 | 0.15935 | 0 | 0 | 1 | -360 | 360
4523 | LV_IA_2 | 0.037 | 4524 | 5506 | 0.045835 | 0.022918 | 0 | 0.21131 | 0.21131 | 0.21131 | 0 | 0 | 1 | -360 | 360
4524 | LV_US_1 | 0.017 | 4525 | 3869 | 0.040598 | 0.0078075 | 0 | 0.17667 | 0.17667 | 0.17667 | 0 | 0 | 1 | -360 | 360
4525 | LV_UA_2 | 0.105 | 4526 | 5405 | 0.20956 | 0.065488 | 0 | 0.15935 | 0.15935 | 0.15935 | 0 | 0 | 1 | -360 | 360
4526 | LV_US_1 | 0.005 | 4527 | 3643 | 0.012821 | 0.0024656 | 0 | 0.17667 | 0.17667 | 0.17667 | 0 | 0 | 1 | -360 | 360
4527 | LV_US_2 | 0.025 | 4528 | 5399 | 0.021707 | 0.012404 | 0 | 0.29098 | 0.29098 | 0.29098 | 0 | 0 | 1 | -360 | 360
4528 | LV_US_1 | 0.008 | 4529 | 1129 | 0.019306 | 0.0037126 | 0 | 0.17667 | 0.17667 | 0.17667 | 0 | 0 | 1 | -360 | 360
4529 | LV_UA_2 | 0.017 | 4530 | 4641 | 0.033229 | 0.010384 | 0 | 0.15935 | 0.15935 | 0.15935 | 0 | 0 | 1 | -360 | 360
4530 | LV_UA_2 | 0.018 | 4531 | 706 | 0.035893 | 0.011217 | 0 | 0.15935 | 0.15935 | 0.15935 | 0 | 0 | 1 | -360 | 360
4531 | LV_UA_2 | 0.001 | 4532 | 5431 | 4.001e-05 | 2.001e-05 | 0 | 0.15935 | 0.15935 | 0.15935 | 0 | 0 | 1 | -360 | 360
4532 | LV_UA_2 | 0.046 | 4533 | 5518 | 0.092431 | 0.028884 | 0 | 0.15935 | 0.15935 | 0.15935 | 0 | 0 | 1 | -360 | 360
4533 | LV_US_1 | 0.052 | 4534 | 4933 | 0.12732 | 0.024486 | 0 | 0.17667 | 0.17667 | 0.17667 | 0 | 0 | 1 | -360 | 360
4534 | LV_UA_2 | 0.02 | 4535 | 1811 | 0.040886 | 0.012777 | 0 | 0.15935 | 0.15935 | 0.15935 | 0 | 0 | 1 | -360 | 360
4535 | LV_UA_2 | 0.013 | 4536 | 608 | 0.02675 | 0.0083594 | 0 | 0.15935 | 0.15935 | 0.15935 | 0 | 0 | 1 | -360 | 360
4536 | LV_UA_2 | 0.025 | 4537 | 1299 | 0.050117 | 0.015661 | 0 | 0.15935 | 0.15935 | 0.15935 | 0 | 0 | 1 | -360 | 360
4537 | LV_UA_2 | 0.027 | 4538 | 2918 | 0.053064 | 0.016583 | 0 | 0.15935 | 0.15935 | 0.15935 | 0 | 0 | 1 | -360 | 360
4538 | LV_UA_2 | 0.014 | 4539 | 5307 | 0.027361 | 0.0085506 | 0 | 0.15935 | 0.15935 | 0.15935 | 0 | 0 | 1 | -360 | 360
4539 | LV_US_1 | 0.012 | 4540 | 4211 | 0.030218 | 0.0058111 | 0 | 0.17667 | 0.17667 | 0.17667 | 0 | 0 | 1 | -360 | 360
4540 | LV_UA_2 | 0.015 | 4541 | 3991 | 0.030014 | 0.0093794 | 0 | 0.15935 | 0.15935 | 0.15935 | 0 | 0 | 1 | -360 | 360
4541 | LV_US_1 | 0.02 | 4542 | 1481 | 0.047833 | 0.0091988 | 0 | 0.17667 | 0.17667 | 0.17667 | 0 | 0 | 1 | -360 | 360
4542 | LV_UA_2 | 0.016 | 4543 | 496 | 0.032346 | 0.010108 | 0 | 0.15935 | 0.15935 | 0.15935 | 0 | 0 | 1 | -360 | 360
4543 | LV_UA_1 | 0.005 | 4544 | 967 | 0.046375 | 0.0033125 | 0 | 0.069282 | 0.069282 | 0.069282 | 0 | 0 | 1 | -360 | 360
4544 | LV_UA_1 | 0.016 | 4545 | 2009 | 0.13816 | 0.0098688 | 0 | 0.069282 | 0.069282 | 0.069282 | 0 | 0 | 1 | -360 | 360
4545 | LV_US_1 | 0.016 | 4546 | 1871 | 0.038748 | 0.0074513 | 0 | 0.17667 | 0.17667 | 0.17667 | 0 | 0 | 1 | -360 | 360
4546 | LV_US_1 | 0.016 | 4547 | 1672 | 0.039422 | 0.0075813 | 0 | 0.17667 | 0.17667 | 0.17667 | 0 | 0 | 1 | -360 | 360
4547 | LV_UA_2 | 0.011 | 4548 | 92 | 0.022514 | 0.0070356 | 0 | 0.15935 | 0.15935 | 0.15935 | 0 | 0 | 1 | -360 | 360
4548 | LV_UA_1 | 0.007 | 4549 | 3505 | 0.06125 | 0.004375 | 0 | 0.069282 | 0.069282 | 0.069282 | 0 | 0 | 1 | -360 | 360
4549 | LV_US_1 | 0.009 | 4550 | 4733 | 0.022867 | 0.0043975 | 0 | 0.17667 | 0.17667 | 0.17667 | 0 | 0 | 1 | -360 | 360
4550 | LV_US_1 | 0.016 | 4551 | 2637 | 0.038488 | 0.0074012 | 0 | 0.17667 | 0.17667 | 0.17667 | 0 | 0 | 1 | -360 | 360
4551 | LV_US_2 | 0.018 | 4552 | 934 | 0.01565 | 0.0089431 | 0 | 0.29098 | 0.29098 | 0.29098 | 0 | 0 | 1 | -360 | 360
4552 | LV_US_1 | 0.014 | 4553 | 4695 | 0.033347 | 0.0064131 | 0 | 0.17667 | 0.17667 | 0.17667 | 0 | 0 | 1 | -360 | 360
4553 | LV_US_1 | 0.018 | 4554 | 3465 | 0.042978 | 0.008265 | 0 | 0.17667 | 0.17667 | 0.17667 | 0 | 0 | 1 | -360 | 360
4554 | LV_UA_1 | 0.025 | 4555 | 4908 | 0.21825 | 0.015589 | 0 | 0.069282 | 0.069282 | 0.069282 | 0 | 0 | 1 | -360 | 360
4555 | LV_US_1 | 0.018 | 4556 | 2363 | 0.043745 | 0.0084125 | 0 | 0.17667 | 0.17667 | 0.17667 | 0 | 0 | 1 | -360 | 360
4556 | LV_UA_2 | 0.018 | 4557 | 5493 | 0.036141 | 0.011294 | 0 | 0.15935 | 0.15935 | 0.15935 | 0 | 0 | 1 | -360 | 360
4557 | LV_US_1 | 0.008 | 4558 | 3893 | 0.019088 | 0.0036706 | 0 | 0.17667 | 0.17667 | 0.17667 | 0 | 0 | 1 | -360 | 360
4558 | LV_IA_1 | 0.098 | 4559 | 1314 | 0.39755 | 0.061161 | 0 | 0.10392 | 0.10392 | 0.10392 | 0 | 0 | 1 | -360 | 360
4559 | LV_UA_2 | 0.001 | 4560 | 5483 | 4.001e-05 | 2.001e-05 | 0 | 0.15935 | 0.15935 | 0.15935 | 0 | 0 | 1 | -360 | 360
4560 | LV_US_1 | 0.014 | 4561 | 2910 | 0.03527 | 0.0067825 | 0 | 0.17667 | 0.17667 | 0.17667 | 0 | 0 | 1 | -360 | 360
4561 | LV_US_1 | 0.021 | 4562 | 3661 | 0.051438 | 0.0098919 | 0 | 0.17667 | 0.17667 | 0.17667 | 0 | 0 | 1 | -360 | 360
4562 | LV_UA_1 | 0.011 | 4563 | 300 | 0.098731 | 0.0070525 | 0 | 0.069282 | 0.069282 | 0.069282 | 0 | 0 | 1 | -360 | 360
4563 | LV_UA_1 | 0.071 | 4564 | 3916 | 0.61816 | 0.044154 | 0 | 0.069282 | 0.069282 | 0.069282 | 0 | 0 | 1 | -360 | 360
4564 | LV_UA_2 | 0.012 | 4565 | 941 | 0.024862 | 0.0077694 | 0 | 0.15935 | 0.15935 | 0.15935 | 0 | 0 | 1 | -360 | 360
4565 | LV_US_1 | 0.02 | 4566 | 5318 | 0.048786 | 0.0093819 | 0 | 0.17667 | 0.17667 | 0.17667 | 0 | 0 | 1 | -360 | 360
4566 | LV_UA_1 | 0.01 | 4567 | 2879 | 0.089737 | 0.00641 | 0 | 0.069282 | 0.069282 | 0.069282 | 0 | 0 | 1 | -360 | 360
4567 | LV_US_1 | 0.024 | 4568 | 4872 | 0.059484 | 0.011439 | 0 | 0.17667 | 0.17667 | 0.17667 | 0 | 0 | 1 | -360 | 360
4568 | LV_UA_1 | 0.006 | 4569 | 3088 | 0.048865 | 0.0034904 | 0 | 0.069282 | 0.069282 | 0.069282 | 0 | 0 | 1 | -360 | 360
4569 | LV_UA_1 | 0.014 | 4570 | 4033 | 0.12316 | 0.0087975 | 0 | 0.069282 | 0.069282 | 0.069282 | 0 | 0 | 1 | -360 | 360
4570 | LV_UA_1 | 0.024 | 4571 | 1758 | 0.20583 | 0.014702 | 0 | 0.069282 | 0.069282 | 0.069282 | 0 | 0 | 1 | -360 | 360
4571 | LV_UA_1 | 0.02 | 4572 | 5444 | 0.17139 | 0.012242 | 0 | 0.069282 | 0.069282 | 0.069282 | 0 | 0 | 1 | -360 | 360
4572 | LV_US_1 | 0.012 | 4573 | 3657 | 0.030253 | 0.0058178 | 0 | 0.17667 | 0.17667 | 0.17667 | 0 | 0 | 1 | -360 | 360
4573 | LV_US_1 | 0.023 | 4574 | 3954 | 0.055654 | 0.010703 | 0 | 0.17667 | 0.17667 | 0.17667 | 0 | 0 | 1 | -360 | 360
4574 | LV_US_1 | 0.007 | 4575 | 3367 | 0.017063 | 0.0032812 | 0 | 0.17667 | 0.17667 | 0.17667 | 0 | 0 | 1 | -360 | 360
4575 | LV_US_1 | 0.016 | 4576 | 2049 | 0.039446 | 0.0075856 | 0 | 0.17667 | 0.17667 | 0.17667 | 0 | 0 | 1 | -360 | 360
4576 | LV_UA_1 | 0.017 | 4577 | 1475 | 0.15128 | 0.010806 | 0 | 0.069282 | 0.069282 | 0.069282 | 0 | 0 | 1 | -360 | 360
4577 | LV_US_1 | 0.014 | 4578 | 5238 | 0.034369 | 0.0066094 | 0 | 0.17667 | 0.17667 | 0.17667 | 0 | 0 | 1 | -360 | 360
4578 | LV_US_1 | 0.018 | 4579 | 4007 | 0.042871 | 0.0082444 | 0 | 0.17667 | 0.17667 | 0.17667 | 0 | 0 | 1 | -360 | 360
4579 | LV_UA_2 | 0.01 | 4580 | 2817 | 0.020494 | 0.0064044 | 0 | 0.15935 | 0.15935 | 0.15935 | 0 | 0 | 1 | -360 | 360
4580 | LV_UA_1 | 0.015 | 4581 | 119 | 0.13223 | 0.009445 | 0 | 0.069282 | 0.069282 | 0.069282 | 0 | 0 | 1 | -360 | 360
4581 | LV_US_1 | 0.019 | 4582 | 5263 | 0.047044 | 0.0090469 | 0 | 0.17667 | 0.17667 | 0.17667 | 0 | 0 | 1 | -360 | 360
4582 | LV_UA_1 | 0.015 | 4583 | 1768 | 0.13223 | 0.009445 | 0 | 0.069282 | 0.069282 | 0.069282 | 0 | 0 | 1 | -360 | 360
4583 | LV_UA_2 | 0.014 | 4584 | 3548 | 0.02806 | 0.0087688 | 0 | 0.15935 | 0.15935 | 0.15935 | 0 | 0 | 1 | -360 | 360
4584 | LV_US_1 | 0.016 | 4585 | 4001 | 0.038488 | 0.0074012 | 0 | 0.17667 | 0.17667 | 0.17667 | 0 | 0 | 1 | -360 | 360
4585 | LV_UA_1 | 0.019 | 4586 | 2184 | 0.16887 | 0.012063 | 0 | 0.069282 | 0.069282 | 0.069282 | 0 | 0 | 1 | -360 | 360
4586 | LV_US_1 | 0.018 | 4587 | 1527 | 0.042978 | 0.008265 | 0 | 0.17667 | 0.17667 | 0.17667 | 0 | 0 | 1 | -360 | 360
4587 | LV_UA_2 | 0.02 | 4588 | 2803 | 0.040008 | 0.012502 | 0 | 0.15935 | 0.15935 | 0.15935 | 0 | 0 | 1 | -360 | 360
4588 | LV_IA_1 | 0.016 | 4589 | 4231 | 0.064144 | 0.0098688 | 0 | 0.10392 | 0.10392 | 0.10392 | 0 | 0 | 1 | -360 | 360
4589 | LV_IA_1 | 0.016 | 4590 | 1813 | 0.063988 | 0.0098444 | 0 | 0.10392 | 0.10392 | 0.10392 | 0 | 0 | 1 | -360 | 360
4590 | LV_US_2 | 0.018 | 4591 | 5537 | 0.015428 | 0.0088162 | 0 | 0.29098 | 0.29098 | 0.29098 | 0 | 0 | 1 | -360 | 360
4591 | LV_UA_1 | 0.024 | 4592 | 2120 | 0.21375 | 0.015268 | 0 | 0.069282 | 0.069282 | 0.069282 | 0 | 0 | 1 | -360 | 360
4592 | LV_US_1 | 0.014 | 4593 | 1438 | 0.034509 | 0.0066362 | 0 | 0.17667 | 0.17667 | 0.17667 | 0 | 0 | 1 | -360 | 360
4593 | LV_UA_1 | 0.008 | 4594 | 4281 | 0.068556 | 0.004897 | 0 | 0.069282 | 0.069282 | 0.069282 | 0 | 0 | 1 | -360 | 360
4594 | LV_US_2 | 0.013 | 4595 | 1504 | 0.011064 | 0.0063225 | 0 | 0.29098 | 0.29098 | 0.29098 | 0 | 0 | 1 | -360 | 360
4595 | LV_US_1 | 0.021 | 4596 | 428 | 0.051504 | 0.009905 | 0 | 0.17667 | 0.17667 | 0.17667 | 0 | 0 | 1 | -360 | 360
4596 | LV_UA_1 | 0.023 | 4597 | 2244 | 0.20009 | 0.014292 | 0 | 0.069282 | 0.069282 | 0.069282 | 0 | 0 | 1 | -360 | 360
4597 | LV_UA_2 | 0.015 | 4598 | 3035 | 0.029944 | 0.0093575 | 0 | 0.15935 | 0.15935 | 0.15935 | 0 | 0 | 1 | -360 | 360
4598 | LV_US_1 | 0.021 | 4599 | 3231 | 0.052111 | 0.010021 | 0 | 0.17667 | 0.17667 | 0.17667 | 0 | 0 | 1 | -360 | 360
4599 | LV_US_1 | 0.177 | 4600 | 4828 | 0.43031 | 0.08275 | 0 | 0.17667 | 0.17667 | 0.17667 | 0 | 0 | 1 | -360 | 360
4600 | LV_UA_1 | 0.016 | 4601 | 5229 | 0.14152 | 0.010108 | 0 | 0.069282 | 0.069282 | 0.069282 | 0 | 0 | 1 | -360 | 360
4601 | LV_UA_1 | 0.011 | 4602 | 1359 | 0.093244 | 0.00666 | 0 | 0.069282 | 0.069282 | 0.069282 | 0 | 0 | 1 | -360 | 360
4602 | LV_US_1 | 0.023 | 4603 | 3169 | 0.055706 | 0.010712 | 0 | 0.17667 | 0.17667 | 0.17667 | 0 | 0 | 1 | -360 | 360
4603 | LV_US_1 | 0.018 | 4604 | 1036 | 0.042881 | 0.0082463 | 0 | 0.17667 | 0.17667 | 0.17667 | 0 | 0 | 1 | -360 | 360
4604 | LV_US_1 | 0.02 | 4605 | 95 | 0.047931 | 0.0092175 | 0 | 0.17667 | 0.17667 | 0.17667 | 0 | 0 | 1 | -360 | 360
4605 | LV_UA_2 | 0.014 | 4606 | 4611 | 0.028369 | 0.0088656 | 0 | 0.15935 | 0.15935 | 0.15935 | 0 | 0 | 1 | -360 | 360
4606 | LV_UA_1 | 0.016 | 4607 | 2367 | 0.13906 | 0.0099325 | 0 | 0.069282 | 0.069282 | 0.069282 | 0 | 0 | 1 | -360 | 360
4607 | LV_UA_1 | 0.015 | 4608 | 3008 | 0.13089 | 0.0093494 | 0 | 0.069282 | 0.069282 | 0.069282 | 0 | 0 | 1 | -360 | 360
4608 | LV_UA_1 | 0.018 | 4609 | 610 | 0.15341 | 0.010958 | 0 | 0.069282 | 0.069282 | 0.069282 | 0 | 0 | 1 | -360 | 360
4609 | LV_US_1 | 0.009 | 4610 | 640 | 0.021823 | 0.0041966 | 0 | 0.17667 | 0.17667 | 0.17667 | 0 | 0 | 1 | -360 | 360
4610 | LV_UA_2 | 0.018 | 4611 | 1511 | 0.036666 | 0.011458 | 0 | 0.15935 | 0.15935 | 0.15935 | 0 | 0 | 1 | -360 | 360
4611 | LV_US_1 | 0.008 | 4612 | 3179 | 0.01912 | 0.0036769 | 0 | 0.17667 | 0.17667 | 0.17667 | 0 | 0 | 1 | -360 | 360
4612 | LV_US_1 | 0.011 | 4613 | 4032 | 0.026978 | 0.0051881 | 0 | 0.17667 | 0.17667 | 0.17667 | 0 | 0 | 1 | -360 | 360
4613 | LV_IA_1 | 0.015 | 4614 | 3894 | 0.060966 | 0.0093794 | 0 | 0.10392 | 0.10392 | 0.10392 | 0 | 0 | 1 | -360 | 360
4614 | LV_US_1 | 0.018 | 4615 | 1034 | 0.044593 | 0.0085756 | 0 | 0.17667 | 0.17667 | 0.17667 | 0 | 0 | 1 | -360 | 360
4615 | LV_UA_1 | 0.015 | 4616 | 2183 | 0.13101 | 0.0093575 | 0 | 0.069282 | 0.069282 | 0.069282 | 0 | 0 | 1 | -360 | 360
4616 | LV_UA_1 | 0.015 | 4617 | 403 | 0.13168 | 0.0094062 | 0 | 0.069282 | 0.069282 | 0.069282 | 0 | 0 | 1 | -360 | 360
4617 | LV_US_1 | 0.016 | 4618 | 4062 | 0.03956 | 0.0076075 | 0 | 0.17667 | 0.17667 | 0.17667 | 0 | 0 | 1 | -360 | 360
4618 | LV_US_1 | 0.016 | 4619 | 3710 | 0.038488 | 0.0074012 | 0 | 0.17667 | 0.17667 | 0.17667 | 0 | 0 | 1 | -360 | 360
4619 | LV_UA_1 | 0.003 | 4620 | 4138 | 0.030625 | 0.0021875 | 0 | 0.069282 | 0.069282 | 0.069282 | 0 | 0 | 1 | -360 | 360
4620 | LV_US_1 | 0.02 | 4621 | 5265 | 0.049783 | 0.0095738 | 0 | 0.17667 | 0.17667 | 0.17667 | 0 | 0 | 1 | -360 | 360
4621 | LV_US_1 | 0.021 | 4622 | 3339 | 0.052014 | 0.010002 | 0 | 0.17667 | 0.17667 | 0.17667 | 0 | 0 | 1 | -360 | 360
4622 | LV_UA_1 | 0.021 | 4623 | 4011 | 0.17941 | 0.012815 | 0 | 0.069282 | 0.069282 | 0.069282 | 0 | 0 | 1 | -360 | 360
4623 | LV_US_1 | 0.023 | 4624 | 4927 | 0.055654 | 0.010703 | 0 | 0.17667 | 0.17667 | 0.17667 | 0 | 0 | 1 | -360 | 360
4624 | LV_UA_1 | 0.019 | 4625 | 5184 | 0.16532 | 0.011809 | 0 | 0.069282 | 0.069282 | 0.069282 | 0 | 0 | 1 | -360 | 360
4625 | LV_US_1 | 0.016 | 4626 | 5144 | 0.038711 | 0.0074444 | 0 | 0.17667 | 0.17667 | 0.17667 | 0 | 0 | 1 | -360 | 360
4626 | LV_US_2 | 0.016 | 4627 | 5401 | 0.013825 | 0.0079 | 0 | 0.29098 | 0.29098 | 0.29098 | 0 | 0 | 1 | -360 | 360
4627 | LV_UA_1 | 0.009 | 4628 | 1415 | 0.078169 | 0.0055832 | 0 | 0.069282 | 0.069282 | 0.069282 | 0 | 0 | 1 | -360 | 360
4628 | LV_US_1 | 0.019 | 4629 | 3249 | 0.047044 | 0.0090469 | 0 | 0.17667 | 0.17667 | 0.17667 | 0 | 0 | 1 | -360 | 360
4629 | LV_UA_2 | 0.025 | 4630 | 5442 | 0.050561 | 0.0158 | 0 | 0.15935 | 0.15935 | 0.15935 | 0 | 0 | 1 | -360 | 360
4630 | LV_US_1 | 0.016 | 4631 | 770 | 0.039451 | 0.0075869 | 0 | 0.17667 | 0.17667 | 0.17667 | 0 | 0 | 1 | -360 | 360
4631 | LV_UA_1 | 0.02 | 4632 | 3103 | 0.1749 | 0.012493 | 0 | 0.069282 | 0.069282 | 0.069282 | 0 | 0 | 1 | -360 | 360
4632 | LV_UA_1 | 0.012 | 4633 | 3523 | 0.10809 | 0.0077206 | 0 | 0.069282 | 0.069282 | 0.069282 | 0 | 0 | 1 | -360 | 360
4633 | LV_UA_1 | 0.006 | 4634 | 3906 | 0.055623 | 0.0039731 | 0 | 0.069282 | 0.069282 | 0.069282 | 0 | 0 | 1 | -360 | 360
4634 | LV_UA_2 | 0.013 | 4635 | 3561 | 0.025576 | 0.0079925 | 0 | 0.15935 | 0.15935 | 0.15935 | 0 | 0 | 1 | -360 | 360
4635 | LV_UA_1 | 0.009 | 4636 | 2492 | 0.076669 | 0.0054763 | 0 | 0.069282 | 0.069282 | 0.069282 | 0 | 0 | 1 | -360 | 360
4636 | LV_US_1 | 0.014 | 4637 | 3714 | 0.034223 | 0.0065813 | 0 | 0.17667 | 0.17667 | 0.17667 | 0 | 0 | 1 | -360 | 360
4637 | LV_UA_1 | 0.013 | 4638 | 4048 | 0.11198 | 0.0079981 | 0 | 0.069282 | 0.069282 | 0.069282 | 0 | 0 | 1 | -360 | 360
4638 | LV_UA_1 | 0.015 | 4639 | 2959 | 0.12714 | 0.0090813 | 0 | 0.069282 | 0.069282 | 0.069282 | 0 | 0 | 1 | -360 | 360
4639 | LV_US_1 | 0.019 | 4640 | 1063 | 0.047044 | 0.0090469 | 0 | 0.17667 | 0.17667 | 0.17667 | 0 | 0 | 1 | -360 | 360
4640 | LV_UA_2 | 0.029 | 4641 | 5480 | 0.057152 | 0.01786 | 0 | 0.15935 | 0.15935 | 0.15935 | 0 | 0 | 1 | -360 | 360
4641 | LV_US_1 | 0.132 | 4642 | 4665 | 0.32076 | 0.061684 | 0 | 0.17667 | 0.17667 | 0.17667 | 0 | 0 | 1 | -360 | 360
4642 | LV_US_1 | 0.018 | 4643 | 5119 | 0.042871 | 0.0082444 | 0 | 0.17667 | 0.17667 | 0.17667 | 0 | 0 | 1 | -360 | 360
4643 | LV_UA_1 | 0.019 | 4644 | 1199 | 0.16326 | 0.011661 | 0 | 0.069282 | 0.069282 | 0.069282 | 0 | 0 | 1 | -360 | 360
4644 | LV_UA_1 | 0.021 | 4645 | 317 | 0.18419 | 0.013156 | 0 | 0.069282 | 0.069282 | 0.069282 | 0 | 0 | 1 | -360 | 360
4645 | LV_UA_1 | 0.011 | 4646 | 3040 | 0.096875 | 0.0069194 | 0 | 0.069282 | 0.069282 | 0.069282 | 0 | 0 | 1 | -360 | 360
4646 | LV_US_1 | 0.023 | 4647 | 1538 | 0.05704 | 0.010969 | 0 | 0.17667 | 0.17667 | 0.17667 | 0 | 0 | 1 | -360 | 360
4647 | LV_UA_2 | 0.016 | 4648 | 4548 | 0.031502 | 0.0098444 | 0 | 0.15935 | 0.15935 | 0.15935 | 0 | 0 | 1 | -360 | 360
4648 | LV_UA_1 | 0.016 | 4649 | 1689 | 0.13896 | 0.0099256 | 0 | 0.069282 | 0.069282 | 0.069282 | 0 | 0 | 1 | -360 | 360
4649 | LV_US_1 | 0.022 | 4650 | 1036 | 0.053651 | 0.010318 | 0 | 0.17667 | 0.17667 | 0.17667 | 0 | 0 | 1 | -360 | 360
4650 | LV_IA_1 | 0.014 | 4651 | 4694 | 0.057037 | 0.008775 | 0 | 0.10392 | 0.10392 | 0.10392 | 0 | 0 | 1 | -360 | 360
4651 | LV_US_1 | 0.017 | 4652 | 1369 | 0.040598 | 0.0078075 | 0 | 0.17667 | 0.17667 | 0.17667 | 0 | 0 | 1 | -360 | 360
4652 | LV_UA_1 | 0.016 | 4653 | 3946 | 0.14152 | 0.010108 | 0 | 0.069282 | 0.069282 | 0.069282 | 0 | 0 | 1 | -360 | 360
4653 | LV_UA_2 | 0.012 | 4654 | 3687 | 0.0246 | 0.0076875 | 0 | 0.15935 | 0.15935 | 0.15935 | 0 | 0 | 1 | -360 | 360
4654 | LV_UA_2 | 0.014 | 4655 | 1677 | 0.02827 | 0.0088344 | 0 | 0.15935 | 0.15935 | 0.15935 | 0 | 0 | 1 | -360 | 360
4655 | LV_UA_1 | 0.028 | 4656 | 1785 | 0.24763 | 0.017687 | 0 | 0.069282 | 0.069282 | 0.069282 | 0 | 0 | 1 | -360 | 360
4656 | LV_UA_2 | 0.019 | 4657 | 5334 | 0.037897 | 0.011843 | 0 | 0.15935 | 0.15935 | 0.15935 | 0 | 0 | 1 | -360 | 360
4657 | LV_UA_1 | 0.021 | 4658 | 3413 | 0.18465 | 0.013189 | 0 | 0.069282 | 0.069282 | 0.069282 | 0 | 0 | 1 | -360 | 360
4658 | LV_US_1 | 0.016 | 4659 | 4944 | 0.038349 | 0.007375 | 0 | 0.17667 | 0.17667 | 0.17667 | 0 | 0 | 1 | -360 | 360
4659 | LV_UA_1 | 0.007 | 4660 | 5006 | 0.063412 | 0.0045294 | 0 | 0.069282 | 0.069282 | 0.069282 | 0 | 0 | 1 | -360 | 360
4660 | LV_US_1 | 0.018 | 4661 | 3908 | 0.044048 | 0.0084706 | 0 | 0.17667 | 0.17667 | 0.17667 | 0 | 0 | 1 | -360 | 360
4661 | LV_UA_1 | 0.022 | 4662 | 1587 | 0.19626 | 0.014019 | 0 | 0.069282 | 0.069282 | 0.069282 | 0 | 0 | 1 | -360 | 360
4662 | LV_US_1 | 0.014 | 4663 | 1583 | 0.034125 | 0.0065625 | 0 | 0.17667 | 0.17667 | 0.17667 | 0 | 0 | 1 | -360 | 360
4663 | LV_IA_1 | 0.008 | 4664 | 4719 | 0.031867 | 0.0049026 | 0 | 0.10392 | 0.10392 | 0.10392 | 0 | 0 | 1 | -360 | 360
4664 | LV_US_1 | 0.025 | 4665 | 2663 | 0.060782 | 0.011689 | 0 | 0.17667 | 0.17667 | 0.17667 | 0 | 0 | 1 | -360 | 360
4665 | LV_US_1 | 0.012 | 4666 | 2170 | 0.028713 | 0.0055217 | 0 | 0.17667 | 0.17667 | 0.17667 | 0 | 0 | 1 | -360 | 360
4666 | LV_US_1 | 0.017 | 4667 | 3602 | 0.040521 | 0.0077925 | 0 | 0.17667 | 0.17667 | 0.17667 | 0 | 0 | 1 | -360 | 360
4667 | LV_US_2 | 0.018 | 4668 | 5419 | 0.016073 | 0.0091844 | 0 | 0.29098 | 0.29098 | 0.29098 | 0 | 0 | 1 | -360 | 360
4668 | LV_UA_1 | 0.014 | 4669 | 3651 | 0.12652 | 0.0090375 | 0 | 0.069282 | 0.069282 | 0.069282 | 0 | 0 | 1 | -360 | 360
4669 | LV_UA_2 | 0.012 | 4670 | 1588 | 0.023577 | 0.0073681 | 0 | 0.15935 | 0.15935 | 0.15935 | 0 | 0 | 1 | -360 | 360
4670 | LV_UA_1 | 0.018 | 4671 | 2809 | 0.15393 | 0.010995 | 0 | 0.069282 | 0.069282 | 0.069282 | 0 | 0 | 1 | -360 | 360
4671 | LV_US_1 | 0.018 | 4672 | 1919 | 0.044593 | 0.0085756 | 0 | 0.17667 | 0.17667 | 0.17667 | 0 | 0 | 1 | -360 | 360
4672 | LV_UA_1 | 0.018 | 4673 | 4935 | 0.16007 | 0.011434 | 0 | 0.069282 | 0.069282 | 0.069282 | 0 | 0 | 1 | -360 | 360
4673 | LV_US_1 | 0.014 | 4674 | 4852 | 0.034198 | 0.0065762 | 0 | 0.17667 | 0.17667 | 0.17667 | 0 | 0 | 1 | -360 | 360
4674 | LV_US_1 | 0.115 | 4675 | 5470 | 0.28016 | 0.053877 | 0 | 0.17667 | 0.17667 | 0.17667 | 0 | 0 | 1 | -360 | 360
4675 | LV_UA_1 | 0.017 | 4676 | 3387 | 0.14571 | 0.010408 | 0 | 0.069282 | 0.069282 | 0.069282 | 0 | 0 | 1 | -360 | 360
4676 | LV_UA_2 | 0.024 | 4677 | 5445 | 0.04772 | 0.014913 | 0 | 0.15935 | 0.15935 | 0.15935 | 0 | 0 | 1 | -360 | 360
4677 | LV_UA_1 | 0.007 | 4678 | 1911 | 0.06125 | 0.004375 | 0 | 0.069282 | 0.069282 | 0.069282 | 0 | 0 | 1 | -360 | 360
4678 | LV_UA_1 | 0.013 | 4679 | 4103 | 0.11064 | 0.0079025 | 0 | 0.069282 | 0.069282 | 0.069282 | 0 | 0 | 1 | -360 | 360
4679 | LV_IA_1 | 0.269 | 4680 | 5526 | 1.0932 | 0.16819 | 0 | 0.10392 | 0.10392 | 0.10392 | 0 | 0 | 1 | -360 | 360
4680 | LV_US_2 | 0.012 | 4681 | 4668 | 0.010276 | 0.0058719 | 0 | 0.29098 | 0.29098 | 0.29098 | 0 | 0 | 1 | -360 | 360
4681 | LV_UA_1 | 0.022 | 4682 | 1581 | 0.19411 | 0.013864 | 0 | 0.069282 | 0.069282 | 0.069282 | 0 | 0 | 1 | -360 | 360
4682 | LV_US_1 | 0.013 | 4683 | 2238 | 0.030821 | 0.0059271 | 0 | 0.17667 | 0.17667 | 0.17667 | 0 | 0 | 1 | -360 | 360
4683 | LV_US_2 | 0.024 | 4684 | 2722 | 0.02063 | 0.011789 | 0 | 0.29098 | 0.29098 | 0.29098 | 0 | 0 | 1 | -360 | 360
4684 | LV_UA_2 | 0.023 | 4685 | 2267 | 0.045736 | 0.014292 | 0 | 0.15935 | 0.15935 | 0.15935 | 0 | 0 | 1 | -360 | 360
4685 | LV_UA_1 | 0.016 | 4686 | 2545 | 0.13737 | 0.0098125 | 0 | 0.069282 | 0.069282 | 0.069282 | 0 | 0 | 1 | -360 | 360
4686 | LV_UA_2 | 0.016 | 4687 | 1196 | 0.03158 | 0.0098688 | 0 | 0.15935 | 0.15935 | 0.15935 | 0 | 0 | 1 | -360 | 360
4687 | LV_UA_1 | 0.014 | 4688 | 84 | 0.12377 | 0.0088406 | 0 | 0.069282 | 0.069282 | 0.069282 | 0 | 0 | 1 | -360 | 360
4688 | LV_US_2 | 0.027 | 4689 | 5413 | 0.023372 | 0.013355 | 0 | 0.29098 | 0.29098 | 0.29098 | 0 | 0 | 1 | -360 | 360
4689 | LV_UA_1 | 0.016 | 4690 | 2193 | 0.13906 | 0.0099325 | 0 | 0.069282 | 0.069282 | 0.069282 | 0 | 0 | 1 | -360 | 360
4690 | LV_UA_1 | 0.018 | 4691 | 2428 | 0.16041 | 0.011458 | 0 | 0.069282 | 0.069282 | 0.069282 | 0 | 0 | 1 | -360 | 360
4691 | LV_IA_1 | 0.02 | 4692 | 3313 | 0.079537 | 0.012237 | 0 | 0.10392 | 0.10392 | 0.10392 | 0 | 0 | 1 | -360 | 360
4692 | LV_UA_1 | 0.006 | 4693 | 3943 | 0.048837 | 0.0034884 | 0 | 0.069282 | 0.069282 | 0.069282 | 0 | 0 | 1 | -360 | 360
4693 | LV_IA_1 | 0.027 | 4694 | 3183 | 0.10832 | 0.016664 | 0 | 0.10392 | 0.10392 | 0.10392 | 0 | 0 | 1 | -360 | 360
4694 | LV_US_1 | 0.015 | 4695 | 3053 | 0.036229 | 0.0069675 | 0 | 0.17667 | 0.17667 | 0.17667 | 0 | 0 | 1 | -360 | 360
4695 | LV_US_1 | 0.024 | 4696 | 702 | 0.057453 | 0.011049 | 0 | 0.17667 | 0.17667 | 0.17667 | 0 | 0 | 1 | -360 | 360
4696 | LV_US_1 | 0.035 | 4697 | 5531 | 0.085356 | 0.016414 | 0 | 0.17667 | 0.17667 | 0.17667 | 0 | 0 | 1 | -360 | 360
4697 | LV_US_1 | 0.014 | 4698 | 2285 | 0.034473 | 0.0066294 | 0 | 0.17667 | 0.17667 | 0.17667 | 0 | 0 | 1 | -360 | 360
4698 | LV_UA_2 | 0.022 | 4699 | 1143 | 0.043366 | 0.013552 | 0 | 0.15935 | 0.15935 | 0.15935 | 0 | 0 | 1 | -360 | 360
4699 | LV_UA_1 | 0.02 | 4700 | 4751 | 0.17132 | 0.012237 | 0 | 0.069282 | 0.069282 | 0.069282 | 0 | 0 | 1 | -360 | 360
4700 | LV_US_1 | 0.09 | 4701 | 5468 | 0.21953 | 0.042217 | 0 | 0.17667 | 0.17667 | 0.17667 | 0 | 0 | 1 | -360 | 360
4701 | LV_UA_2 | 0.016 | 4702 | 3104 | 0.031359 | 0.0097994 | 0 | 0.15935 | 0.15935 | 0.15935 | 0 | 0 | 1 | -360 | 360
4702 | LV_US_1 | 0.016 | 4703 | 1266 | 0.038509 | 0.0074056 | 0 | 0.17667 | 0.17667 | 0.17667 | 0 | 0 | 1 | -360 | 360
4703 | LV_US_1 | 0.022 | 4704 | 5338 | 0.054448 | 0.010471 | 0 | 0.17667 | 0.17667 | 0.17667 | 0 | 0 | 1 | -360 | 360
4704 | LV_UA_1 | 0.011 | 4705 | 2736 | 0.093475 | 0.0066769 | 0 | 0.069282 | 0.069282 | 0.069282 | 0 | 0 | 1 | -360 | 360
4705 | LV_UA_2 | 0.001 | 4706 | 5416 | 4.001e-05 | 2.001e-05 | 0 | 0.15935 | 0.15935 | 0.15935 | 0 | 0 | 1 | -360 | 360
4706 | LV_US_1 | 0.023 | 4707 | 2539 | 0.055741 | 0.010719 | 0 | 0.17667 | 0.17667 | 0.17667 | 0 | 0 | 1 | -360 | 360
4707 | LV_US_1 | 0.015 | 4708 | 332 | 0.036836 | 0.0070837 | 0 | 0.17667 | 0.17667 | 0.17667 | 0 | 0 | 1 | -360 | 360
4708 | LV_US_1 | 0.023 | 4709 | 742 | 0.055697 | 0.010711 | 0 | 0.17667 | 0.17667 | 0.17667 | 0 | 0 | 1 | -360 | 360
4709 | LV_UA_1 | 0.021 | 4710 | 4795 | 0.18752 | 0.013394 | 0 | 0.069282 | 0.069282 | 0.069282 | 0 | 0 | 1 | -360 | 360
4710 | LV_UA_1 | 0.024 | 4711 | 1448 | 0.20656 | 0.014754 | 0 | 0.069282 | 0.069282 | 0.069282 | 0 | 0 | 1 | -360 | 360
4711 | LV_UA_2 | 0.018 | 4712 | 2480 | 0.035893 | 0.011217 | 0 | 0.15935 | 0.15935 | 0.15935 | 0 | 0 | 1 | -360 | 360
4712 | LV_UA_2 | 0.011 | 4713 | 3482 | 0.02106 | 0.0065813 | 0 | 0.15935 | 0.15935 | 0.15935 | 0 | 0 | 1 | -360 | 360
4713 | LV_UA_1 | 0.009 | 4714 | 4382 | 0.082625 | 0.0059016 | 0 | 0.069282 | 0.069282 | 0.069282 | 0 | 0 | 1 | -360 | 360
4714 | LV_US_1 | 0.019 | 4715 | 1163 | 0.047202 | 0.0090775 | 0 | 0.17667 | 0.17667 | 0.17667 | 0 | 0 | 1 | -360 | 360
4715 | LV_UA_2 | 0.018 | 4716 | 13 | 0.036646 | 0.011452 | 0 | 0.15935 | 0.15935 | 0.15935 | 0 | 0 | 1 | -360 | 360
4716 | LV_US_1 | 0.055 | 4717 | 5492 | 0.13387 | 0.025744 | 0 | 0.17667 | 0.17667 | 0.17667 | 0 | 0 | 1 | -360 | 360
4717 | LV_UA_1 | 0.014 | 4718 | 206 | 0.12346 | 0.0088181 | 0 | 0.069282 | 0.069282 | 0.069282 | 0 | 0 | 1 | -360 | 360
4718 | LV_IA_1 | 0.017 | 4719 | 3139 | 0.067113 | 0.010325 | 0 | 0.10392 | 0.10392 | 0.10392 | 0 | 0 | 1 | -360 | 360
4719 | LV_US_1 | 0.018 | 4720 | 3857 | 0.044048 | 0.0084706 | 0 | 0.17667 | 0.17667 | 0.17667 | 0 | 0 | 1 | -360 | 360
4720 | LV_UA_1 | 0.022 | 4721 | 503 | 0.19546 | 0.013961 | 0 | 0.069282 | 0.069282 | 0.069282 | 0 | 0 | 1 | -360 | 360
4721 | LV_US_1 | 0.012 | 4722 | 648 | 0.029933 | 0.0057563 | 0 | 0.17667 | 0.17667 | 0.17667 | 0 | 0 | 1 | -360 | 360
4722 | LV_UA_1 | 0.014 | 4723 | 2851 | 0.12661 | 0.0090437 | 0 | 0.069282 | 0.069282 | 0.069282 | 0 | 0 | 1 | -360 | 360
4723 | LV_US_1 | 0.143 | 4724 | 5487 | 0.34944 | 0.0672 | 0 | 0.17667 | 0.17667 | 0.17667 | 0 | 0 | 1 | -360 | 360
4724 | LV_UA_1 | 0.01 | 4725 | 1289 | 0.089737 | 0.00641 | 0 | 0.069282 | 0.069282 | 0.069282 | 0 | 0 | 1 | -360 | 360
4725 | LV_US_1 | 0.016 | 4726 | 4363 | 0.039451 | 0.0075869 | 0 | 0.17667 | 0.17667 | 0.17667 | 0 | 0 | 1 | -360 | 360
4726 | LV_UA_1 | 0.011 | 4727 | 3211 | 0.098187 | 0.0070131 | 0 | 0.069282 | 0.069282 | 0.069282 | 0 | 0 | 1 | -360 | 360
4727 | LV_UA_1 | 0.017 | 4728 | 5049 | 0.15048 | 0.010749 | 0 | 0.069282 | 0.069282 | 0.069282 | 0 | 0 | 1 | -360 | 360
4728 | LV_UA_2 | 0.017 | 4729 | 5045 | 0.034761 | 0.010863 | 0 | 0.15935 | 0.15935 | 0.15935 | 0 | 0 | 1 | -360 | 360
4729 | LV_US_1 | 0.015 | 4730 | 117 | 0.036247 | 0.0069706 | 0 | 0.17667 | 0.17667 | 0.17667 | 0 | 0 | 1 | -360 | 360
4730 | LV_US_1 | 0.032 | 4731 | 5218 | 0.0775 | 0.014904 | 0 | 0.17667 | 0.17667 | 0.17667 | 0 | 0 | 1 | -360 | 360
4731 | LV_US_1 | 0.023 | 4732 | 1653 | 0.05704 | 0.010969 | 0 | 0.17667 | 0.17667 | 0.17667 | 0 | 0 | 1 | -360 | 360
4732 | LV_US_1 | 0.01 | 4733 | 5117 | 0.024338 | 0.0046803 | 0 | 0.17667 | 0.17667 | 0.17667 | 0 | 0 | 1 | -360 | 360
4733 | LV_IA_1 | 0.015 | 4734 | 2915 | 0.06137 | 0.0094412 | 0 | 0.10392 | 0.10392 | 0.10392 | 0 | 0 | 1 | -360 | 360
4734 | LV_US_1 | 0.016 | 4735 | 4821 | 0.039451 | 0.0075869 | 0 | 0.17667 | 0.17667 | 0.17667 | 0 | 0 | 1 | -360 | 360
4735 | LV_US_1 | 0.022 | 4736 | 1042 | 0.053555 | 0.010299 | 0 | 0.17667 | 0.17667 | 0.17667 | 0 | 0 | 1 | -360 | 360
4736 | LV_US_1 | 0.025 | 4737 | 2571 | 0.061079 | 0.011746 | 0 | 0.17667 | 0.17667 | 0.17667 | 0 | 0 | 1 | -360 | 360
4737 | LV_US_1 | 0.011 | 4738 | 2104 | 0.025975 | 0.0049952 | 0 | 0.17667 | 0.17667 | 0.17667 | 0 | 0 | 1 | -360 | 360
4738 | LV_UA_2 | 0.072 | 4739 | 5404 | 0.1439 | 0.044969 | 0 | 0.15935 | 0.15935 | 0.15935 | 0 | 0 | 1 | -360 | 360
4739 | LV_UA_2 | 0.01 | 4740 | 3076 | 0.020514 | 0.0064106 | 0 | 0.15935 | 0.15935 | 0.15935 | 0 | 0 | 1 | -360 | 360
4740 | LV_UA_1 | 0.018 | 4741 | 4307 | 0.1565 | 0.011179 | 0 | 0.069282 | 0.069282 | 0.069282 | 0 | 0 | 1 | -360 | 360
4741 | LV_US_1 | 0.005 | 4742 | 1390 | 0.012675 | 0.0024375 | 0 | 0.17667 | 0.17667 | 0.17667 | 0 | 0 | 1 | -360 | 360
4742 | LV_US_1 | 0.019 | 4743 | 3692 | 0.047237 | 0.0090837 | 0 | 0.17667 | 0.17667 | 0.17667 | 0 | 0 | 1 | -360 | 360
4743 | LV_UA_2 | 0.084 | 4744 | 5428 | 0.16712 | 0.052224 | 0 | 0.15935 | 0.15935 | 0.15935 | 0 | 0 | 1 | -360 | 360
4744 | LV_UA_1 | 0.011 | 4745 | 5109 | 0.096875 | 0.0069194 | 0 | 0.069282 | 0.069282 | 0.069282 | 0 | 0 | 1 | -360 | 360
4745 | LV_UA_1 | 0.014 | 4746 | 4171 | 0.12629 | 0.0090206 | 0 | 0.069282 | 0.069282 | 0.069282 | 0 | 0 | 1 | -360 | 360
4746 | LV_US_1 | 0.007 | 4747 | 896 | 0.017111 | 0.0032906 | 0 | 0.17667 | 0.17667 | 0.17667 | 0 | 0 | 1 | -360 | 360
4747 | LV_US_1 | 0.013 | 4748 | 2228 | 0.031124 | 0.0059855 | 0 | 0.17667 | 0.17667 | 0.17667 | 0 | 0 | 1 | -360 | 360
4748 | LV_UA_1 | 0.016 | 4749 | 5116 | 0.13906 | 0.0099325 | 0 | 0.069282 | 0.069282 | 0.069282 | 0 | 0 | 1 | -360 | 360
4749 | LV_UA_1 | 0.009 | 4750 | 499 | 0.076738 | 0.0054813 | 0 | 0.069282 | 0.069282 | 0.069282 | 0 | 0 | 1 | -360 | 360
4750 | LV_UA_1 | 0.014 | 4751 | 5186 | 0.12008 | 0.0085769 | 0 | 0.069282 | 0.069282 | 0.069282 | 0 | 0 | 1 | -360 | 360
4751 | LV_US_1 | 0.009 | 4752 | 932 | 0.023108 | 0.0044438 | 0 | 0.17667 | 0.17667 | 0.17667 | 0 | 0 | 1 | -360 | 360
4752 | LV_US_1 | 0.013 | 4753 | 868 | 0.031124 | 0.0059855 | 0 | 0.17667 | 0.17667 | 0.17667 | 0 | 0 | 1 | -360 | 360
4753 | LV_US_1 | 0.02 | 4754 | 359 | 0.048786 | 0.0093819 | 0 | 0.17667 | 0.17667 | 0.17667 | 0 | 0 | 1 | -360 | 360
4754 | LV_US_1 | 0.012 | 4755 | 4287 | 0.030283 | 0.0058237 | 0 | 0.17667 | 0.17667 | 0.17667 | 0 | 0 | 1 | -360 | 360
4755 | LV_US_1 | 0.011 | 4756 | 216 | 0.025667 | 0.0049359 | 0 | 0.17667 | 0.17667 | 0.17667 | 0 | 0 | 1 | -360 | 360
4756 | LV_UA_1 | 0.018 | 4757 | 4608 | 0.15348 | 0.010963 | 0 | 0.069282 | 0.069282 | 0.069282 | 0 | 0 | 1 | -360 | 360
4757 | LV_UA_1 | 0.021 | 4758 | 3482 | 0.17967 | 0.012834 | 0 | 0.069282 | 0.069282 | 0.069282 | 0 | 0 | 1 | -360 | 360
4758 | LV_US_1 | 0.041 | 4759 | 668 | 0.10089 | 0.019402 | 0 | 0.17667 | 0.17667 | 0.17667 | 0 | 0 | 1 | -360 | 360
4759 | LV_UA_1 | 0.014 | 4760 | 2727 | 0.12377 | 0.0088406 | 0 | 0.069282 | 0.069282 | 0.069282 | 0 | 0 | 1 | -360 | 360
4760 | LV_UA_1 | 0.005 | 4761 | 480 | 0.046025 | 0.0032875 | 0 | 0.069282 | 0.069282 | 0.069282 | 0 | 0 | 1 | -360 | 360
4761 | LV_US_1 | 0.018 | 4762 | 1958 | 0.042954 | 0.0082606 | 0 | 0.17667 | 0.17667 | 0.17667 | 0 | 0 | 1 | -360 | 360
4762 | LV_UA_1 | 0.012 | 4763 | 3368 | 0.10745 | 0.007675 | 0 | 0.069282 | 0.069282 | 0.069282 | 0 | 0 | 1 | -360 | 360
4763 | LV_US_2 | 0.012 | 4764 | 3855 | 0.010745 | 0.00614 | 0 | 0.29098 | 0.29098 | 0.29098 | 0 | 0 | 1 | -360 | 360
4764 | LV_US_1 | 0.022 | 4765 | 5136 | 0.053579 | 0.010304 | 0 | 0.17667 | 0.17667 | 0.17667 | 0 | 0 | 1 | -360 | 360
4765 | LV_US_1 | 0.023 | 4766 | 2302 | 0.055697 | 0.010711 | 0 | 0.17667 | 0.17667 | 0.17667 | 0 | 0 | 1 | -360 | 360
4766 | LV_UA_2 | 0.021 | 4767 | 5488 | 0.04278 | 0.013369 | 0 | 0.15935 | 0.15935 | 0.15935 | 0 | 0 | 1 | -360 | 360
4767 | LV_IA_2 | 0.009 | 4768 | 4113 | 0.010953 | 0.0054763 | 0 | 0.21131 | 0.21131 | 0.21131 | 0 | 0 | 1 | -360 | 360
4768 | LV_US_1 | 0.015 | 4769 | 1927 | 0.036463 | 0.0070119 | 0 | 0.17667 | 0.17667 | 0.17667 | 0 | 0 | 1 | -360 | 360
4769 | LV_UA_2 | 0.011 | 4770 | 2501 | 0.022346 | 0.0069831 | 0 | 0.15935 | 0.15935 | 0.15935 | 0 | 0 | 1 | -360 | 360
4770 | LV_US_1 | 0.015 | 4771 | 3949 | 0.036494 | 0.0070181 | 0 | 0.17667 | 0.17667 | 0.17667 | 0 | 0 | 1 | -360 | 360
4771 | LV_UA_2 | 0.016 | 4772 | 2217 | 0.032371 | 0.010116 | 0 | 0.15935 | 0.15935 | 0.15935 | 0 | 0 | 1 | -360 | 360
4772 | LV_US_2 | 0.021 | 4773 | 4627 | 0.018516 | 0.010581 | 0 | 0.29098 | 0.29098 | 0.29098 | 0 | 0 | 1 | -360 | 360
4773 | LV_UA_1 | 0.021 | 4774 | 4296 | 0.1797 | 0.012836 | 0 | 0.069282 | 0.069282 | 0.069282 | 0 | 0 | 1 | -360 | 360
4774 | LV_US_1 | 0.017 | 4775 | 451 | 0.040369 | 0.0077631 | 0 | 0.17667 | 0.17667 | 0.17667 | 0 | 0 | 1 | -360 | 360
4775 | LV_US_1 | 0.019 | 4776 | 437 | 0.046282 | 0.0089006 | 0 | 0.17667 | 0.17667 | 0.17667 | 0 | 0 | 1 | -360 | 360
4776 | LV_US_1 | 0.022 | 4777 | 2021 | 0.052775 | 0.010149 | 0 | 0.17667 | 0.17667 | 0.17667 | 0 | 0 | 1 | -360 | 360
4777 | LV_US_1 | 0.028 | 4778 | 4857 | 0.06895 | 0.01326 | 0 | 0.17667 | 0.17667 | 0.17667 | 0 | 0 | 1 | -360 | 360
4778 | LV_UA_1 | 0.007 | 4779 | 1791 | 0.0654 | 0.0046713 | 0 | 0.069282 | 0.069282 | 0.069282 | 0 | 0 | 1 | -360 | 360
4779 | LV_US_1 | 0.011 | 4780 | 1385 | 0.025594 | 0.0049219 | 0 | 0.17667 | 0.17667 | 0.17667 | 0 | 0 | 1 | -360 | 360
4780 | LV_UA_1 | 0.012 | 4781 | 1935 | 0.10871 | 0.007765 | 0 | 0.069282 | 0.069282 | 0.069282 | 0 | 0 | 1 | -360 | 360
4781 | LV_UA_2 | 0.139 | 4782 | 5464 | 0.27816 | 0.086925 | 0 | 0.15935 | 0.15935 | 0.15935 | 0 | 0 | 1 | -360 | 360
4782 | LV_US_1 | 0.012 | 4783 | 814 | 0.030218 | 0.0058111 | 0 | 0.17667 | 0.17667 | 0.17667 | 0 | 0 | 1 | -360 | 360
4783 | LV_UA_2 | 0.017 | 4784 | 334 | 0.034626 | 0.010821 | 0 | 0.15935 | 0.15935 | 0.15935 | 0 | 0 | 1 | -360 | 360
4784 | LV_US_1 | 0.014 | 4785 | 1623 | 0.034632 | 0.00666 | 0 | 0.17667 | 0.17667 | 0.17667 | 0 | 0 | 1 | -360 | 360
4785 | LV_UA_2 | 0.012 | 4786 | 4588 | 0.023577 | 0.0073681 | 0 | 0.15935 | 0.15935 | 0.15935 | 0 | 0 | 1 | -360 | 360
4786 | LV_UA_1 | 0.034 | 4787 | 2458 | 0.2978 | 0.021272 | 0 | 0.069282 | 0.069282 | 0.069282 | 0 | 0 | 1 | -360 | 360
4787 | LV_UA_2 | 0.018 | 4788 | 1879 | 0.035036 | 0.010949 | 0 | 0.15935 | 0.15935 | 0.15935 | 0 | 0 | 1 | -360 | 360
4788 | LV_US_1 | 0.009 | 4789 | 1409 | 0.021823 | 0.0041966 | 0 | 0.17667 | 0.17667 | 0.17667 | 0 | 0 | 1 | -360 | 360
4789 | LV_UA_1 | 0.01 | 4790 | 3276 | 0.086744 | 0.006196 | 0 | 0.069282 | 0.069282 | 0.069282 | 0 | 0 | 1 | -360 | 360
4790 | LV_UA_2 | 0.015 | 4791 | 1022 | 0.029996 | 0.0093738 | 0 | 0.15935 | 0.15935 | 0.15935 | 0 | 0 | 1 | -360 | 360
4791 | LV_UA_1 | 0.02 | 4792 | 915 | 0.17139 | 0.012242 | 0 | 0.069282 | 0.069282 | 0.069282 | 0 | 0 | 1 | -360 | 360
4792 | LV_UA_1 | 0.023 | 4793 | 1334 | 0.197 | 0.014071 | 0 | 0.069282 | 0.069282 | 0.069282 | 0 | 0 | 1 | -360 | 360
4793 | LV_UA_1 | 0.014 | 4794 | 3573 | 0.12008 | 0.0085769 | 0 | 0.069282 | 0.069282 | 0.069282 | 0 | 0 | 1 | -360 | 360
4794 | LV_UA_1 | 0.022 | 4795 | 3786 | 0.18943 | 0.013531 | 0 | 0.069282 | 0.069282 | 0.069282 | 0 | 0 | 1 | -360 | 360
4795 | LV_US_1 | 0.008 | 4796 | 3441 | 0.019088 | 0.0036706 | 0 | 0.17667 | 0.17667 | 0.17667 | 0 | 0 | 1 | -360 | 360
4796 | LV_US_1 | 0.021 | 4797 | 1039 | 0.051309 | 0.0098669 | 0 | 0.17667 | 0.17667 | 0.17667 | 0 | 0 | 1 | -360 | 360
4797 | LV_UA_1 | 0.014 | 4798 | 1930 | 0.12387 | 0.0088481 | 0 | 0.069282 | 0.069282 | 0.069282 | 0 | 0 | 1 | -360 | 360
4798 | LV_UA_1 | 0.016 | 4799 | 775 | 0.13906 | 0.0099325 | 0 | 0.069282 | 0.069282 | 0.069282 | 0 | 0 | 1 | -360 | 360
4799 | LV_UA_1 | 0.019 | 4800 | 2085 | 0.16957 | 0.012112 | 0 | 0.069282 | 0.069282 | 0.069282 | 0 | 0 | 1 | -360 | 360
4800 | LV_US_1 | 0.02 | 4801 | 4988 | 0.047816 | 0.009195 | 0 | 0.17667 | 0.17667 | 0.17667 | 0 | 0 | 1 | -360 | 360
4801 | LV_UA_2 | 0.01 | 4802 | 3568 | 0.021 | 0.0065625 | 0 | 0.15935 | 0.15935 | 0.15935 | 0 | 0 | 1 | -360 | 360
4802 | LV_UA_2 | 0.011 | 4803 | 2436 | 0.021289 | 0.0066531 | 0 | 0.15935 | 0.15935 | 0.15935 | 0 | 0 | 1 | -360 | 360
4803 | LV_UA_2 | 0.009 | 4804 | 1407 | 0.01896 | 0.0059251 | 0 | 0.15935 | 0.15935 | 0.15935 | 0 | 0 | 1 | -360 | 360
4804 | LV_UA_1 | 0.021 | 4805 | 4374 | 0.18465 | 0.013189 | 0 | 0.069282 | 0.069282 | 0.069282 | 0 | 0 | 1 | -360 | 360
4805 | LV_UA_1 | 0.016 | 4806 | 5073 | 0.14162 | 0.010116 | 0 | 0.069282 | 0.069282 | 0.069282 | 0 | 0 | 1 | -360 | 360
4806 | LV_US_1 | 0.019 | 4807 | 3689 | 0.045409 | 0.0087325 | 0 | 0.17667 | 0.17667 | 0.17667 | 0 | 0 | 1 | -360 | 360
4807 | LV_UA_1 | 0.072 | 4808 | 203 | 0.63419 | 0.045297 | 0 | 0.069282 | 0.069282 | 0.069282 | 0 | 0 | 1 | -360 | 360
4808 | LV_US_2 | 0.001 | 4809 | 5424 | 4.001e-05 | 2.001e-05 | 0 | 0.29098 | 0.29098 | 0.29098 | 0 | 0 | 1 | -360 | 360
4809 | LV_UA_1 | 0.009 | 4810 | 4885 | 0.077 | 0.0055 | 0 | 0.069282 | 0.069282 | 0.069282 | 0 | 0 | 1 | -360 | 360
4810 | LV_US_1 | 0.015 | 4811 | 3820 | 0.036494 | 0.0070181 | 0 | 0.17667 | 0.17667 | 0.17667 | 0 | 0 | 1 | -360 | 360
4811 | LV_UA_1 | 0.024 | 4812 | 2567 | 0.21438 | 0.015312 | 0 | 0.069282 | 0.069282 | 0.069282 | 0 | 0 | 1 | -360 | 360
4812 | LV_IA_1 | 0.089 | 4813 | 5482 | 0.36193 | 0.055681 | 0 | 0.10392 | 0.10392 | 0.10392 | 0 | 0 | 1 | -360 | 360
4813 | LV_US_1 | 0.021 | 4814 | 1333 | 0.051497 | 0.0099031 | 0 | 0.17667 | 0.17667 | 0.17667 | 0 | 0 | 1 | -360 | 360
4814 | LV_UA_2 | 0.018 | 4815 | 4078 | 0.035893 | 0.011217 | 0 | 0.15935 | 0.15935 | 0.15935 | 0 | 0 | 1 | -360 | 360
4815 | LV_UA_2 | 0.02 | 4816 | 680 | 0.039796 | 0.012436 | 0 | 0.15935 | 0.15935 | 0.15935 | 0 | 0 | 1 | -360 | 360
4816 | LV_UA_2 | 0.072 | 4817 | 5420 | 0.14396 | 0.044989 | 0 | 0.15935 | 0.15935 | 0.15935 | 0 | 0 | 1 | -360 | 360
4817 | LV_US_1 | 0.016 | 4818 | 1332 | 0.038748 | 0.0074513 | 0 | 0.17667 | 0.17667 | 0.17667 | 0 | 0 | 1 | -360 | 360
4818 | LV_US_1 | 0.012 | 4819 | 3010 | 0.028626 | 0.0055049 | 0 | 0.17667 | 0.17667 | 0.17667 | 0 | 0 | 1 | -360 | 360
4819 | LV_US_1 | 0.016 | 4820 | 5187 | 0.038512 | 0.0074062 | 0 | 0.17667 | 0.17667 | 0.17667 | 0 | 0 | 1 | -360 | 360
4820 | LV_US_1 | 0.001 | 4821 | 5511 | 4.001e-05 | 2.001e-05 | 0 | 0.17667 | 0.17667 | 0.17667 | 0 | 0 | 1 | -360 | 360
4821 | LV_UA_2 | 0.021 | 4822 | 5501 | 0.041061 | 0.012831 | 0 | 0.15935 | 0.15935 | 0.15935 | 0 | 0 | 1 | -360 | 360
4822 | LV_UA_1 | 0.018 | 4823 | 2527 | 0.16073 | 0.011481 | 0 | 0.069282 | 0.069282 | 0.069282 | 0 | 0 | 1 | -360 | 360
4823 | LV_US_1 | 0.012 | 4824 | 1209 | 0.030046 | 0.0057779 | 0 | 0.17667 | 0.17667 | 0.17667 | 0 | 0 | 1 | -360 | 360
4824 | LV_US_1 | 0.015 | 4825 | 5038 | 0.036419 | 0.0070038 | 0 | 0.17667 | 0.17667 | 0.17667 | 0 | 0 | 1 | -360 | 360
4825 | LV_UA_2 | 0.038 | 4826 | 5440 | 0.076919 | 0.024036 | 0 | 0.15935 | 0.15935 | 0.15935 | 0 | 0 | 1 | -360 | 360
4826 | LV_UA_2 | 0.01 | 4827 | 2117 | 0.020494 | 0.0064044 | 0 | 0.15935 | 0.15935 | 0.15935 | 0 | 0 | 1 | -360 | 360
4827 | LV_US_1 | 0.014 | 4828 | 4978 | 0.034454 | 0.0066256 | 0 | 0.17667 | 0.17667 | 0.17667 | 0 | 0 | 1 | -360 | 360
4828 | LV_US_1 | 0.01 | 4829 | 3637 | 0.024164 | 0.004647 | 0 | 0.17667 | 0.17667 | 0.17667 | 0 | 0 | 1 | -360 | 360
4829 | LV_UA_1 | 0.012 | 4830 | 1233 | 0.10354 | 0.0073956 | 0 | 0.069282 | 0.069282 | 0.069282 | 0 | 0 | 1 | -360 | 360
4830 | LV_US_1 | 0.011 | 4831 | 700 | 0.025951 | 0.0049906 | 0 | 0.17667 | 0.17667 | 0.17667 | 0 | 0 | 1 | -360 | 360
4831 | LV_UA_1 | 0.005 | 4832 | 4040 | 0.04331 | 0.0030936 | 0 | 0.069282 | 0.069282 | 0.069282 | 0 | 0 | 1 | -360 | 360
4832 | LV_US_1 | 0.023 | 4833 | 2233 | 0.055575 | 0.010688 | 0 | 0.17667 | 0.17667 | 0.17667 | 0 | 0 | 1 | -360 | 360
4833 | LV_UA_1 | 0.009 | 4834 | 711 | 0.077 | 0.0055 | 0 | 0.069282 | 0.069282 | 0.069282 | 0 | 0 | 1 | -360 | 360
4834 | LV_UA_2 | 0.035 | 4835 | 5427 | 0.070981 | 0.022181 | 0 | 0.15935 | 0.15935 | 0.15935 | 0 | 0 | 1 | -360 | 360
4835 | LV_US_1 | 0.019 | 4836 | 3351 | 0.047044 | 0.0090469 | 0 | 0.17667 | 0.17667 | 0.17667 | 0 | 0 | 1 | -360 | 360
4836 | LV_UA_1 | 0.018 | 4837 | 3620 | 0.16041 | 0.011458 | 0 | 0.069282 | 0.069282 | 0.069282 | 0 | 0 | 1 | -360 | 360
4837 | LV_UA_2 | 0.096 | 4838 | 5448 | 0.19228 | 0.060086 | 0 | 0.15935 | 0.15935 | 0.15935 | 0 | 0 | 1 | -360 | 360
4838 | LV_US_1 | 0.018 | 4839 | 2414 | 0.043944 | 0.0084506 | 0 | 0.17667 | 0.17667 | 0.17667 | 0 | 0 | 1 | -360 | 360
4839 | LV_UA_2 | 0.069 | 4840 | 5404 | 0.13854 | 0.043296 | 0 | 0.15935 | 0.15935 | 0.15935 | 0 | 0 | 1 | -360 | 360
4840 | LV_UA_1 | 0.027 | 4841 | 1552 | 0.23883 | 0.017059 | 0 | 0.069282 | 0.069282 | 0.069282 | 0 | 0 | 1 | -360 | 360
4841 | LV_US_1 | 0.014 | 4842 | 4534 | 0.034391 | 0.0066137 | 0 | 0.17667 | 0.17667 | 0.17667 | 0 | 0 | 1 | -360 | 360
4842 | LV_UA_1 | 0.011 | 4843 | 875 | 0.094019 | 0.0067156 | 0 | 0.069282 | 0.069282 | 0.069282 | 0 | 0 | 1 | -360 | 360
4843 | LV_UA_1 | 0.016 | 4844 | 3171 | 0.13816 | 0.0098688 | 0 | 0.069282 | 0.069282 | 0.069282 | 0 | 0 | 1 | -360 | 360
4844 | LV_US_1 | 0.013 | 4845 | 3467 | 0.030787 | 0.0059206 | 0 | 0.17667 | 0.17667 | 0.17667 | 0 | 0 | 1 | -360 | 360
4845 | LV_UA_1 | 0.01 | 4846 | 2300 | 0.089706 | 0.0064075 | 0 | 0.069282 | 0.069282 | 0.069282 | 0 | 0 | 1 | -360 | 360
4846 | LV_US_1 | 0.018 | 4847 | 1632 | 0.042754 | 0.0082219 | 0 | 0.17667 | 0.17667 | 0.17667 | 0 | 0 | 1 | -360 | 360
4847 | LV_UA_2 | 0.017 | 4848 | 610 | 0.034776 | 0.010868 | 0 | 0.15935 | 0.15935 | 0.15935 | 0 | 0 | 1 | -360 | 360
4848 | LV_UA_2 | 0.018 | 4849 | 5216 | 0.035174 | 0.010992 | 0 | 0.15935 | 0.15935 | 0.15935 | 0 | 0 | 1 | -360 | 360
4849 | LV_US_1 | 0.026 | 4850 | 5175 | 0.063594 | 0.012229 | 0 | 0.17667 | 0.17667 | 0.17667 | 0 | 0 | 1 | -360 | 360
4850 | LV_UA_2 | 0.023 | 4851 | 4878 | 0.046154 | 0.014423 | 0 | 0.15935 | 0.15935 | 0.15935 | 0 | 0 | 1 | -360 | 360
4851 | LV_US_1 | 0.025 | 4852 | 3349 | 0.059865 | 0.011513 | 0 | 0.17667 | 0.17667 | 0.17667 | 0 | 0 | 1 | -360 | 360
4852 | LV_US_1 | 0.018 | 4853 | 352 | 0.043597 | 0.0083838 | 0 | 0.17667 | 0.17667 | 0.17667 | 0 | 0 | 1 | -360 | 360
4853 | LV_UA_1 | 0.02 | 4854 | 3934 | 0.17163 | 0.012259 | 0 | 0.069282 | 0.069282 | 0.069282 | 0 | 0 | 1 | -360 | 360
4854 | LV_UA_2 | 0.011 | 4855 | 2300 | 0.021293 | 0.0066537 | 0 | 0.15935 | 0.15935 | 0.15935 | 0 | 0 | 1 | -360 | 360
4855 | LV_UA_2 | 0.018 | 4856 | 3224 | 0.036553 | 0.011423 | 0 | 0.15935 | 0.15935 | 0.15935 | 0 | 0 | 1 | -360 | 360
4856 | LV_US_2 | 0.014 | 4857 | 2932 | 0.012285 | 0.00702 | 0 | 0.29098 | 0.29098 | 0.29098 | 0 | 0 | 1 | -360 | 360
4857 | LV_UA_1 | 0.017 | 4858 | 999 | 0.15128 | 0.010806 | 0 | 0.069282 | 0.069282 | 0.069282 | 0 | 0 | 1 | -360 | 360
4858 | LV_UA_2 | 0.009 | 4859 | 1480 | 0.017949 | 0.0056089 | 0 | 0.15935 | 0.15935 | 0.15935 | 0 | 0 | 1 | -360 | 360
4859 | LV_UA_1 | 0.018 | 4860 | 1811 | 0.15476 | 0.011054 | 0 | 0.069282 | 0.069282 | 0.069282 | 0 | 0 | 1 | -360 | 360
4860 | LV_US_1 | 0.005 | 4861 | 4954 | 0.012821 | 0.0024656 | 0 | 0.17667 | 0.17667 | 0.17667 | 0 | 0 | 1 | -360 | 360
4861 | LV_UA_2 | 0.209 | 4862 | 5461 | 0.41833 | 0.13073 | 0 | 0.15935 | 0.15935 | 0.15935 | 0 | 0 | 1 | -360 | 360
4862 | LV_UA_2 | 0.048 | 4863 | 5427 | 0.096062 | 0.03002 | 0 | 0.15935 | 0.15935 | 0.15935 | 0 | 0 | 1 | -360 | 360
4863 | LV_UA_1 | 0.013 | 4864 | 2410 | 0.11706 | 0.0083613 | 0 | 0.069282 | 0.069282 | 0.069282 | 0 | 0 | 1 | -360 | 360
4864 | LV_UA_1 | 0.013 | 4865 | 5043 | 0.11709 | 0.0083631 | 0 | 0.069282 | 0.069282 | 0.069282 | 0 | 0 | 1 | -360 | 360
4865 | LV_UA_1 | 0.021 | 4866 | 210 | 0.18695 | 0.013354 | 0 | 0.069282 | 0.069282 | 0.069282 | 0 | 0 | 1 | -360 | 360
4866 | LV_US_1 | 0.006 | 4867 | 2091 | 0.013612 | 0.0026177 | 0 | 0.17667 | 0.17667 | 0.17667 | 0 | 0 | 1 | -360 | 360
4867 | LV_UA_1 | 0.083 | 4868 | 5272 | 0.72725 | 0.051944 | 0 | 0.069282 | 0.069282 | 0.069282 | 0 | 0 | 1 | -360 | 360
4868 | LV_UA_2 | 0.107 | 4869 | 5445 | 0.21418 | 0.066931 | 0 | 0.15935 | 0.15935 | 0.15935 | 0 | 0 | 1 | -360 | 360
4869 | LV_US_1 | 0.022 | 4870 | 5535 | 0.054172 | 0.010417 | 0 | 0.17667 | 0.17667 | 0.17667 | 0 | 0 | 1 | -360 | 360
4870 | LV_UA_1 | 0.019 | 4871 | 2304 | 0.16887 | 0.012063 | 0 | 0.069282 | 0.069282 | 0.069282 | 0 | 0 | 1 | -360 | 360
4871 | LV_US_2 | 0.025 | 4872 | 4233 | 0.021656 | 0.012375 | 0 | 0.29098 | 0.29098 | 0.29098 | 0 | 0 | 1 | -360 | 360
4872 | LV_US_1 | 0.024 | 4873 | 305 | 0.057542 | 0.011066 | 0 | 0.17667 | 0.17667 | 0.17667 | 0 | 0 | 1 | -360 | 360
4873 | LV_US_1 | 0.009 | 4874 | 3668 | 0.023084 | 0.0044393 | 0 | 0.17667 | 0.17667 | 0.17667 | 0 | 0 | 1 | -360 | 360
4874 | LV_UA_2 | 0.014 | 4875 | 2583 | 0.028867 | 0.0090206 | 0 | 0.15935 | 0.15935 | 0.15935 | 0 | 0 | 1 | -360 | 360
4875 | LV_US_1 | 0.007 | 4876 | 3567 | 0.018029 | 0.0034671 | 0 | 0.17667 | 0.17667 | 0.17667 | 0 | 0 | 1 | -360 | 360
4876 | LV_US_1 | 0.018 | 4877 | 323 | 0.042754 | 0.0082219 | 0 | 0.17667 | 0.17667 | 0.17667 | 0 | 0 | 1 | -360 | 360
4877 | LV_UA_2 | 0.017 | 4878 | 2384 | 0.033248 | 0.01039 | 0 | 0.15935 | 0.15935 | 0.15935 | 0 | 0 | 1 | -360 | 360
4878 | LV_US_1 | 0.016 | 4879 | 3874 | 0.038738 | 0.0074494 | 0 | 0.17667 | 0.17667 | 0.17667 | 0 | 0 | 1 | -360 | 360
4879 | LV_UA_2 | 0.007 | 4880 | 4123 | 0.014436 | 0.0045112 | 0 | 0.15935 | 0.15935 | 0.15935 | 0 | 0 | 1 | -360 | 360
4880 | LV_UA_1 | 0.019 | 4881 | 2035 | 0.16565 | 0.011832 | 0 | 0.069282 | 0.069282 | 0.069282 | 0 | 0 | 1 | -360 | 360
4881 | LV_US_1 | 0.008 | 4882 | 1047 | 0.019098 | 0.0036727 | 0 | 0.17667 | 0.17667 | 0.17667 | 0 | 0 | 1 | -360 | 360
4882 | LV_UA_1 | 0.018 | 4883 | 3960 | 0.15774 | 0.011267 | 0 | 0.069282 | 0.069282 | 0.069282 | 0 | 0 | 1 | -360 | 360
4883 | LV_UA_1 | 0.016 | 4884 | 4094 | 0.14077 | 0.010055 | 0 | 0.069282 | 0.069282 | 0.069282 | 0 | 0 | 1 | -360 | 360
4884 | LV_UA_1 | 0.005 | 4885 | 2598 | 0.043373 | 0.003098 | 0 | 0.069282 | 0.069282 | 0.069282 | 0 | 0 | 1 | -360 | 360
4885 | LV_US_1 | 0.02 | 4886 | 4953 | 0.048766 | 0.0093781 | 0 | 0.17667 | 0.17667 | 0.17667 | 0 | 0 | 1 | -360 | 360
4886 | LV_UA_1 | 0.016 | 4887 | 1917 | 0.13909 | 0.0099356 | 0 | 0.069282 | 0.069282 | 0.069282 | 0 | 0 | 1 | -360 | 360
4887 | LV_UA_1 | 0.013 | 4888 | 4337 | 0.11192 | 0.0079944 | 0 | 0.069282 | 0.069282 | 0.069282 | 0 | 0 | 1 | -360 | 360
4888 | LV_UA_1 | 0.005 | 4889 | 913 | 0.043994 | 0.0031424 | 0 | 0.069282 | 0.069282 | 0.069282 | 0 | 0 | 1 | -360 | 360
4889 | LV_UA_1 | 0.013 | 4890 | 487 | 0.11703 | 0.0083594 | 0 | 0.069282 | 0.069282 | 0.069282 | 0 | 0 | 1 | -360 | 360
4890 | LV_IA_1 | 0.011 | 4891 | 1887 | 0.044976 | 0.0069194 | 0 | 0.10392 | 0.10392 | 0.10392 | 0 | 0 | 1 | -360 | 360
4891 | LV_UA_1 | 0.015 | 4892 | 411 | 0.13131 | 0.0093794 | 0 | 0.069282 | 0.069282 | 0.069282 | 0 | 0 | 1 | -360 | 360
4892 | LV_UA_2 | 0.018 | 4893 | 4235 | 0.036153 | 0.011298 | 0 | 0.15935 | 0.15935 | 0.15935 | 0 | 0 | 1 | -360 | 360
4893 | LV_US_1 | 0.013 | 4894 | 5412 | 0.032601 | 0.0062694 | 0 | 0.17667 | 0.17667 | 0.17667 | 0 | 0 | 1 | -360 | 360
4894 | LV_UA_2 | 0.013 | 4895 | 5001 | 0.025261 | 0.0078944 | 0 | 0.15935 | 0.15935 | 0.15935 | 0 | 0 | 1 | -360 | 360
4895 | LV_US_1 | 0.014 | 4896 | 4917 | 0.034125 | 0.0065625 | 0 | 0.17667 | 0.17667 | 0.17667 | 0 | 0 | 1 | -360 | 360
4896 | LV_US_1 | 0.013 | 4897 | 519 | 0.030976 | 0.005957 | 0 | 0.17667 | 0.17667 | 0.17667 | 0 | 0 | 1 | -360 | 360
4897 | LV_UA_1 | 0.04 | 4898 | 5500 | 0.34681 | 0.024772 | 0 | 0.069282 | 0.069282 | 0.069282 | 0 | 0 | 1 | -360 | 360
4898 | LV_UA_1 | 0.014 | 4899 | 1896 | 0.12346 | 0.0088188 | 0 | 0.069282 | 0.069282 | 0.069282 | 0 | 0 | 1 | -360 | 360
4899 | LV_US_1 | 0.016 | 4900 | 141 | 0.038349 | 0.007375 | 0 | 0.17667 | 0.17667 | 0.17667 | 0 | 0 | 1 | -360 | 360
4900 | LV_US_1 | 0.021 | 4901 | 485 | 0.052038 | 0.010008 | 0 | 0.17667 | 0.17667 | 0.17667 | 0 | 0 | 1 | -360 | 360
4901 | LV_US_1 | 0.022 | 4902 | 4276 | 0.053579 | 0.010304 | 0 | 0.17667 | 0.17667 | 0.17667 | 0 | 0 | 1 | -360 | 360
4902 | LV_UA_2 | 0.016 | 4903 | 1696 | 0.03158 | 0.0098688 | 0 | 0.15935 | 0.15935 | 0.15935 | 0 | 0 | 1 | -360 | 360
4903 | LV_UA_2 | 0.011 | 4904 | 1257 | 0.021487 | 0.0067144 | 0 | 0.15935 | 0.15935 | 0.15935 | 0 | 0 | 1 | -360 | 360
4904 | LV_US_2 | 0.152 | 4905 | 5463 | 0.13343 | 0.076244 | 0 | 0.29098 | 0.29098 | 0.29098 | 0 | 0 | 1 | -360 | 360
4905 | LV_UA_2 | 0.018 | 4906 | 4207 | 0.035264 | 0.01102 | 0 | 0.15935 | 0.15935 | 0.15935 | 0 | 0 | 1 | -360 | 360
4906 | LV_UA_1 | 0.011 | 4907 | 286 | 0.0985 | 0.0070356 | 0 | 0.069282 | 0.069282 | 0.069282 | 0 | 0 | 1 | -360 | 360
4907 | LV_UA_1 | 0.019 | 4908 | 1639 | 0.16614 | 0.011867 | 0 | 0.069282 | 0.069282 | 0.069282 | 0 | 0 | 1 | -360 | 360
4908 | LV_US_1 | 0.009 | 4909 | 4012 | 0.021343 | 0.0041044 | 0 | 0.17667 | 0.17667 | 0.17667 | 0 | 0 | 1 | -360 | 360
4909 | LV_UA_1 | 0.011 | 4910 | 4011 | 0.093475 | 0.0066769 | 0 | 0.069282 | 0.069282 | 0.069282 | 0 | 0 | 1 | -360 | 360
4910 | LV_UA_2 | 0.016 | 4911 | 1940 | 0.032383 | 0.01012 | 0 | 0.15935 | 0.15935 | 0.15935 | 0 | 0 | 1 | -360 | 360
4911 | LV_UA_2 | 0.013 | 4912 | 3092 | 0.025582 | 0.0079944 | 0 | 0.15935 | 0.15935 | 0.15935 | 0 | 0 | 1 | -360 | 360
4912 | LV_UA_2 | 0.009 | 4913 | 611 | 0.018885 | 0.0059016 | 0 | 0.15935 | 0.15935 | 0.15935 | 0 | 0 | 1 | -360 | 360
4913 | LV_UA_2 | 0.009 | 4914 | 12 | 0.017749 | 0.0055464 | 0 | 0.15935 | 0.15935 | 0.15935 | 0 | 0 | 1 | -360 | 360
4914 | LV_US_1 | 0.009 | 4915 | 3751 | 0.021631 | 0.0041598 | 0 | 0.17667 | 0.17667 | 0.17667 | 0 | 0 | 1 | -360 | 360
4915 | LV_UA_2 | 0.018 | 4916 | 214 | 0.036646 | 0.011452 | 0 | 0.15935 | 0.15935 | 0.15935 | 0 | 0 | 1 | -360 | 360
4916 | LV_US_1 | 0.02 | 4917 | 180 | 0.048762 | 0.0093775 | 0 | 0.17667 | 0.17667 | 0.17667 | 0 | 0 | 1 | -360 | 360
4917 | LV_US_1 | 0.03 | 4918 | 1088 | 0.073137 | 0.014066 | 0 | 0.17667 | 0.17667 | 0.17667 | 0 | 0 | 1 | -360 | 360
4918 | LV_IA_2 | 0.012 | 4919 | 1901 | 0.01468 | 0.00734 | 0 | 0.21131 | 0.21131 | 0.21131 | 0 | 0 | 1 | -360 | 360
4919 | LV_US_1 | 0.013 | 4920 | 1864 | 0.032601 | 0.0062694 | 0 | 0.17667 | 0.17667 | 0.17667 | 0 | 0 | 1 | -360 | 360
4920 | LV_UA_1 | 0.02 | 4921 | 2685 | 0.17933 | 0.012809 | 0 | 0.069282 | 0.069282 | 0.069282 | 0 | 0 | 1 | -360 | 360
4921 | LV_US_1 | 0.014 | 4922 | 4612 | 0.035181 | 0.0067656 | 0 | 0.17667 | 0.17667 | 0.17667 | 0 | 0 | 1 | -360 | 360
4922 | LV_US_1 | 0.011 | 4923 | 3429 | 0.025947 | 0.0049898 | 0 | 0.17667 | 0.17667 | 0.17667 | 0 | 0 | 1 | -360 | 360
4923 | LV_US_1 | 0.018 | 4924 | 5249 | 0.043597 | 0.0083838 | 0 | 0.17667 | 0.17667 | 0.17667 | 0 | 0 | 1 | -360 | 360
4924 | LV_US_1 | 0.012 | 4925 | 598 | 0.028604 | 0.0055008 | 0 | 0.17667 | 0.17667 | 0.17667 | 0 | 0 | 1 | -360 | 360
4925 | LV_UA_2 | 0.088 | 4926 | 5442 | 0.17637 | 0.055116 | 0 | 0.15935 | 0.15935 | 0.15935 | 0 | 0 | 1 | -360 | 360
4926 | LV_US_1 | 0.016 | 4927 | 1976 | 0.038738 | 0.0074494 | 0 | 0.17667 | 0.17667 | 0.17667 | 0 | 0 | 1 | -360 | 360
4927 | LV_UA_1 | 0.016 | 4928 | 366 | 0.14138 | 0.010098 | 0 | 0.069282 | 0.069282 | 0.069282 | 0 | 0 | 1 | -360 | 360
4928 | LV_US_2 | 0.03 | 4929 | 1305 | 0.026083 | 0.014904 | 0 | 0.29098 | 0.29098 | 0.29098 | 0 | 0 | 1 | -360 | 360
4929 | LV_US_2 | 0.019 | 4930 | 5460 | 0.016295 | 0.0093113 | 0 | 0.29098 | 0.29098 | 0.29098 | 0 | 0 | 1 | -360 | 360
4930 | LV_UA_1 | 0.014 | 4931 | 1309 | 0.12366 | 0.0088331 | 0 | 0.069282 | 0.069282 | 0.069282 | 0 | 0 | 1 | -360 | 360
4931 | LV_UA_1 | 0.014 | 4932 | 4079 | 0.12001 | 0.0085719 | 0 | 0.069282 | 0.069282 | 0.069282 | 0 | 0 | 1 | -360 | 360
4932 | LV_US_1 | 0.016 | 4933 | 2354 | 0.038711 | 0.0074444 | 0 | 0.17667 | 0.17667 | 0.17667 | 0 | 0 | 1 | -360 | 360
4933 | LV_UA_1 | 0.012 | 4934 | 5417 | 0.10848 | 0.0077481 | 0 | 0.069282 | 0.069282 | 0.069282 | 0 | 0 | 1 | -360 | 360
4934 | LV_UA_1 | 0.012 | 4935 | 1671 | 0.10745 | 0.007675 | 0 | 0.069282 | 0.069282 | 0.069282 | 0 | 0 | 1 | -360 | 360
4935 | LV_UA_2 | 0.009 | 4936 | 427 | 0.017866 | 0.0055832 | 0 | 0.15935 | 0.15935 | 0.15935 | 0 | 0 | 1 | -360 | 360
4936 | LV_UA_1 | 0.016 | 4937 | 2857 | 0.14194 | 0.010139 | 0 | 0.069282 | 0.069282 | 0.069282 | 0 | 0 | 1 | -360 | 360
4937 | LV_UA_1 | 0.016 | 4938 | 82 | 0.14138 | 0.010098 | 0 | 0.069282 | 0.069282 | 0.069282 | 0 | 0 | 1 | -360 | 360
4938 | LV_US_1 | 0.014 | 4939 | 4561 | 0.033347 | 0.0064131 | 0 | 0.17667 | 0.17667 | 0.17667 | 0 | 0 | 1 | -360 | 360
4939 | LV_US_1 | 0.021 | 4940 | 3823 | 0.051431 | 0.0098906 | 0 | 0.17667 | 0.17667 | 0.17667 | 0 | 0 | 1 | -360 | 360
4940 | LV_US_1 | 0.032 | 4941 | 1197 | 0.077025 | 0.014812 | 0 | 0.17667 | 0.17667 | 0.17667 | 0 | 0 | 1 | -360 | 360
4941 | LV_UA_1 | 0.011 | 4942 | 3742 | 0.097094 | 0.006935 | 0 | 0.069282 | 0.069282 | 0.069282 | 0 | 0 | 1 | -360 | 360
4942 | LV_UA_2 | 0.007 | 4943 | 1526 | 0.014494 | 0.0045294 | 0 | 0.15935 | 0.15935 | 0.15935 | 0 | 0 | 1 | -360 | 360
4943 | LV_US_1 | 0.017 | 4944 | 3106 | 0.042142 | 0.0081044 | 0 | 0.17667 | 0.17667 | 0.17667 | 0 | 0 | 1 | -360 | 360
4944 | LV_UA_1 | 0.014 | 4945 | 684 | 0.11971 | 0.0085506 | 0 | 0.069282 | 0.069282 | 0.069282 | 0 | 0 | 1 | -360 | 360
4945 | LV_US_1 | 0.02 | 4946 | 2302 | 0.047816 | 0.009195 | 0 | 0.17667 | 0.17667 | 0.17667 | 0 | 0 | 1 | -360 | 360
4946 | LV_UA_1 | 0.014 | 4947 | 1756 | 0.12661 | 0.0090437 | 0 | 0.069282 | 0.069282 | 0.069282 | 0 | 0 | 1 | -360 | 360
4947 | LV_US_1 | 0.014 | 4948 | 4521 | 0.035246 | 0.0067781 | 0 | 0.17667 | 0.17667 | 0.17667 | 0 | 0 | 1 | -360 | 360
4948 | LV_UA_1 | 0.016 | 4949 | 293 | 0.13825 | 0.009875 | 0 | 0.069282 | 0.069282 | 0.069282 | 0 | 0 | 1 | -360 | 360
4949 | LV_IA_2 | 0.061 | 4950 | 5532 | 0.076469 | 0.038233 | 0 | 0.21131 | 0.21131 | 0.21131 | 0 | 0 | 1 | -360 | 360
4950 | LV_UA_1 | 0.015 | 4951 | 122 | 0.13012 | 0.0092937 | 0 | 0.069282 | 0.069282 | 0.069282 | 0 | 0 | 1 | -360 | 360
4951 | LV_UA_2 | 0.025 | 4952 | 2025 | 0.050312 | 0.015723 | 0 | 0.15935 | 0.15935 | 0.15935 | 0 | 0 | 1 | -360 | 360
4952 | LV_US_1 | 0.015 | 4953 | 2950 | 0.036691 | 0.0070563 | 0 | 0.17667 | 0.17667 | 0.17667 | 0 | 0 | 1 | -360 | 360
4953 | LV_US_1 | 0.007 | 4954 | 1224 | 0.017665 | 0.0033971 | 0 | 0.17667 | 0.17667 | 0.17667 | 0 | 0 | 1 | -360 | 360
4954 | LV_US_1 | 0.02 | 4955 | 1603 | 0.047816 | 0.009195 | 0 | 0.17667 | 0.17667 | 0.17667 | 0 | 0 | 1 | -360 | 360
4955 | LV_UA_1 | 0.007 | 4956 | 4563 | 0.064719 | 0.0046228 | 0 | 0.069282 | 0.069282 | 0.069282 | 0 | 0 | 1 | -360 | 360
4956 | LV_US_1 | 0.022 | 4957 | 1363 | 0.053972 | 0.010379 | 0 | 0.17667 | 0.17667 | 0.17667 | 0 | 0 | 1 | -360 | 360
4957 | LV_US_1 | 0.019 | 4958 | 2214 | 0.047237 | 0.0090837 | 0 | 0.17667 | 0.17667 | 0.17667 | 0 | 0 | 1 | -360 | 360
4958 | LV_US_1 | 0.023 | 4959 | 670 | 0.055741 | 0.010719 | 0 | 0.17667 | 0.17667 | 0.17667 | 0 | 0 | 1 | -360 | 360
4959 | LV_US_1 | 0.009 | 4960 | 5137 | 0.023113 | 0.0044447 | 0 | 0.17667 | 0.17667 | 0.17667 | 0 | 0 | 1 | -360 | 360
4960 | LV_US_1 | 0.012 | 4961 | 2168 | 0.028626 | 0.005505 | 0 | 0.17667 | 0.17667 | 0.17667 | 0 | 0 | 1 | -360 | 360
4961 | LV_UA_1 | 0.017 | 4962 | 4440 | 0.14499 | 0.010356 | 0 | 0.069282 | 0.069282 | 0.069282 | 0 | 0 | 1 | -360 | 360
4962 | LV_US_1 | 0.075 | 4963 | 199 | 0.18274 | 0.035143 | 0 | 0.17667 | 0.17667 | 0.17667 | 0 | 0 | 1 | -360 | 360
4963 | LV_US_1 | 0.016 | 4964 | 620 | 0.039451 | 0.0075869 | 0 | 0.17667 | 0.17667 | 0.17667 | 0 | 0 | 1 | -360 | 360
4964 | LV_US_1 | 0.014 | 4965 | 3254 | 0.035246 | 0.0067781 | 0 | 0.17667 | 0.17667 | 0.17667 | 0 | 0 | 1 | -360 | 360
4965 | LV_UA_1 | 0.011 | 4966 | 4834 | 0.09205 | 0.006575 | 0 | 0.069282 | 0.069282 | 0.069282 | 0 | 0 | 1 | -360 | 360
4966 | LV_UA_2 | 0.011 | 4967 | 3400 | 0.021333 | 0.0066663 | 0 | 0.15935 | 0.15935 | 0.15935 | 0 | 0 | 1 | -360 | 360
4967 | LV_UA_1 | 0.017 | 4968 | 342 | 0.15124 | 0.010803 | 0 | 0.069282 | 0.069282 | 0.069282 | 0 | 0 | 1 | -360 | 360
4968 | LV_UA_2 | 0.016 | 4969 | 5431 | 0.031764 | 0.0099262 | 0 | 0.15935 | 0.15935 | 0.15935 | 0 | 0 | 1 | -360 | 360
4969 | LV_US_2 | 0.02 | 4970 | 5458 | 0.017404 | 0.0099456 | 0 | 0.29098 | 0.29098 | 0.29098 | 0 | 0 | 1 | -360 | 360
4970 | LV_UA_2 | 0.018 | 4971 | 1282 | 0.035697 | 0.011156 | 0 | 0.15935 | 0.15935 | 0.15935 | 0 | 0 | 1 | -360 | 360
4971 | LV_US_1 | 0.067 | 4972 | 5487 | 0.16212 | 0.031178 | 0 | 0.17667 | 0.17667 | 0.17667 | 0 | 0 | 1 | -360 | 360
4972 | LV_UA_1 | 0.023 | 4973 | 4396 | 0.1993 | 0.014236 | 0 | 0.069282 | 0.069282 | 0.069282 | 0 | 0 | 1 | -360 | 360
4973 | LV_US_1 | 0.026 | 4974 | 4034 | 0.064106 | 0.012328 | 0 | 0.17667 | 0.17667 | 0.17667 | 0 | 0 | 1 | -360 | 360
4974 | LV_UA_2 | 0.007 | 4975 | 960 | 0.014475 | 0.0045234 | 0 | 0.15935 | 0.15935 | 0.15935 | 0 | 0 | 1 | -360 | 360
4975 | LV_US_1 | 0.017 | 4976 | 4146 | 0.040239 | 0.0077381 | 0 | 0.17667 | 0.17667 | 0.17667 | 0 | 0 | 1 | -360 | 360
4976 | LV_US_1 | 0.023 | 4977 | 1255 | 0.055729 | 0.010717 | 0 | 0.17667 | 0.17667 | 0.17667 | 0 | 0 | 1 | -360 | 360
4977 | LV_US_1 | 0.017 | 4978 | 4976 | 0.040389 | 0.0077669 | 0 | 0.17667 | 0.17667 | 0.17667 | 0 | 0 | 1 | -360 | 360
4978 | LV_US_1 | 0.024 | 4979 | 4684 | 0.059304 | 0.011404 | 0 | 0.17667 | 0.17667 | 0.17667 | 0 | 0 | 1 | -360 | 360
4979 | LV_UA_2 | 0.019 | 4980 | 4999 | 0.037332 | 0.011666 | 0 | 0.15935 | 0.15935 | 0.15935 | 0 | 0 | 1 | -360 | 360
4980 | LV_US_1 | 0.009 | 4981 | 488 | 0.02145 | 0.004125 | 0 | 0.17667 | 0.17667 | 0.17667 | 0 | 0 | 1 | -360 | 360
4981 | LV_US_1 | 0.02 | 4982 | 388 | 0.047931 | 0.0092175 | 0 | 0.17667 | 0.17667 | 0.17667 | 0 | 0 | 1 | -360 | 360
4982 | LV_UA_1 | 0.017 | 4983 | 4968 | 0.14499 | 0.010356 | 0 | 0.069282 | 0.069282 | 0.069282 | 0 | 0 | 1 | -360 | 360
4983 | LV_UA_2 | 0.009 | 4984 | 5168 | 0.0174 | 0.0054375 | 0 | 0.15935 | 0.15935 | 0.15935 | 0 | 0 | 1 | -360 | 360
4984 | LV_UA_2 | 0.025 | 4985 | 5494 | 0.049258 | 0.015393 | 0 | 0.15935 | 0.15935 | 0.15935 | 0 | 0 | 1 | -360 | 360
4985 | LV_US_1 | 0.011 | 4986 | 4373 | 0.025999 | 0.0049999 | 0 | 0.17667 | 0.17667 | 0.17667 | 0 | 0 | 1 | -360 | 360
4986 | LV_US_1 | 0.019 | 4987 | 2856 | 0.047226 | 0.0090819 | 0 | 0.17667 | 0.17667 | 0.17667 | 0 | 0 | 1 | -360 | 360
4987 | LV_US_1 | 0.014 | 4988 | 2464 | 0.034576 | 0.0066494 | 0 | 0.17667 | 0.17667 | 0.17667 | 0 | 0 | 1 | -360 | 360
4988 | LV_US_1 | 0.02 | 4989 | 5139 | 0.048312 | 0.0092906 | 0 | 0.17667 | 0.17667 | 0.17667 | 0 | 0 | 1 | -360 | 360
4989 | LV_UA_1 | 0.023 | 4990 | 2822 | 0.20006 | 0.014289 | 0 | 0.069282 | 0.069282 | 0.069282 | 0 | 0 | 1 | -360 | 360
4990 | LV_US_1 | 0.011 | 4991 | 1242 | 0.025594 | 0.0049219 | 0 | 0.17667 | 0.17667 | 0.17667 | 0 | 0 | 1 | -360 | 360
4991 | LV_US_1 | 0.007 | 4992 | 617 | 0.018201 | 0.0035002 | 0 | 0.17667 | 0.17667 | 0.17667 | 0 | 0 | 1 | -360 | 360
4992 | LV_UA_2 | 0.085 | 4993 | 5438 | 0.16997 | 0.053117 | 0 | 0.15935 | 0.15935 | 0.15935 | 0 | 0 | 1 | -360 | 360
4993 | LV_US_1 | 0.01 | 4994 | 4501 | 0.025594 | 0.0049219 | 0 | 0.17667 | 0.17667 | 0.17667 | 0 | 0 | 1 | -360 | 360
4994 | LV_US_1 | 0.015 | 4995 | 1164 | 0.036824 | 0.0070819 | 0 | 0.17667 | 0.17667 | 0.17667 | 0 | 0 | 1 | -360 | 360
4995 | LV_UA_2 | 0.014 | 4996 | 3720 | 0.028867 | 0.0090206 | 0 | 0.15935 | 0.15935 | 0.15935 | 0 | 0 | 1 | -360 | 360
4996 | LV_IA_1 | 0.324 | 4997 | 5524 | 1.3159 | 0.20245 | 0 | 0.10392 | 0.10392 | 0.10392 | 0 | 0 | 1 | -360 | 360
4997 | LV_UA_1 | 0.014 | 4998 | 5314 | 0.12412 | 0.0088656 | 0 | 0.069282 | 0.069282 | 0.069282 | 0 | 0 | 1 | -360 | 360
4998 | LV_UA_2 | 0.001 | 4999 | 5435 | 4.001e-05 | 2.001e-05 | 0 | 0.15935 | 0.15935 | 0.15935 | 0 | 0 | 1 | -360 | 360
4999 | LV_US_1 | 0.016 | 5000 | 563 | 0.038488 | 0.0074012 | 0 | 0.17667 | 0.17667 | 0.17667 | 0 | 0 | 1 | -360 | 360
5000 | LV_UA_2 | 0.051 | 5001 | 5488 | 0.10254 | 0.032043 | 0 | 0.15935 | 0.15935 | 0.15935 | 0 | 0 | 1 | -360 | 360
5001 | LV_US_1 | 0.016 | 5002 | 1808 | 0.038512 | 0.0074062 | 0 | 0.17667 | 0.17667 | 0.17667 | 0 | 0 | 1 | -360 | 360
5002 | LV_US_1 | 0.016 | 5003 | 4605 | 0.038748 | 0.0074513 | 0 | 0.17667 | 0.17667 | 0.17667 | 0 | 0 | 1 | -360 | 360
5003 | LV_UA_2 | 0.001 | 5004 | 5398 | 4.001e-05 | 2.001e-05 | 0 | 0.15935 | 0.15935 | 0.15935 | 0 | 0 | 1 | -360 | 360
5004 | LV_US_1 | 0.021 | 5005 | 395 | 0.050042 | 0.0096238 | 0 | 0.17667 | 0.17667 | 0.17667 | 0 | 0 | 1 | -360 | 360
5005 | LV_UA_1 | 0.015 | 5006 | 2043 | 0.13168 | 0.0094062 | 0 | 0.069282 | 0.069282 | 0.069282 | 0 | 0 | 1 | -360 | 360
5006 | LV_UA_1 | 0.021 | 5007 | 4515 | 0.18778 | 0.013413 | 0 | 0.069282 | 0.069282 | 0.069282 | 0 | 0 | 1 | -360 | 360
5007 | LV_UA_1 | 0.016 | 5008 | 2296 | 0.13782 | 0.0098444 | 0 | 0.069282 | 0.069282 | 0.069282 | 0 | 0 | 1 | -360 | 360
5008 | LV_US_1 | 0.006 | 5009 | 3980 | 0.013551 | 0.002606 | 0 | 0.17667 | 0.17667 | 0.17667 | 0 | 0 | 1 | -360 | 360
5009 | LV_US_1 | 0.011 | 5010 | 2323 | 0.025947 | 0.0049898 | 0 | 0.17667 | 0.17667 | 0.17667 | 0 | 0 | 1 | -360 | 360
5010 | LV_US_1 | 0.014 | 5011 | 2652 | 0.034521 | 0.0066387 | 0 | 0.17667 | 0.17667 | 0.17667 | 0 | 0 | 1 | -360 | 360
5011 | LV_UA_1 | 0.026 | 5012 | 153 | 0.22855 | 0.016325 | 0 | 0.069282 | 0.069282 | 0.069282 | 0 | 0 | 1 | -360 | 360
5012 | LV_IA_1 | 0.013 | 5013 | 578 | 0.051952 | 0.0079925 | 0 | 0.10392 | 0.10392 | 0.10392 | 0 | 0 | 1 | -360 | 360
5013 | LV_UA_2 | 0.013 | 5014 | 4304 | 0.025538 | 0.0079806 | 0 | 0.15935 | 0.15935 | 0.15935 | 0 | 0 | 1 | -360 | 360
5014 | LV_UA_2 | 0.001 | 5015 | 5388 | 4.001e-05 | 2.001e-05 | 0 | 0.15935 | 0.15935 | 0.15935 | 0 | 0 | 1 | -360 | 360
5015 | LV_UA_2 | 0.001 | 5016 | 5538 | 4.001e-05 | 2.001e-05 | 0 | 0.15935 | 0.15935 | 0.15935 | 0 | 0 | 1 | -360 | 360
5016 | LV_US_1 | 0.001 | 5017 | 5401 | 4.001e-05 | 2.001e-05 | 0 | 0.17667 | 0.17667 | 0.17667 | 0 | 0 | 1 | -360 | 360
5017 | LV_UA_1 | 0.017 | 5018 | 2877 | 0.14445 | 0.010318 | 0 | 0.069282 | 0.069282 | 0.069282 | 0 | 0 | 1 | -360 | 360
5018 | LV_UA_2 | 0.07 | 5019 | 5533 | 0.14062 | 0.043946 | 0 | 0.15935 | 0.15935 | 0.15935 | 0 | 0 | 1 | -360 | 360
5019 | LV_US_1 | 0.014 | 5020 | 4970 | 0.033363 | 0.0064156 | 0 | 0.17667 | 0.17667 | 0.17667 | 0 | 0 | 1 | -360 | 360
5020 | LV_US_1 | 0.02 | 5021 | 3432 | 0.048787 | 0.0093825 | 0 | 0.17667 | 0.17667 | 0.17667 | 0 | 0 | 1 | -360 | 360
5021 | LV_UA_1 | 0.009 | 5022 | 3520 | 0.082625 | 0.0059016 | 0 | 0.069282 | 0.069282 | 0.069282 | 0 | 0 | 1 | -360 | 360
5022 | LV_UA_2 | 0.078 | 5023 | 5464 | 0.15675 | 0.048984 | 0 | 0.15935 | 0.15935 | 0.15935 | 0 | 0 | 1 | -360 | 360
5023 | LV_US_1 | 0.007 | 5024 | 848 | 0.017587 | 0.0033822 | 0 | 0.17667 | 0.17667 | 0.17667 | 0 | 0 | 1 | -360 | 360
5024 | LV_US_1 | 0.011 | 5025 | 2055 | 0.026986 | 0.0051896 | 0 | 0.17667 | 0.17667 | 0.17667 | 0 | 0 | 1 | -360 | 360
5025 | LV_US_1 | 0.017 | 5026 | 819 | 0.042366 | 0.0081475 | 0 | 0.17667 | 0.17667 | 0.17667 | 0 | 0 | 1 | -360 | 360
5026 | LV_US_1 | 0.016 | 5027 | 5024 | 0.038738 | 0.0074494 | 0 | 0.17667 | 0.17667 | 0.17667 | 0 | 0 | 1 | -360 | 360
5027 | LV_UA_1 | 0.015 | 5028 | 2156 | 0.13147 | 0.0093906 | 0 | 0.069282 | 0.069282 | 0.069282 | 0 | 0 | 1 | -360 | 360
5028 | LV_US_1 | 0.023 | 5029 | 4121 | 0.055739 | 0.010719 | 0 | 0.17667 | 0.17667 | 0.17667 | 0 | 0 | 1 | -360 | 360
5029 | LV_US_1 | 0.019 | 5030 | 4006 | 0.047044 | 0.0090469 | 0 | 0.17667 | 0.17667 | 0.17667 | 0 | 0 | 1 | -360 | 360
5030 | LV_UA_1 | 0.01 | 5031 | 3698 | 0.089706 | 0.0064075 | 0 | 0.069282 | 0.069282 | 0.069282 | 0 | 0 | 1 | -360 | 360
5031 | LV_UA_2 | 0.154 | 5032 | 5437 | 0.30768 | 0.09615 | 0 | 0.15935 | 0.15935 | 0.15935 | 0 | 0 | 1 | -360 | 360
5032 | LV_US_1 | 0.006 | 5033 | 2179 | 0.0154 | 0.0029616 | 0 | 0.17667 | 0.17667 | 0.17667 | 0 | 0 | 1 | -360 | 360
5033 | LV_US_1 | 0.018 | 5034 | 2320 | 0.043645 | 0.0083931 | 0 | 0.17667 | 0.17667 | 0.17667 | 0 | 0 | 1 | -360 | 360
5034 | LV_US_1 | 0.006 | 5035 | 2147 | 0.0154 | 0.0029616 | 0 | 0.17667 | 0.17667 | 0.17667 | 0 | 0 | 1 | -360 | 360
5035 | LV_UA_1 | 0.016 | 5036 | 4632 | 0.13782 | 0.0098444 | 0 | 0.069282 | 0.069282 | 0.069282 | 0 | 0 | 1 | -360 | 360
5036 | LV_US_1 | 0.014 | 5037 | 4661 | 0.034521 | 0.0066387 | 0 | 0.17667 | 0.17667 | 0.17667 | 0 | 0 | 1 | -360 | 360
5037 | LV_US_1 | 0.034 | 5038 | 1669 | 0.081687 | 0.015709 | 0 | 0.17667 | 0.17667 | 0.17667 | 0 | 0 | 1 | -360 | 360
5038 | LV_US_1 | 0.019 | 5039 | 3203 | 0.047226 | 0.0090819 | 0 | 0.17667 | 0.17667 | 0.17667 | 0 | 0 | 1 | -360 | 360
5039 | LV_UA_1 | 0.018 | 5040 | 3779 | 0.15419 | 0.011014 | 0 | 0.069282 | 0.069282 | 0.069282 | 0 | 0 | 1 | -360 | 360
5040 | LV_US_1 | 0.011 | 5041 | 2827 | 0.026986 | 0.0051896 | 0 | 0.17667 | 0.17667 | 0.17667 | 0 | 0 | 1 | -360 | 360
5041 | LV_UA_1 | 0.016 | 5042 | 1567 | 0.14152 | 0.010108 | 0 | 0.069282 | 0.069282 | 0.069282 | 0 | 0 | 1 | -360 | 360
5042 | LV_UA_2 | 0.013 | 5043 | 4349 | 0.025384 | 0.0079325 | 0 | 0.15935 | 0.15935 | 0.15935 | 0 | 0 | 1 | -360 | 360
5043 | LV_UA_2 | 0.015 | 5044 | 931 | 0.030099 | 0.0094062 | 0 | 0.15935 | 0.15935 | 0.15935 | 0 | 0 | 1 | -360 | 360
5044 | LV_UA_2 | 0.016 | 5045 | 5445 | 0.0316 | 0.009875 | 0 | 0.15935 | 0.15935 | 0.15935 | 0 | 0 | 1 | -360 | 360
5045 | LV_UA_1 | 0.009 | 5046 | 2757 | 0.082706 | 0.0059074 | 0 | 0.069282 | 0.069282 | 0.069282 | 0 | 0 | 1 | -360 | 360
5046 | LV_US_1 | 0.017 | 5047 | 2569 | 0.042366 | 0.0081475 | 0 | 0.17667 | 0.17667 | 0.17667 | 0 | 0 | 1 | -360 | 360
5047 | LV_US_1 | 0.022 | 5048 | 1597 | 0.052876 | 0.010168 | 0 | 0.17667 | 0.17667 | 0.17667 | 0 | 0 | 1 | -360 | 360
5048 | LV_UA_1 | 0.011 | 5049 | 5053 | 0.0977 | 0.0069787 | 0 | 0.069282 | 0.069282 | 0.069282 | 0 | 0 | 1 | -360 | 360
5049 | LV_UA_1 | 0.017 | 5050 | 3979 | 0.14488 | 0.010349 | 0 | 0.069282 | 0.069282 | 0.069282 | 0 | 0 | 1 | -360 | 360
5050 | LV_UA_1 | 0.017 | 5051 | 3700 | 0.15113 | 0.010795 | 0 | 0.069282 | 0.069282 | 0.069282 | 0 | 0 | 1 | -360 | 360
5051 | LV_UA_1 | 0.005 | 5052 | 4421 | 0.0455 | 0.00325 | 0 | 0.069282 | 0.069282 | 0.069282 | 0 | 0 | 1 | -360 | 360
5052 | LV_UA_2 | 0.02 | 5053 | 506 | 0.039229 | 0.012259 | 0 | 0.15935 | 0.15935 | 0.15935 | 0 | 0 | 1 | -360 | 360
5053 | LV_UA_1 | 0.013 | 5054 | 3229 | 0.11703 | 0.0083594 | 0 | 0.069282 | 0.069282 | 0.069282 | 0 | 0 | 1 | -360 | 360
5054 | LV_US_1 | 0.019 | 5055 | 1265 | 0.046221 | 0.0088888 | 0 | 0.17667 | 0.17667 | 0.17667 | 0 | 0 | 1 | -360 | 360
5055 | LV_US_1 | 0.019 | 5056 | 316 | 0.046056 | 0.0088569 | 0 | 0.17667 | 0.17667 | 0.17667 | 0 | 0 | 1 | -360 | 360
5056 | LV_UA_1 | 0.015 | 5057 | 4967 | 0.13168 | 0.0094056 | 0 | 0.069282 | 0.069282 | 0.069282 | 0 | 0 | 1 | -360 | 360
5057 | LV_UA_2 | 0.108 | 5058 | 5450 | 0.21624 | 0.067575 | 0 | 0.15935 | 0.15935 | 0.15935 | 0 | 0 | 1 | -360 | 360
5058 | LV_UA_1 | 0.014 | 5059 | 699 | 0.12629 | 0.0090206 | 0 | 0.069282 | 0.069282 | 0.069282 | 0 | 0 | 1 | -360 | 360
5059 | LV_US_1 | 0.014 | 5060 | 2308 | 0.034478 | 0.0066306 | 0 | 0.17667 | 0.17667 | 0.17667 | 0 | 0 | 1 | -360 | 360
5060 | LV_UA_1 | 0.02 | 5061 | 4530 | 0.17349 | 0.012392 | 0 | 0.069282 | 0.069282 | 0.069282 | 0 | 0 | 1 | -360 | 360
5061 | LV_UA_1 | 0.014 | 5062 | 4993 | 0.12432 | 0.00888 | 0 | 0.069282 | 0.069282 | 0.069282 | 0 | 0 | 1 | -360 | 360
5062 | LV_UA_2 | 0.014 | 5063 | 2721 | 0.027374 | 0.0085544 | 0 | 0.15935 | 0.15935 | 0.15935 | 0 | 0 | 1 | -360 | 360
5063 | LV_UA_2 | 0.011 | 5064 | 3410 | 0.022142 | 0.0069194 | 0 | 0.15935 | 0.15935 | 0.15935 | 0 | 0 | 1 | -360 | 360
5064 | LV_US_1 | 0.009 | 5065 | 3422 | 0.023039 | 0.0044306 | 0 | 0.17667 | 0.17667 | 0.17667 | 0 | 0 | 1 | -360 | 360
5065 | LV_UA_2 | 0.135 | 5066 | 5428 | 0.27006 | 0.084394 | 0 | 0.15935 | 0.15935 | 0.15935 | 0 | 0 | 1 | -360 | 360
5066 | LV_UA_2 | 0.026 | 5067 | 5472 | 0.052111 | 0.016284 | 0 | 0.15935 | 0.15935 | 0.15935 | 0 | 0 | 1 | -360 | 360
5067 | LV_UA_2 | 0.025 | 5068 | 3690 | 0.049554 | 0.015486 | 0 | 0.15935 | 0.15935 | 0.15935 | 0 | 0 | 1 | -360 | 360
5068 | LV_US_1 | 0.009 | 5069 | 5209 | 0.021441 | 0.0041231 | 0 | 0.17667 | 0.17667 | 0.17667 | 0 | 0 | 1 | -360 | 360
5069 | LV_US_1 | 0.012 | 5070 | 4328 | 0.028626 | 0.005505 | 0 | 0.17667 | 0.17667 | 0.17667 | 0 | 0 | 1 | -360 | 360
5070 | LV_UA_2 | 0.046 | 5071 | 5427 | 0.092681 | 0.028963 | 0 | 0.15935 | 0.15935 | 0.15935 | 0 | 0 | 1 | -360 | 360
5071 | LV_US_1 | 0.015 | 5072 | 4230 | 0.036229 | 0.0069675 | 0 | 0.17667 | 0.17667 | 0.17667 | 0 | 0 | 1 | -360 | 360
5072 | LV_UA_2 | 0.02 | 5073 | 2672 | 0.039233 | 0.012261 | 0 | 0.15935 | 0.15935 | 0.15935 | 0 | 0 | 1 | -360 | 360
5073 | LV_US_1 | 0.01 | 5074 | 3216 | 0.025594 | 0.0049219 | 0 | 0.17667 | 0.17667 | 0.17667 | 0 | 0 | 1 | -360 | 360
5074 | LV_UA_2 | 0.022 | 5075 | 1105 | 0.043962 | 0.013738 | 0 | 0.15935 | 0.15935 | 0.15935 | 0 | 0 | 1 | -360 | 360
5075 | LV_US_1 | 0.012 | 5076 | 819 | 0.030301 | 0.005827 | 0 | 0.17667 | 0.17667 | 0.17667 | 0 | 0 | 1 | -360 | 360
5076 | LV_UA_1 | 0.013 | 5077 | 1824 | 0.11173 | 0.0079806 | 0 | 0.069282 | 0.069282 | 0.069282 | 0 | 0 | 1 | -360 | 360
5077 | LV_UA_1 | 0.018 | 5078 | 3294 | 0.15389 | 0.010992 | 0 | 0.069282 | 0.069282 | 0.069282 | 0 | 0 | 1 | -360 | 360
5078 | LV_UA_2 | 0.014 | 5079 | 2916 | 0.027446 | 0.0085769 | 0 | 0.15935 | 0.15935 | 0.15935 | 0 | 0 | 1 | -360 | 360
5079 | LV_US_1 | 0.018 | 5080 | 3535 | 0.042869 | 0.0082437 | 0 | 0.17667 | 0.17667 | 0.17667 | 0 | 0 | 1 | -360 | 360
5080 | LV_UA_1 | 0.008 | 5081 | 2313 | 0.069031 | 0.0049308 | 0 | 0.069282 | 0.069282 | 0.069282 | 0 | 0 | 1 | -360 | 360
5081 | LV_US_1 | 0.025 | 5082 | 109 | 0.059889 | 0.011517 | 0 | 0.17667 | 0.17667 | 0.17667 | 0 | 0 | 1 | -360 | 360
5082 | LV_US_1 | 0.014 | 5083 | 500 | 0.034223 | 0.0065813 | 0 | 0.17667 | 0.17667 | 0.17667 | 0 | 0 | 1 | -360 | 360
5083 | LV_UA_1 | 0.014 | 5084 | 1815 | 0.12412 | 0.0088656 | 0 | 0.069282 | 0.069282 | 0.069282 | 0 | 0 | 1 | -360 | 360
5084 | LV_UA_1 | 0.019 | 5085 | 3290 | 0.16524 | 0.011803 | 0 | 0.069282 | 0.069282 | 0.069282 | 0 | 0 | 1 | -360 | 360
5085 | LV_US_1 | 0.035 | 5086 | 516 | 0.0843 | 0.016212 | 0 | 0.17667 | 0.17667 | 0.17667 | 0 | 0 | 1 | -360 | 360
5086 | LV_UA_1 | 0.009 | 5087 | 2725 | 0.082625 | 0.0059016 | 0 | 0.069282 | 0.069282 | 0.069282 | 0 | 0 | 1 | -360 | 360
5087 | LV_US_2 | 0.014 | 5088 | 3383 | 0.012392 | 0.0070812 | 0 | 0.29098 | 0.29098 | 0.29098 | 0 | 0 | 1 | -360 | 360
5088 | LV_UA_1 | 0.016 | 5089 | 4749 | 0.13896 | 0.0099256 | 0 | 0.069282 | 0.069282 | 0.069282 | 0 | 0 | 1 | -360 | 360
5089 | LV_US_1 | 0.024 | 5090 | 3954 | 0.058149 | 0.011182 | 0 | 0.17667 | 0.17667 | 0.17667 | 0 | 0 | 1 | -360 | 360
5090 | LV_US_1 | 0.007 | 5091 | 2326 | 0.017111 | 0.0032906 | 0 | 0.17667 | 0.17667 | 0.17667 | 0 | 0 | 1 | -360 | 360
5091 | LV_UA_2 | 0.026 | 5092 | 4685 | 0.052197 | 0.016311 | 0 | 0.15935 | 0.15935 | 0.15935 | 0 | 0 | 1 | -360 | 360
5092 | LV_US_1 | 0.022 | 5093 | 2131 | 0.053534 | 0.010295 | 0 | 0.17667 | 0.17667 | 0.17667 | 0 | 0 | 1 | -360 | 360
5093 | LV_US_1 | 0.011 | 5094 | 2588 | 0.026986 | 0.0051896 | 0 | 0.17667 | 0.17667 | 0.17667 | 0 | 0 | 1 | -360 | 360
5094 | LV_UA_1 | 0.018 | 5095 | 4180 | 0.15989 | 0.011421 | 0 | 0.069282 | 0.069282 | 0.069282 | 0 | 0 | 1 | -360 | 360
5095 | LV_UA_2 | 0.018 | 5096 | 5538 | 0.035376 | 0.011055 | 0 | 0.15935 | 0.15935 | 0.15935 | 0 | 0 | 1 | -360 | 360
5096 | LV_US_1 | 0.014 | 5097 | 4972 | 0.03345 | 0.0064325 | 0 | 0.17667 | 0.17667 | 0.17667 | 0 | 0 | 1 | -360 | 360
5097 | LV_UA_1 | 0.021 | 5098 | 487 | 0.18527 | 0.013233 | 0 | 0.069282 | 0.069282 | 0.069282 | 0 | 0 | 1 | -360 | 360
5098 | LV_US_1 | 0.017 | 5099 | 1338 | 0.042136 | 0.0081031 | 0 | 0.17667 | 0.17667 | 0.17667 | 0 | 0 | 1 | -360 | 360
5099 | LV_US_2 | 0.098 | 5100 | 5449 | 0.085425 | 0.048816 | 0 | 0.29098 | 0.29098 | 0.29098 | 0 | 0 | 1 | -360 | 360
5100 | LV_US_1 | 0.021 | 5101 | 4460 | 0.051438 | 0.0098919 | 0 | 0.17667 | 0.17667 | 0.17667 | 0 | 0 | 1 | -360 | 360
5101 | LV_US_1 | 0.012 | 5102 | 721 | 0.029933 | 0.0057563 | 0 | 0.17667 | 0.17667 | 0.17667 | 0 | 0 | 1 | -360 | 360
5102 | LV_US_2 | 0.001 | 5103 | 5517 | 4.001e-05 | 2.001e-05 | 0 | 0.29098 | 0.29098 | 0.29098 | 0 | 0 | 1 | -360 | 360
5103 | LV_UA_1 | 0.016 | 5104 | 3781 | 0.14152 | 0.010108 | 0 | 0.069282 | 0.069282 | 0.069282 | 0 | 0 | 1 | -360 | 360
5104 | LV_US_1 | 0.079 | 5105 | 2333 | 0.19371 | 0.037253 | 0 | 0.17667 | 0.17667 | 0.17667 | 0 | 0 | 1 | -360 | 360
5105 | LV_US_1 | 0.023 | 5106 | 1243 | 0.055748 | 0.010721 | 0 | 0.17667 | 0.17667 | 0.17667 | 0 | 0 | 1 | -360 | 360
5106 | LV_US_1 | 0.012 | 5107 | 1643 | 0.030283 | 0.0058237 | 0 | 0.17667 | 0.17667 | 0.17667 | 0 | 0 | 1 | -360 | 360
5107 | LV_UA_1 | 0.012 | 5108 | 1620 | 0.10872 | 0.0077656 | 0 | 0.069282 | 0.069282 | 0.069282 | 0 | 0 | 1 | -360 | 360
5108 | LV_UA_2 | 0.014 | 5109 | 2564 | 0.028218 | 0.0088181 | 0 | 0.15935 | 0.15935 | 0.15935 | 0 | 0 | 1 | -360 | 360
5109 | LV_US_1 | 0.011 | 5110 | 835 | 0.025667 | 0.0049359 | 0 | 0.17667 | 0.17667 | 0.17667 | 0 | 0 | 1 | -360 | 360
5110 | LV_UA_1 | 0.001 | 5111 | 5464 | 4.001e-05 | 2.001e-05 | 0 | 0.069282 | 0.069282 | 0.069282 | 0 | 0 | 1 | -360 | 360
5111 | LV_UA_1 | 0.017 | 5112 | 2702 | 0.15105 | 0.010789 | 0 | 0.069282 | 0.069282 | 0.069282 | 0 | 0 | 1 | -360 | 360
5112 | LV_UA_1 | 0.014 | 5113 | 4844 | 0.12346 | 0.0088181 | 0 | 0.069282 | 0.069282 | 0.069282 | 0 | 0 | 1 | -360 | 360
5113 | LV_US_1 | 0.012 | 5114 | 1100 | 0.030218 | 0.0058111 | 0 | 0.17667 | 0.17667 | 0.17667 | 0 | 0 | 1 | -360 | 360
5114 | LV_US_1 | 0.045 | 5115 | 3009 | 0.10899 | 0.02096 | 0 | 0.17667 | 0.17667 | 0.17667 | 0 | 0 | 1 | -360 | 360
5115 | LV_UA_2 | 0.015 | 5116 | 2092 | 0.029911 | 0.0093475 | 0 | 0.15935 | 0.15935 | 0.15935 | 0 | 0 | 1 | -360 | 360
5116 | LV_US_1 | 0.013 | 5117 | 4331 | 0.032506 | 0.0062512 | 0 | 0.17667 | 0.17667 | 0.17667 | 0 | 0 | 1 | -360 | 360
5117 | LV_US_2 | 0.033 | 5118 | 5161 | 0.029202 | 0.016687 | 0 | 0.29098 | 0.29098 | 0.29098 | 0 | 0 | 1 | -360 | 360
5118 | LV_US_1 | 0.011 | 5119 | 1537 | 0.025947 | 0.0049898 | 0 | 0.17667 | 0.17667 | 0.17667 | 0 | 0 | 1 | -360 | 360
5119 | LV_US_1 | 0.011 | 5120 | 1079 | 0.026015 | 0.0050029 | 0 | 0.17667 | 0.17667 | 0.17667 | 0 | 0 | 1 | -360 | 360
5120 | LV_UA_2 | 0.029 | 5121 | 5439 | 0.058407 | 0.018252 | 0 | 0.15935 | 0.15935 | 0.15935 | 0 | 0 | 1 | -360 | 360
5121 | LV_UA_2 | 0.011 | 5122 | 4269 | 0.022332 | 0.0069787 | 0 | 0.15935 | 0.15935 | 0.15935 | 0 | 0 | 1 | -360 | 360
5122 | LV_US_1 | 0.011 | 5123 | 5271 | 0.025999 | 0.0049999 | 0 | 0.17667 | 0.17667 | 0.17667 | 0 | 0 | 1 | -360 | 360
5123 | LV_US_1 | 0.016 | 5124 | 1863 | 0.038328 | 0.0073706 | 0 | 0.17667 | 0.17667 | 0.17667 | 0 | 0 | 1 | -360 | 360
5124 | LV_US_2 | 0.022 | 5125 | 255 | 0.018994 | 0.010854 | 0 | 0.29098 | 0.29098 | 0.29098 | 0 | 0 | 1 | -360 | 360
5125 | LV_US_1 | 0.017 | 5126 | 1269 | 0.040367 | 0.0077631 | 0 | 0.17667 | 0.17667 | 0.17667 | 0 | 0 | 1 | -360 | 360
5126 | LV_UA_2 | 0.02 | 5127 | 1783 | 0.039908 | 0.012471 | 0 | 0.15935 | 0.15935 | 0.15935 | 0 | 0 | 1 | -360 | 360
5127 | LV_UA_1 | 0.016 | 5128 | 1508 | 0.13759 | 0.0098275 | 0 | 0.069282 | 0.069282 | 0.069282 | 0 | 0 | 1 | -360 | 360
5128 | LV_US_1 | 0.019 | 5129 | 3735 | 0.046282 | 0.0089006 | 0 | 0.17667 | 0.17667 | 0.17667 | 0 | 0 | 1 | -360 | 360
5129 | LV_UA_1 | 0.011 | 5130 | 279 | 0.093144 | 0.0066531 | 0 | 0.069282 | 0.069282 | 0.069282 | 0 | 0 | 1 | -360 | 360
5130 | LV_US_1 | 0.015 | 5131 | 5293 | 0.035412 | 0.00681 | 0 | 0.17667 | 0.17667 | 0.17667 | 0 | 0 | 1 | -360 | 360
5131 | LV_IA_1 | 0.094 | 5132 | 1383 | 0.38364 | 0.059022 | 0 | 0.10392 | 0.10392 | 0.10392 | 0 | 0 | 1 | -360 | 360
5132 | LV_US_1 | 0.016 | 5133 | 1706 | 0.038512 | 0.0074062 | 0 | 0.17667 | 0.17667 | 0.17667 | 0 | 0 | 1 | -360 | 360
5133 | LV_US_1 | 0.005 | 5134 | 4272 | 0.012821 | 0.0024656 | 0 | 0.17667 | 0.17667 | 0.17667 | 0 | 0 | 1 | -360 | 360
5134 | LV_US_1 | 0.011 | 5135 | 3816 | 0.027024 | 0.005197 | 0 | 0.17667 | 0.17667 | 0.17667 | 0 | 0 | 1 | -360 | 360
5135 | LV_US_1 | 0.021 | 5136 | 1547 | 0.051521 | 0.0099081 | 0 | 0.17667 | 0.17667 | 0.17667 | 0 | 0 | 1 | -360 | 360
5136 | LV_US_1 | 0.007 | 5137 | 1101 | 0.018029 | 0.0034671 | 0 | 0.17667 | 0.17667 | 0.17667 | 0 | 0 | 1 | -360 | 360
5137 | LV_UA_2 | 0.014 | 5138 | 1200 | 0.028939 | 0.0090437 | 0 | 0.15935 | 0.15935 | 0.15935 | 0 | 0 | 1 | -360 | 360
5138 | LV_US_1 | 0.014 | 5139 | 2883 | 0.033534 | 0.0064487 | 0 | 0.17667 | 0.17667 | 0.17667 | 0 | 0 | 1 | -360 | 360
5139 | LV_US_1 | 0.012 | 5140 | 2101 | 0.030283 | 0.0058237 | 0 | 0.17667 | 0.17667 | 0.17667 | 0 | 0 | 1 | -360 | 360
5140 | LV_US_1 | 0.018 | 5141 | 3692 | 0.043621 | 0.0083888 | 0 | 0.17667 | 0.17667 | 0.17667 | 0 | 0 | 1 | -360 | 360
5141 | LV_UA_1 | 0.011 | 5142 | 4531 | 0.096875 | 0.0069194 | 0 | 0.069282 | 0.069282 | 0.069282 | 0 | 0 | 1 | -360 | 360
5142 | LV_US_1 | 0.011 | 5143 | 464 | 0.027351 | 0.0052599 | 0 | 0.17667 | 0.17667 | 0.17667 | 0 | 0 | 1 | -360 | 360
5143 | LV_US_1 | 0.027 | 5144 | 2940 | 0.065463 | 0.012589 | 0 | 0.17667 | 0.17667 | 0.17667 | 0 | 0 | 1 | -360 | 360
5144 | LV_US_1 | 0.021 | 5145 | 639 | 0.049979 | 0.0096113 | 0 | 0.17667 | 0.17667 | 0.17667 | 0 | 0 | 1 | -360 | 360
5145 | LV_UA_1 | 0.025 | 5146 | 3123 | 0.21825 | 0.015589 | 0 | 0.069282 | 0.069282 | 0.069282 | 0 | 0 | 1 | -360 | 360
5146 | LV_UA_1 | 0.103 | 5147 | 5445 | 0.90344 | 0.064531 | 0 | 0.069282 | 0.069282 | 0.069282 | 0 | 0 | 1 | -360 | 360
5147 | LV_IA_1 | 0.009 | 5148 | 4813 | 0.038112 | 0.0058634 | 0 | 0.10392 | 0.10392 | 0.10392 | 0 | 0 | 1 | -360 | 360
5148 | LV_US_1 | 0.016 | 5149 | 682 | 0.038164 | 0.0073394 | 0 | 0.17667 | 0.17667 | 0.17667 | 0 | 0 | 1 | -360 | 360
5149 | LV_UA_1 | 0.026 | 5150 | 2701 | 0.22769 | 0.016264 | 0 | 0.069282 | 0.069282 | 0.069282 | 0 | 0 | 1 | -360 | 360
5150 | LV_UA_1 | 0.017 | 5151 | 2614 | 0.14574 | 0.01041 | 0 | 0.069282 | 0.069282 | 0.069282 | 0 | 0 | 1 | -360 | 360
5151 | LV_UA_1 | 0.022 | 5152 | 3055 | 0.19225 | 0.013732 | 0 | 0.069282 | 0.069282 | 0.069282 | 0 | 0 | 1 | -360 | 360
5152 | LV_UA_1 | 0.018 | 5153 | 5180 | 0.15348 | 0.010963 | 0 | 0.069282 | 0.069282 | 0.069282 | 0 | 0 | 1 | -360 | 360
5153 | LV_UA_1 | 0.019 | 5154 | 3157 | 0.16614 | 0.011867 | 0 | 0.069282 | 0.069282 | 0.069282 | 0 | 0 | 1 | -360 | 360
5154 | LV_UA_2 | 0.009 | 5155 | 942 | 0.017866 | 0.0055832 | 0 | 0.15935 | 0.15935 | 0.15935 | 0 | 0 | 1 | -360 | 360
5155 | LV_IA_1 | 0.014 | 5156 | 4149 | 0.057726 | 0.0088806 | 0 | 0.10392 | 0.10392 | 0.10392 | 0 | 0 | 1 | -360 | 360
5156 | LV_UA_1 | 0.014 | 5157 | 1200 | 0.12629 | 0.0090206 | 0 | 0.069282 | 0.069282 | 0.069282 | 0 | 0 | 1 | -360 | 360
5157 | LV_US_1 | 0.014 | 5158 | 2074 | 0.033347 | 0.0064131 | 0 | 0.17667 | 0.17667 | 0.17667 | 0 | 0 | 1 | -360 | 360
5158 | LV_UA_1 | 0.023 | 5159 | 1873 | 0.19994 | 0.014281 | 0 | 0.069282 | 0.069282 | 0.069282 | 0 | 0 | 1 | -360 | 360
5159 | LV_US_1 | 0.005 | 5160 | 2235 | 0.012919 | 0.0024844 | 0 | 0.17667 | 0.17667 | 0.17667 | 0 | 0 | 1 | -360 | 360
5160 | LV_US_2 | 0.001 | 5161 | 5537 | 4.001e-05 | 2.001e-05 | 0 | 0.29098 | 0.29098 | 0.29098 | 0 | 0 | 1 | -360 | 360
5161 | LV_US_1 | 0.006 | 5162 | 2081 | 0.0154 | 0.0029616 | 0 | 0.17667 | 0.17667 | 0.17667 | 0 | 0 | 1 | -360 | 360
5162 | LV_US_1 | 0.014 | 5163 | 1997 | 0.035246 | 0.0067781 | 0 | 0.17667 | 0.17667 | 0.17667 | 0 | 0 | 1 | -360 | 360
5163 | LV_UA_1 | 0.017 | 5164 | 4050 | 0.15128 | 0.010806 | 0 | 0.069282 | 0.069282 | 0.069282 | 0 | 0 | 1 | -360 | 360
5164 | LV_UA_1 | 0.015 | 5165 | 4203 | 0.13168 | 0.0094062 | 0 | 0.069282 | 0.069282 | 0.069282 | 0 | 0 | 1 | -360 | 360
5165 | LV_UA_1 | 0.018 | 5166 | 3247 | 0.15323 | 0.010945 | 0 | 0.069282 | 0.069282 | 0.069282 | 0 | 0 | 1 | -360 | 360
5166 | LV_UA_2 | 0.009 | 5167 | 4557 | 0.017866 | 0.0055832 | 0 | 0.15935 | 0.15935 | 0.15935 | 0 | 0 | 1 | -360 | 360
5167 | LV_UA_2 | 0.02 | 5168 | 275 | 0.040988 | 0.012809 | 0 | 0.15935 | 0.15935 | 0.15935 | 0 | 0 | 1 | -360 | 360
5168 | LV_US_1 | 0.02 | 5169 | 1349 | 0.047746 | 0.0091819 | 0 | 0.17667 | 0.17667 | 0.17667 | 0 | 0 | 1 | -360 | 360
5169 | LV_UA_1 | 0.013 | 5170 | 3240 | 0.11181 | 0.0079869 | 0 | 0.069282 | 0.069282 | 0.069282 | 0 | 0 | 1 | -360 | 360
5170 | LV_US_1 | 0.028 | 5171 | 713 | 0.06895 | 0.01326 | 0 | 0.17667 | 0.17667 | 0.17667 | 0 | 0 | 1 | -360 | 360
5171 | LV_UA_1 | 0.016 | 5172 | 4447 | 0.14162 | 0.010116 | 0 | 0.069282 | 0.069282 | 0.069282 | 0 | 0 | 1 | -360 | 360
5172 | LV_UA_1 | 0.015 | 5173 | 2443 | 0.13123 | 0.0093738 | 0 | 0.069282 | 0.069282 | 0.069282 | 0 | 0 | 1 | -360 | 360
5173 | LV_UA_2 | 0.051 | 5174 | 5417 | 0.10112 | 0.0316 | 0 | 0.15935 | 0.15935 | 0.15935 | 0 | 0 | 1 | -360 | 360
5174 | LV_US_1 | 0.015 | 5175 | 5017 | 0.036683 | 0.0070544 | 0 | 0.17667 | 0.17667 | 0.17667 | 0 | 0 | 1 | -360 | 360
5175 | LV_US_1 | 0.016 | 5176 | 1207 | 0.039383 | 0.0075737 | 0 | 0.17667 | 0.17667 | 0.17667 | 0 | 0 | 1 | -360 | 360
5176 | LV_US_2 | 0.021 | 5177 | 336 | 0.018375 | 0.0105 | 0 | 0.29098 | 0.29098 | 0.29098 | 0 | 0 | 1 | -360 | 360
5177 | LV_US_1 | 0.025 | 5178 | 1138 | 0.059871 | 0.011514 | 0 | 0.17667 | 0.17667 | 0.17667 | 0 | 0 | 1 | -360 | 360
5178 | LV_UA_1 | 0.079 | 5179 | 5417 | 0.69375 | 0.049554 | 0 | 0.069282 | 0.069282 | 0.069282 | 0 | 0 | 1 | -360 | 360
5179 | LV_UA_2 | 0.024 | 5180 | 3724 | 0.048654 | 0.015204 | 0 | 0.15935 | 0.15935 | 0.15935 | 0 | 0 | 1 | -360 | 360
5180 | LV_UA_2 | 0.011 | 5181 | 1278 | 0.021289 | 0.0066531 | 0 | 0.15935 | 0.15935 | 0.15935 | 0 | 0 | 1 | -360 | 360
5181 | LV_IA_1 | 0.013 | 5182 | 2038 | 0.054362 | 0.0083631 | 0 | 0.10392 | 0.10392 | 0.10392 | 0 | 0 | 1 | -360 | 360
5182 | LV_US_1 | 0.016 | 5183 | 4318 | 0.038269 | 0.0073594 | 0 | 0.17667 | 0.17667 | 0.17667 | 0 | 0 | 1 | -360 | 360
5183 | LV_UA_1 | 0.014 | 5184 | 2538 | 0.12387 | 0.0088481 | 0 | 0.069282 | 0.069282 | 0.069282 | 0 | 0 | 1 | -360 | 360
5184 | LV_US_1 | 0.015 | 5185 | 2680 | 0.036494 | 0.0070181 | 0 | 0.17667 | 0.17667 | 0.17667 | 0 | 0 | 1 | -360 | 360
5185 | LV_UA_2 | 0.011 | 5186 | 4729 | 0.021 | 0.0065625 | 0 | 0.15935 | 0.15935 | 0.15935 | 0 | 0 | 1 | -360 | 360
5186 | LV_US_1 | 0.018 | 5187 | 1869 | 0.043745 | 0.0084125 | 0 | 0.17667 | 0.17667 | 0.17667 | 0 | 0 | 1 | -360 | 360
5187 | LV_UA_1 | 0.007 | 5188 | 103 | 0.06125 | 0.004375 | 0 | 0.069282 | 0.069282 | 0.069282 | 0 | 0 | 1 | -360 | 360
5188 | LV_UA_1 | 0.02 | 5189 | 4869 | 0.17506 | 0.012504 | 0 | 0.069282 | 0.069282 | 0.069282 | 0 | 0 | 1 | -360 | 360
5189 | LV_UA_2 | 0.016 | 5190 | 574 | 0.031359 | 0.0097994 | 0 | 0.15935 | 0.15935 | 0.15935 | 0 | 0 | 1 | -360 | 360
5190 | LV_US_1 | 0.025 | 5191 | 5539 | 0.060782 | 0.011689 | 0 | 0.17667 | 0.17667 | 0.17667 | 0 | 0 | 1 | -360 | 360
5191 | LV_UA_1 | 0.02 | 5192 | 2611 | 0.17128 | 0.012234 | 0 | 0.069282 | 0.069282 | 0.069282 | 0 | 0 | 1 | -360 | 360
5192 | LV_US_1 | 0.016 | 5193 | 4732 | 0.038488 | 0.0074012 | 0 | 0.17667 | 0.17667 | 0.17667 | 0 | 0 | 1 | -360 | 360
5193 | LV_US_1 | 0.025 | 5194 | 1416 | 0.060026 | 0.011543 | 0 | 0.17667 | 0.17667 | 0.17667 | 0 | 0 | 1 | -360 | 360
5194 | LV_UA_2 | 0.049 | 5195 | 5528 | 0.098663 | 0.030831 | 0 | 0.15935 | 0.15935 | 0.15935 | 0 | 0 | 1 | -360 | 360
5195 | LV_UA_2 | 0.001 | 5196 | 5394 | 4.001e-05 | 2.001e-05 | 0 | 0.15935 | 0.15935 | 0.15935 | 0 | 0 | 1 | -360 | 360
5196 | LV_UA_1 | 0.018 | 5197 | 2751 | 0.15989 | 0.011421 | 0 | 0.069282 | 0.069282 | 0.069282 | 0 | 0 | 1 | -360 | 360
5197 | LV_UA_1 | 0.024 | 5198 | 2449 | 0.20591 | 0.014708 | 0 | 0.069282 | 0.069282 | 0.069282 | 0 | 0 | 1 | -360 | 360
5198 | LV_IA_1 | 0.014 | 5199 | 2658 | 0.055604 | 0.0085544 | 0 | 0.10392 | 0.10392 | 0.10392 | 0 | 0 | 1 | -360 | 360
5199 | LV_UA_1 | 0.001 | 5200 | 5472 | 4.001e-05 | 2.001e-05 | 0 | 0.069282 | 0.069282 | 0.069282 | 0 | 0 | 1 | -360 | 360
5200 | LV_US_1 | 0.018 | 5201 | 2647 | 0.044541 | 0.0085656 | 0 | 0.17667 | 0.17667 | 0.17667 | 0 | 0 | 1 | -360 | 360
5201 | LV_UA_2 | 0.001 | 5202 | 5390 | 4.001e-05 | 2.001e-05 | 0 | 0.15935 | 0.15935 | 0.15935 | 0 | 0 | 1 | -360 | 360
5202 | LV_US_1 | 0.017 | 5203 | 4824 | 0.040488 | 0.0077862 | 0 | 0.17667 | 0.17667 | 0.17667 | 0 | 0 | 1 | -360 | 360
5203 | LV_US_1 | 0.014 | 5204 | 4101 | 0.034391 | 0.0066137 | 0 | 0.17667 | 0.17667 | 0.17667 | 0 | 0 | 1 | -360 | 360
5204 | LV_UA_2 | 0.012 | 5205 | 2361 | 0.024851 | 0.0077656 | 0 | 0.15935 | 0.15935 | 0.15935 | 0 | 0 | 1 | -360 | 360
5205 | LV_US_1 | 0.016 | 5206 | 3039 | 0.038738 | 0.0074494 | 0 | 0.17667 | 0.17667 | 0.17667 | 0 | 0 | 1 | -360 | 360
5206 | LV_US_2 | 0.005 | 5207 | 5103 | 0.0046375 | 0.00265 | 0 | 0.29098 | 0.29098 | 0.29098 | 0 | 0 | 1 | -360 | 360
5207 | LV_UA_1 | 0.144 | 5208 | 5442 | 1.2621 | 0.09015 | 0 | 0.069282 | 0.069282 | 0.069282 | 0 | 0 | 1 | -360 | 360
5208 | LV_US_2 | 0.001 | 5209 | 5504 | 4.001e-05 | 2.001e-05 | 0 | 0.29098 | 0.29098 | 0.29098 | 0 | 0 | 1 | -360 | 360
5209 | LV_UA_1 | 0.017 | 5210 | 5032 | 0.14571 | 0.010408 | 0 | 0.069282 | 0.069282 | 0.069282 | 0 | 0 | 1 | -360 | 360
5210 | LV_UA_2 | 0.066 | 5211 | 5480 | 0.13164 | 0.041136 | 0 | 0.15935 | 0.15935 | 0.15935 | 0 | 0 | 1 | -360 | 360
5211 | LV_UA_1 | 0.019 | 5212 | 3087 | 0.16887 | 0.012063 | 0 | 0.069282 | 0.069282 | 0.069282 | 0 | 0 | 1 | -360 | 360
5212 | LV_US_1 | 0.021 | 5213 | 5033 | 0.051497 | 0.0099031 | 0 | 0.17667 | 0.17667 | 0.17667 | 0 | 0 | 1 | -360 | 360
5213 | LV_UA_1 | 0.017 | 5214 | 4893 | 0.14546 | 0.01039 | 0 | 0.069282 | 0.069282 | 0.069282 | 0 | 0 | 1 | -360 | 360
5214 | LV_US_1 | 0.014 | 5215 | 2904 | 0.034521 | 0.0066387 | 0 | 0.17667 | 0.17667 | 0.17667 | 0 | 0 | 1 | -360 | 360
5215 | LV_UA_2 | 0.136 | 5216 | 5507 | 0.27124 | 0.084763 | 0 | 0.15935 | 0.15935 | 0.15935 | 0 | 0 | 1 | -360 | 360
5216 | LV_US_1 | 0.011 | 5217 | 3207 | 0.027024 | 0.005197 | 0 | 0.17667 | 0.17667 | 0.17667 | 0 | 0 | 1 | -360 | 360
5217 | LV_US_1 | 0.019 | 5218 | 460 | 0.047237 | 0.0090837 | 0 | 0.17667 | 0.17667 | 0.17667 | 0 | 0 | 1 | -360 | 360
5218 | LV_US_1 | 0.014 | 5219 | 860 | 0.035246 | 0.0067781 | 0 | 0.17667 | 0.17667 | 0.17667 | 0 | 0 | 1 | -360 | 360
5219 | LV_US_1 | 0.022 | 5220 | 3967 | 0.052911 | 0.010175 | 0 | 0.17667 | 0.17667 | 0.17667 | 0 | 0 | 1 | -360 | 360
5220 | LV_UA_1 | 0.022 | 5221 | 4382 | 0.18973 | 0.013552 | 0 | 0.069282 | 0.069282 | 0.069282 | 0 | 0 | 1 | -360 | 360
5221 | LV_US_2 | 0.014 | 5222 | 710 | 0.012276 | 0.007015 | 0 | 0.29098 | 0.29098 | 0.29098 | 0 | 0 | 1 | -360 | 360
5222 | LV_UA_2 | 0.003 | 5223 | 1990 | 0.007 | 0.0021875 | 0 | 0.15935 | 0.15935 | 0.15935 | 0 | 0 | 1 | -360 | 360
5223 | LV_US_1 | 0.005 | 5224 | 463 | 0.012821 | 0.0024656 | 0 | 0.17667 | 0.17667 | 0.17667 | 0 | 0 | 1 | -360 | 360
5224 | LV_US_1 | 0.017 | 5225 | 2466 | 0.040575 | 0.0078031 | 0 | 0.17667 | 0.17667 | 0.17667 | 0 | 0 | 1 | -360 | 360
5225 | LV_US_1 | 0.015 | 5226 | 1965 | 0.036822 | 0.0070812 | 0 | 0.17667 | 0.17667 | 0.17667 | 0 | 0 | 1 | -360 | 360
5226 | LV_US_1 | 0.021 | 5227 | 5191 | 0.052038 | 0.010008 | 0 | 0.17667 | 0.17667 | 0.17667 | 0 | 0 | 1 | -360 | 360
5227 | LV_US_1 | 0.026 | 5228 | 4707 | 0.06425 | 0.012356 | 0 | 0.17667 | 0.17667 | 0.17667 | 0 | 0 | 1 | -360 | 360
5228 | LV_UA_2 | 0.013 | 5229 | 176 | 0.025538 | 0.0079806 | 0 | 0.15935 | 0.15935 | 0.15935 | 0 | 0 | 1 | -360 | 360
5229 | LV_US_1 | 0.013 | 5230 | 1796 | 0.032607 | 0.0062706 | 0 | 0.17667 | 0.17667 | 0.17667 | 0 | 0 | 1 | -360 | 360
5230 | LV_UA_1 | 0.036 | 5231 | 3528 | 0.31081 | 0.022201 | 0 | 0.069282 | 0.069282 | 0.069282 | 0 | 0 | 1 | -360 | 360
5231 | LV_US_1 | 0.013 | 5232 | 5225 | 0.032624 | 0.0062737 | 0 | 0.17667 | 0.17667 | 0.17667 | 0 | 0 | 1 | -360 | 360
5232 | LV_UA_1 | 0.013 | 5233 | 1692 | 0.11628 | 0.0083062 | 0 | 0.069282 | 0.069282 | 0.069282 | 0 | 0 | 1 | -360 | 360
5233 | LV_UA_2 | 0.026 | 5234 | 739 | 0.051076 | 0.015961 | 0 | 0.15935 | 0.15935 | 0.15935 | 0 | 0 | 1 | -360 | 360
5234 | LV_UA_1 | 0.013 | 5235 | 2536 | 0.11173 | 0.0079806 | 0 | 0.069282 | 0.069282 | 0.069282 | 0 | 0 | 1 | -360 | 360
5235 | LV_UA_2 | 0.009 | 5236 | 2969 | 0.017512 | 0.0054725 | 0 | 0.15935 | 0.15935 | 0.15935 | 0 | 0 | 1 | -360 | 360
5236 | LV_US_1 | 0.021 | 5237 | 4200 | 0.050042 | 0.0096238 | 0 | 0.17667 | 0.17667 | 0.17667 | 0 | 0 | 1 | -360 | 360
5237 | LV_US_1 | 0.006 | 5238 | 20 | 0.015293 | 0.0029408 | 0 | 0.17667 | 0.17667 | 0.17667 | 0 | 0 | 1 | -360 | 360
5238 | LV_UA_2 | 0.03 | 5239 | 5476 | 0.059198 | 0.018499 | 0 | 0.15935 | 0.15935 | 0.15935 | 0 | 0 | 1 | -360 | 360
5239 | LV_UA_1 | 0.017 | 5240 | 3839 | 0.15113 | 0.010795 | 0 | 0.069282 | 0.069282 | 0.069282 | 0 | 0 | 1 | -360 | 360
5240 | LV_UA_2 | 0.001 | 5241 | 5452 | 4.001e-05 | 2.001e-05 | 0 | 0.15935 | 0.15935 | 0.15935 | 0 | 0 | 1 | -360 | 360
5241 | LV_UA_1 | 0.009 | 5242 | 663 | 0.078338 | 0.0055955 | 0 | 0.069282 | 0.069282 | 0.069282 | 0 | 0 | 1 | -360 | 360
5242 | LV_US_1 | 0.028 | 5243 | 2930 | 0.069031 | 0.013275 | 0 | 0.17667 | 0.17667 | 0.17667 | 0 | 0 | 1 | -360 | 360
5243 | LV_UA_2 | 0.001 | 5244 | 5467 | 4.001e-05 | 2.001e-05 | 0 | 0.15935 | 0.15935 | 0.15935 | 0 | 0 | 1 | -360 | 360
5244 | LV_UA_2 | 0.02 | 5245 | 3078 | 0.040031 | 0.012509 | 0 | 0.15935 | 0.15935 | 0.15935 | 0 | 0 | 1 | -360 | 360
5245 | LV_UA_2 | 0.134 | 5246 | 5391 | 0.26702 | 0.083444 | 0 | 0.15935 | 0.15935 | 0.15935 | 0 | 0 | 1 | -360 | 360
5246 | LV_UA_1 | 0.018 | 5247 | 25 | 0.15989 | 0.011421 | 0 | 0.069282 | 0.069282 | 0.069282 | 0 | 0 | 1 | -360 | 360
5247 | LV_UA_1 | 0.011 | 5248 | 2994 | 0.09205 | 0.006575 | 0 | 0.069282 | 0.069282 | 0.069282 | 0 | 0 | 1 | -360 | 360
5248 | LV_US_1 | 0.023 | 5249 | 3269 | 0.055697 | 0.010711 | 0 | 0.17667 | 0.17667 | 0.17667 | 0 | 0 | 1 | -360 | 360
5249 | LV_US_1 | 0.021 | 5250 | 2408 | 0.051521 | 0.0099081 | 0 | 0.17667 | 0.17667 | 0.17667 | 0 | 0 | 1 | -360 | 360
5250 | LV_UA_2 | 0.032 | 5251 | 5429 | 0.063262 | 0.019769 | 0 | 0.15935 | 0.15935 | 0.15935 | 0 | 0 | 1 | -360 | 360
5251 | LV_UA_1 | 0.018 | 5252 | 755 | 0.15992 | 0.011423 | 0 | 0.069282 | 0.069282 | 0.069282 | 0 | 0 | 1 | -360 | 360
5252 | LV_UA_1 | 0.013 | 5253 | 4090 | 0.11173 | 0.0079806 | 0 | 0.069282 | 0.069282 | 0.069282 | 0 | 0 | 1 | -360 | 360
5253 | LV_UA_2 | 0.01 | 5254 | 1229 | 0.020514 | 0.0064106 | 0 | 0.15935 | 0.15935 | 0.15935 | 0 | 0 | 1 | -360 | 360
5254 | LV_US_1 | 0.007 | 5255 | 1697 | 0.017824 | 0.0034277 | 0 | 0.17667 | 0.17667 | 0.17667 | 0 | 0 | 1 | -360 | 360
5255 | LV_UA_2 | 0.019 | 5256 | 3227 | 0.037396 | 0.011686 | 0 | 0.15935 | 0.15935 | 0.15935 | 0 | 0 | 1 | -360 | 360
5256 | LV_UA_2 | 0.084 | 5257 | 5525 | 0.16822 | 0.052569 | 0 | 0.15935 | 0.15935 | 0.15935 | 0 | 0 | 1 | -360 | 360
5257 | LV_US_1 | 0.007 | 5258 | 613 | 0.017063 | 0.0032812 | 0 | 0.17667 | 0.17667 | 0.17667 | 0 | 0 | 1 | -360 | 360
5258 | LV_UA_1 | 0.017 | 5259 | 4739 | 0.14571 | 0.010408 | 0 | 0.069282 | 0.069282 | 0.069282 | 0 | 0 | 1 | -360 | 360
5259 | LV_UA_1 | 0.024 | 5260 | 5326 | 0.21393 | 0.015281 | 0 | 0.069282 | 0.069282 | 0.069282 | 0 | 0 | 1 | -360 | 360
5260 | LV_US_1 | 0.018 | 5261 | 3093 | 0.043114 | 0.0082913 | 0 | 0.17667 | 0.17667 | 0.17667 | 0 | 0 | 1 | -360 | 360
5261 | LV_US_1 | 0.019 | 5262 | 343 | 0.047237 | 0.0090837 | 0 | 0.17667 | 0.17667 | 0.17667 | 0 | 0 | 1 | -360 | 360
5262 | LV_US_1 | 0.021 | 5263 | 5514 | 0.051673 | 0.0099369 | 0 | 0.17667 | 0.17667 | 0.17667 | 0 | 0 | 1 | -360 | 360
5263 | LV_IA_1 | 0.035 | 5264 | 2825 | 0.1403 | 0.021584 | 0 | 0.10392 | 0.10392 | 0.10392 | 0 | 0 | 1 | -360 | 360
5264 | LV_US_2 | 0.059 | 5265 | 5381 | 0.051581 | 0.029475 | 0 | 0.29098 | 0.29098 | 0.29098 | 0 | 0 | 1 | -360 | 360
5265 | LV_UA_1 | 0.016 | 5266 | 2641 | 0.13906 | 0.0099325 | 0 | 0.069282 | 0.069282 | 0.069282 | 0 | 0 | 1 | -360 | 360
5266 | LV_UA_1 | 0.016 | 5267 | 2381 | 0.14162 | 0.010116 | 0 | 0.069282 | 0.069282 | 0.069282 | 0 | 0 | 1 | -360 | 360
5267 | LV_US_1 | 0.012 | 5268 | 4621 | 0.028844 | 0.0055469 | 0 | 0.17667 | 0.17667 | 0.17667 | 0 | 0 | 1 | -360 | 360
5268 | LV_US_1 | 0.018 | 5269 | 3945 | 0.044062 | 0.0084731 | 0 | 0.17667 | 0.17667 | 0.17667 | 0 | 0 | 1 | -360 | 360
5269 | LV_US_1 | 0.014 | 5270 | 645 | 0.034223 | 0.0065813 | 0 | 0.17667 | 0.17667 | 0.17667 | 0 | 0 | 1 | -360 | 360
5270 | LV_US_1 | 0.219 | 5271 | 5511 | 0.53294 | 0.10249 | 0 | 0.17667 | 0.17667 | 0.17667 | 0 | 0 | 1 | -360 | 360
5271 | LV_UA_2 | 0.083 | 5272 | 5442 | 0.16539 | 0.051684 | 0 | 0.15935 | 0.15935 | 0.15935 | 0 | 0 | 1 | -360 | 360
5272 | LV_UA_2 | 0.414 | 5273 | 5397 | 0.82712 | 0.25848 | 0 | 0.15935 | 0.15935 | 0.15935 | 0 | 0 | 1 | -360 | 360
5273 | LV_UA_1 | 0.022 | 5274 | 2500 | 0.19419 | 0.013871 | 0 | 0.069282 | 0.069282 | 0.069282 | 0 | 0 | 1 | -360 | 360
5274 | LV_US_1 | 0.021 | 5275 | 2786 | 0.051309 | 0.0098669 | 0 | 0.17667 | 0.17667 | 0.17667 | 0 | 0 | 1 | -360 | 360
5275 | LV_UA_1 | 0.069 | 5276 | 5533 | 0.60469 | 0.043192 | 0 | 0.069282 | 0.069282 | 0.069282 | 0 | 0 | 1 | -360 | 360
5276 | LV_US_1 | 0.014 | 5277 | 715 | 0.034473 | 0.0066294 | 0 | 0.17667 | 0.17667 | 0.17667 | 0 | 0 | 1 | -360 | 360
5277 | LV_US_1 | 0.021 | 5278 | 5382 | 0.050059 | 0.0096269 | 0 | 0.17667 | 0.17667 | 0.17667 | 0 | 0 | 1 | -360 | 360
5278 | LV_US_1 | 0.018 | 5279 | 1900 | 0.042686 | 0.0082088 | 0 | 0.17667 | 0.17667 | 0.17667 | 0 | 0 | 1 | -360 | 360
5279 | LV_US_1 | 0.02 | 5280 | 3811 | 0.047816 | 0.009195 | 0 | 0.17667 | 0.17667 | 0.17667 | 0 | 0 | 1 | -360 | 360
5280 | LV_UA_2 | 0.021 | 5281 | 224 | 0.042862 | 0.013394 | 0 | 0.15935 | 0.15935 | 0.15935 | 0 | 0 | 1 | -360 | 360
5281 | LV_UA_1 | 0.019 | 5282 | 953 | 0.16499 | 0.011785 | 0 | 0.069282 | 0.069282 | 0.069282 | 0 | 0 | 1 | -360 | 360
5282 | LV_UA_1 | 0.018 | 5283 | 3956 | 0.15419 | 0.011014 | 0 | 0.069282 | 0.069282 | 0.069282 | 0 | 0 | 1 | -360 | 360
5283 | LV_UA_1 | 0.023 | 5284 | 1704 | 0.19694 | 0.014068 | 0 | 0.069282 | 0.069282 | 0.069282 | 0 | 0 | 1 | -360 | 360
5284 | LV_UA_1 | 0.018 | 5285 | 5273 | 0.15323 | 0.010945 | 0 | 0.069282 | 0.069282 | 0.069282 | 0 | 0 | 1 | -360 | 360
5285 | LV_US_1 | 0.016 | 5286 | 4328 | 0.039468 | 0.00759 | 0 | 0.17667 | 0.17667 | 0.17667 | 0 | 0 | 1 | -360 | 360
5286 | LV_UA_1 | 0.007 | 5287 | 3321 | 0.062125 | 0.0044375 | 0 | 0.069282 | 0.069282 | 0.069282 | 0 | 0 | 1 | -360 | 360
5287 | LV_UA_1 | 0.03 | 5288 | 5223 | 0.26212 | 0.018722 | 0 | 0.069282 | 0.069282 | 0.069282 | 0 | 0 | 1 | -360 | 360
5288 | LV_US_2 | 0.009 | 5289 | 4091 | 0.0082625 | 0.0047213 | 0 | 0.29098 | 0.29098 | 0.29098 | 0 | 0 | 1 | -360 | 360
5289 | LV_UA_2 | 0.014 | 5290 | 4996 | 0.028416 | 0.00888 | 0 | 0.15935 | 0.15935 | 0.15935 | 0 | 0 | 1 | -360 | 360
5290 | LV_UA_2 | 0.017 | 5291 | 3450 | 0.033311 | 0.01041 | 0 | 0.15935 | 0.15935 | 0.15935 | 0 | 0 | 1 | -360 | 360
5291 | LV_UA_2 | 0.021 | 5292 | 2892 | 0.042862 | 0.013394 | 0 | 0.15935 | 0.15935 | 0.15935 | 0 | 0 | 1 | -360 | 360
5292 | LV_US_1 | 0.012 | 5293 | 3446 | 0.029738 | 0.0057187 | 0 | 0.17667 | 0.17667 | 0.17667 | 0 | 0 | 1 | -360 | 360
5293 | LV_UA_1 | 0.011 | 5294 | 47 | 0.097094 | 0.006935 | 0 | 0.069282 | 0.069282 | 0.069282 | 0 | 0 | 1 | -360 | 360
5294 | LV_UA_1 | 0.016 | 5295 | 1032 | 0.14201 | 0.010144 | 0 | 0.069282 | 0.069282 | 0.069282 | 0 | 0 | 1 | -360 | 360
5295 | LV_US_1 | 0.017 | 5296 | 534 | 0.042142 | 0.0081044 | 0 | 0.17667 | 0.17667 | 0.17667 | 0 | 0 | 1 | -360 | 360
5296 | LV_UA_2 | 0.218 | 5297 | 5461 | 0.43591 | 0.13622 | 0 | 0.15935 | 0.15935 | 0.15935 | 0 | 0 | 1 | -360 | 360
5297 | LV_UA_1 | 0.009 | 5298 | 3461 | 0.076613 | 0.0054725 | 0 | 0.069282 | 0.069282 | 0.069282 | 0 | 0 | 1 | -360 | 360
5298 | LV_US_1 | 0.023 | 5299 | 809 | 0.055575 | 0.010688 | 0 | 0.17667 | 0.17667 | 0.17667 | 0 | 0 | 1 | -360 | 360
5299 | LV_US_1 | 0.009 | 5300 | 2813 | 0.023039 | 0.0044306 | 0 | 0.17667 | 0.17667 | 0.17667 | 0 | 0 | 1 | -360 | 360
5300 | LV_US_1 | 0.022 | 5301 | 4128 | 0.053555 | 0.010299 | 0 | 0.17667 | 0.17667 | 0.17667 | 0 | 0 | 1 | -360 | 360
5301 | LV_US_2 | 0.001 | 5302 | 5539 | 4.001e-05 | 2.001e-05 | 0 | 0.29098 | 0.29098 | 0.29098 | 0 | 0 | 1 | -360 | 360
5302 | LV_US_1 | 0.01 | 5303 | 853 | 0.024977 | 0.0048033 | 0 | 0.17667 | 0.17667 | 0.17667 | 0 | 0 | 1 | -360 | 360
5303 | LV_US_1 | 0.014 | 5304 | 2699 | 0.035246 | 0.0067781 | 0 | 0.17667 | 0.17667 | 0.17667 | 0 | 0 | 1 | -360 | 360
5304 | LV_UA_2 | 0.001 | 5305 | 5507 | 4.001e-05 | 2.001e-05 | 0 | 0.15935 | 0.15935 | 0.15935 | 0 | 0 | 1 | -360 | 360
5305 | LV_UA_1 | 0.019 | 5306 | 3649 | 0.16614 | 0.011867 | 0 | 0.069282 | 0.069282 | 0.069282 | 0 | 0 | 1 | -360 | 360
5306 | LV_UA_2 | 0.007 | 5307 | 4713 | 0.01404 | 0.0043875 | 0 | 0.15935 | 0.15935 | 0.15935 | 0 | 0 | 1 | -360 | 360
5307 | LV_UA_1 | 0.018 | 5308 | 3531 | 0.1565 | 0.011179 | 0 | 0.069282 | 0.069282 | 0.069282 | 0 | 0 | 1 | -360 | 360
5308 | LV_UA_2 | 0.021 | 5309 | 5474 | 0.04278 | 0.013369 | 0 | 0.15935 | 0.15935 | 0.15935 | 0 | 0 | 1 | -360 | 360
5309 | LV_US_1 | 0.02 | 5310 | 5304 | 0.048501 | 0.0093275 | 0 | 0.17667 | 0.17667 | 0.17667 | 0 | 0 | 1 | -360 | 360
5310 | LV_IA_1 | 0.016 | 5311 | 2399 | 0.06575 | 0.010116 | 0 | 0.10392 | 0.10392 | 0.10392 | 0 | 0 | 1 | -360 | 360
5311 | LV_UA_2 | 0.011 | 5312 | 3738 | 0.021 | 0.0065625 | 0 | 0.15935 | 0.15935 | 0.15935 | 0 | 0 | 1 | -360 | 360
5312 | LV_US_1 | 0.019 | 5313 | 1686 | 0.045961 | 0.0088387 | 0 | 0.17667 | 0.17667 | 0.17667 | 0 | 0 | 1 | -360 | 360
5313 | LV_UA_2 | 0.019 | 5314 | 2832 | 0.038758 | 0.012112 | 0 | 0.15935 | 0.15935 | 0.15935 | 0 | 0 | 1 | -360 | 360
5314 | LV_UA_1 | 0.016 | 5315 | 525 | 0.13825 | 0.009875 | 0 | 0.069282 | 0.069282 | 0.069282 | 0 | 0 | 1 | -360 | 360
5315 | LV_UA_1 | 0.019 | 5316 | 4644 | 0.16332 | 0.011666 | 0 | 0.069282 | 0.069282 | 0.069282 | 0 | 0 | 1 | -360 | 360
5316 | LV_US_1 | 0.018 | 5317 | 2966 | 0.043114 | 0.0082913 | 0 | 0.17667 | 0.17667 | 0.17667 | 0 | 0 | 1 | -360 | 360
5317 | LV_US_1 | 0.016 | 5318 | 2807 | 0.038175 | 0.0073412 | 0 | 0.17667 | 0.17667 | 0.17667 | 0 | 0 | 1 | -360 | 360
5318 | LV_UA_1 | 0.018 | 5319 | 3870 | 0.15419 | 0.011014 | 0 | 0.069282 | 0.069282 | 0.069282 | 0 | 0 | 1 | -360 | 360
5319 | LV_US_1 | 0.013 | 5320 | 3293 | 0.031124 | 0.0059855 | 0 | 0.17667 | 0.17667 | 0.17667 | 0 | 0 | 1 | -360 | 360
5320 | LV_US_1 | 0.017 | 5321 | 368 | 0.040598 | 0.0078075 | 0 | 0.17667 | 0.17667 | 0.17667 | 0 | 0 | 1 | -360 | 360
5321 | LV_UA_1 | 0.011 | 5322 | 4687 | 0.097013 | 0.0069294 | 0 | 0.069282 | 0.069282 | 0.069282 | 0 | 0 | 1 | -360 | 360
5322 | LV_US_1 | 0.011 | 5323 | 643 | 0.027047 | 0.0052014 | 0 | 0.17667 | 0.17667 | 0.17667 | 0 | 0 | 1 | -360 | 360
5323 | LV_UA_2 | 0.016 | 5324 | 3342 | 0.031323 | 0.0097881 | 0 | 0.15935 | 0.15935 | 0.15935 | 0 | 0 | 1 | -360 | 360
5324 | LV_UA_2 | 0.009 | 5325 | 2766 | 0.01754 | 0.0054813 | 0 | 0.15935 | 0.15935 | 0.15935 | 0 | 0 | 1 | -360 | 360
5325 | LV_UA_2 | 0.016 | 5326 | 3834 | 0.032346 | 0.010108 | 0 | 0.15935 | 0.15935 | 0.15935 | 0 | 0 | 1 | -360 | 360
5326 | LV_US_1 | 0.013 | 5327 | 3863 | 0.031178 | 0.0059958 | 0 | 0.17667 | 0.17667 | 0.17667 | 0 | 0 | 1 | -360 | 360
5327 | LV_UA_1 | 0.018 | 5328 | 4840 | 0.15616 | 0.011154 | 0 | 0.069282 | 0.069282 | 0.069282 | 0 | 0 | 1 | -360 | 360
5328 | LV_US_2 | 0.014 | 5329 | 2609 | 0.012386 | 0.0070775 | 0 | 0.29098 | 0.29098 | 0.29098 | 0 | 0 | 1 | -360 | 360
5329 | LV_UA_1 | 0.017 | 5330 | 3028 | 0.15208 | 0.010863 | 0 | 0.069282 | 0.069282 | 0.069282 | 0 | 0 | 1 | -360 | 360
5330 | LV_US_1 | 0.026 | 5331 | 588 | 0.064156 | 0.012337 | 0 | 0.17667 | 0.17667 | 0.17667 | 0 | 0 | 1 | -360 | 360
5331 | LV_UA_1 | 0.025 | 5332 | 3011 | 0.21707 | 0.015505 | 0 | 0.069282 | 0.069282 | 0.069282 | 0 | 0 | 1 | -360 | 360
5332 | LV_UA_2 | 0.019 | 5333 | 5538 | 0.037245 | 0.011639 | 0 | 0.15935 | 0.15935 | 0.15935 | 0 | 0 | 1 | -360 | 360
5333 | LV_UA_2 | 0.001 | 5334 | 5481 | 4.001e-05 | 2.001e-05 | 0 | 0.15935 | 0.15935 | 0.15935 | 0 | 0 | 1 | -360 | 360
5334 | LV_UA_2 | 0.007 | 5335 | 756 | 0.014934 | 0.0046669 | 0 | 0.15935 | 0.15935 | 0.15935 | 0 | 0 | 1 | -360 | 360
5335 | LV_UA_1 | 0.026 | 5336 | 4132 | 0.23037 | 0.016455 | 0 | 0.069282 | 0.069282 | 0.069282 | 0 | 0 | 1 | -360 | 360
5336 | LV_US_1 | 0.017 | 5337 | 4240 | 0.040521 | 0.0077925 | 0 | 0.17667 | 0.17667 | 0.17667 | 0 | 0 | 1 | -360 | 360
5337 | LV_US_1 | 0.017 | 5338 | 2334 | 0.042366 | 0.0081475 | 0 | 0.17667 | 0.17667 | 0.17667 | 0 | 0 | 1 | -360 | 360
5338 | MV_S_1 | 0.222 | 5540 | 5541 | 0.00011647 | 6.1008e-05 | 0 | 10.3923 | 10.3923 | 10.3923 | 0 | 0 | 1 | -360 | 360
5339 | MV_S_1 | 0.2 | 5542 | 5543 | 0.0001052 | 5.5105e-05 | 0 | 10.3923 | 10.3923 | 10.3923 | 0 | 0 | 1 | -360 | 360
5340 | MV_S_1 | 0.263 | 5544 | 5545 | 0.00013784 | 7.22e-05 | 0 | 10.3923 | 10.3923 | 10.3923 | 0 | 0 | 1 | -360 | 360
5341 | MV_S_1 | 0.123 | 5546 | 5541 | 6.442e-05 | 3.3742e-05 | 0 | 10.3923 | 10.3923 | 10.3923 | 0 | 0 | 1 | -360 | 360
5342 | MV_S_1 | 0.154 | 5547 | 5543 | 8.0835e-05 | 4.2343e-05 | 0 | 10.3923 | 10.3923 | 10.3923 | 0 | 0 | 1 | -360 | 360
5343 | MV_S_1 | 0.266 | 5548 | 5549 | 0.00013941 | 7.3027e-05 | 0 | 10.3923 | 10.3923 | 10.3923 | 0 | 0 | 1 | -360 | 360
5344 | MV_S_1 | 0.176 | 5550 | 5549 | 9.2303e-05 | 4.8347e-05 | 0 | 10.3923 | 10.3923 | 10.3923 | 0 | 0 | 1 | -360 | 360
5345 | MV_S_1 | 0.201 | 5551 | 5360 | 0.0001057 | 5.5368e-05 | 0 | 10.3923 | 10.3923 | 10.3923 | 0 | 0 | 1 | -360 | 360
5346 | MV_S_1 | 0.05 | 5541 | 5359 | 2.6392e-05 | 1.3825e-05 | 0 | 10.3923 | 10.3923 | 10.3923 | 0 | 0 | 1 | -360 | 360
5347 | MV_S_1 | 0.218 | 5545 | 5552 | 0.00011447 | 5.996e-05 | 0 | 10.3923 | 10.3923 | 10.3923 | 0 | 0 | 1 | -360 | 360
5348 | MV_S_1 | 0.214 | 5553 | 5550 | 0.00011247 | 5.891e-05 | 0 | 10.3923 | 10.3923 | 10.3923 | 0 | 0 | 1 | -360 | 360
5349 | MV_S_1 | 0.474 | 5549 | 5554 | 0.00024906 | 0.00013046 | 0 | 10.3923 | 10.3923 | 10.3923 | 0 | 0 | 1 | -360 | 360
5350 | MV_S_1 | 0.206 | 5555 | 5556 | 0.0001079 | 5.652e-05 | 0 | 10.3923 | 10.3923 | 10.3923 | 0 | 0 | 1 | -360 | 360
5351 | MV_S_1 | 0.157 | 5543 | 5557 | 8.242e-05 | 4.3173e-05 | 0 | 10.3923 | 10.3923 | 10.3923 | 0 | 0 | 1 | -360 | 360
5352 | MV_S_1 | 0.285 | 5558 | 5559 | 0.00014946 | 7.829e-05 | 0 | 10.3923 | 10.3923 | 10.3923 | 0 | 0 | 1 | -360 | 360
5353 | MV_S_1 | 0.399 | 5560 | 5540 | 0.00020949 | 0.00010973 | 0 | 10.3923 | 10.3923 | 10.3923 | 0 | 0 | 1 | -360 | 360
5354 | MV_S_1 | 0.135 | 5552 | 5543 | 7.0995e-05 | 3.7188e-05 | 0 | 10.3923 | 10.3923 | 10.3923 | 0 | 0 | 1 | -360 | 360
5355 | MV_S_1 | 0.135 | 5556 | 5561 | 7.07e-05 | 3.7033e-05 | 0 | 10.3923 | 10.3923 | 10.3923 | 0 | 0 | 1 | -360 | 360
5356 | MV_S_1 | 0.162 | 5557 | 5556 | 8.5205e-05 | 4.463e-05 | 0 | 10.3923 | 10.3923 | 10.3923 | 0 | 0 | 1 | -360 | 360
5357 | MV_S_1 | 1.456 | 5561 | 5562 | 0.0007643 | 0.00040035 | 0 | 10.3923 | 10.3923 | 10.3923 | 0 | 0 | 1 | -360 | 360
5358 | MV_S_1 | 0.183 | 5563 | 5564 | 9.604e-05 | 5.0305e-05 | 0 | 10.3923 | 10.3923 | 10.3923 | 0 | 0 | 1 | -360 | 360
5359 | MV_S_1 | 0.186 | 5565 | 5560 | 9.7415e-05 | 5.1027e-05 | 0 | 10.3923 | 10.3923 | 10.3923 | 0 | 0 | 1 | -360 | 360
5360 | MV_S_1 | 0.138 | 5566 | 5567 | 7.2418e-05 | 3.7933e-05 | 0 | 10.3923 | 10.3923 | 10.3923 | 0 | 0 | 1 | -360 | 360
5361 | MV_S_1 | 0.168 | 5559 | 5568 | 8.8057e-05 | 4.6125e-05 | 0 | 10.3923 | 10.3923 | 10.3923 | 0 | 0 | 1 | -360 | 360
5362 | MV_S_1 | 0.059 | 5569 | 5354 | 3.0945e-05 | 1.621e-05 | 0 | 10.3923 | 10.3923 | 10.3923 | 0 | 0 | 1 | -360 | 360
5363 | MV_S_1 | 0.173 | 5570 | 5561 | 9.0777e-05 | 4.755e-05 | 0 | 10.3923 | 10.3923 | 10.3923 | 0 | 0 | 1 | -360 | 360
5364 | MV_S_1 | 0.178 | 5554 | 5571 | 9.322e-05 | 4.883e-05 | 0 | 10.3923 | 10.3923 | 10.3923 | 0 | 0 | 1 | -360 | 360
5365 | MV_S_1 | 0.126 | 5564 | 5572 | 6.603e-05 | 3.4588e-05 | 0 | 10.3923 | 10.3923 | 10.3923 | 0 | 0 | 1 | -360 | 360
5366 | MV_S_1 | 0.17 | 5573 | 5574 | 8.9243e-05 | 4.6745e-05 | 0 | 10.3923 | 10.3923 | 10.3923 | 0 | 0 | 1 | -360 | 360
5367 | MV_S_1 | 0.221 | 5575 | 5340 | 0.00011587 | 6.0693e-05 | 0 | 10.3923 | 10.3923 | 10.3923 | 0 | 0 | 1 | -360 | 360
5368 | MV_S_1 | 0.178 | 5574 | 5570 | 9.3595e-05 | 4.9027e-05 | 0 | 10.3923 | 10.3923 | 10.3923 | 0 | 0 | 1 | -360 | 360
5369 | MV_S_1 | 0.146 | 5567 | 5576 | 7.6825e-05 | 4.0242e-05 | 0 | 10.3923 | 10.3923 | 10.3923 | 0 | 0 | 1 | -360 | 360
5370 | MV_S_1 | 0.208 | 5577 | 5578 | 0.0001092 | 5.72e-05 | 0 | 10.3923 | 10.3923 | 10.3923 | 0 | 0 | 1 | -360 | 360
5371 | MV_S_1 | 0.035 | 5579 | 5351 | 1.8553e-05 | 9.7182e-06 | 0 | 10.3923 | 10.3923 | 10.3923 | 0 | 0 | 1 | -360 | 360
5372 | MV_S_1 | 0.091 | 5580 | 5573 | 4.795e-05 | 2.5118e-05 | 0 | 10.3923 | 10.3923 | 10.3923 | 0 | 0 | 1 | -360 | 360
5373 | MV_S_1 | 0.151 | 5581 | 5582 | 7.9218e-05 | 4.1495e-05 | 0 | 10.3923 | 10.3923 | 10.3923 | 0 | 0 | 1 | -360 | 360
5374 | MV_S_1 | 0.181 | 5571 | 5583 | 9.4987e-05 | 4.9755e-05 | 0 | 10.3923 | 10.3923 | 10.3923 | 0 | 0 | 1 | -360 | 360
5375 | MV_S_1 | 0.307 | 5584 | 5585 | 0.00016094 | 8.4303e-05 | 0 | 10.3923 | 10.3923 | 10.3923 | 0 | 0 | 1 | -360 | 360
5376 | MV_S_1 | 0.165 | 5572 | 5582 | 8.6745e-05 | 4.5437e-05 | 0 | 10.3923 | 10.3923 | 10.3923 | 0 | 0 | 1 | -360 | 360
5377 | MV_S_1 | 0.183 | 5586 | 5587 | 9.5923e-05 | 5.0245e-05 | 0 | 10.3923 | 10.3923 | 10.3923 | 0 | 0 | 1 | -360 | 360
5378 | MV_S_1 | 0.181 | 5578 | 5554 | 9.4777e-05 | 4.9645e-05 | 0 | 10.3923 | 10.3923 | 10.3923 | 0 | 0 | 1 | -360 | 360
5379 | MV_S_1 | 0.147 | 5576 | 5586 | 7.7e-05 | 4.0333e-05 | 0 | 10.3923 | 10.3923 | 10.3923 | 0 | 0 | 1 | -360 | 360
5380 | MV_S_1 | 0.186 | 5588 | 5571 | 9.778e-05 | 5.1218e-05 | 0 | 10.3923 | 10.3923 | 10.3923 | 0 | 0 | 1 | -360 | 360
5381 | MV_S_1 | 0.037 | 5582 | 5358 | 1.9311e-05 | 1.0115e-05 | 0 | 10.3923 | 10.3923 | 10.3923 | 0 | 0 | 1 | -360 | 360
5382 | MV_S_1 | 0.138 | 5589 | 5576 | 7.2233e-05 | 3.7835e-05 | 0 | 10.3923 | 10.3923 | 10.3923 | 0 | 0 | 1 | -360 | 360
5383 | MV_S_1 | 0.074 | 5590 | 5361 | 3.862e-05 | 2.0229e-05 | 0 | 10.3923 | 10.3923 | 10.3923 | 0 | 0 | 1 | -360 | 360
5384 | MV_S_1 | 0.202 | 5591 | 5592 | 0.00010617 | 5.5613e-05 | 0 | 10.3923 | 10.3923 | 10.3923 | 0 | 0 | 1 | -360 | 360
5385 | MV_S_1 | 0.209 | 5568 | 5593 | 0.00010954 | 5.738e-05 | 0 | 10.3923 | 10.3923 | 10.3923 | 0 | 0 | 1 | -360 | 360
5386 | MV_S_1 | 0.138 | 5587 | 5594 | 7.2593e-05 | 3.8025e-05 | 0 | 10.3923 | 10.3923 | 10.3923 | 0 | 0 | 1 | -360 | 360
5387 | MV_S_1 | 0.209 | 5595 | 5596 | 0.0001099 | 5.7568e-05 | 0 | 10.3923 | 10.3923 | 10.3923 | 0 | 0 | 1 | -360 | 360
5388 | MV_S_1 | 0.361 | 5583 | 5597 | 0.00018949 | 9.9255e-05 | 0 | 10.3923 | 10.3923 | 10.3923 | 0 | 0 | 1 | -360 | 360
5389 | MV_S_1 | 0.128 | 5593 | 5378 | 6.73e-05 | 3.5253e-05 | 0 | 10.3923 | 10.3923 | 10.3923 | 0 | 0 | 1 | -360 | 360
5390 | MV_S_1 | 0.11 | 5598 | 5371 | 5.7572e-05 | 3.0158e-05 | 0 | 10.3923 | 10.3923 | 10.3923 | 0 | 0 | 1 | -360 | 360
5391 | MV_S_1 | 0.237 | 5596 | 5599 | 0.00012433 | 6.5127e-05 | 0 | 10.3923 | 10.3923 | 10.3923 | 0 | 0 | 1 | -360 | 360
5392 | MV_S_1 | 0.074 | 5600 | 5371 | 3.8943e-05 | 2.0399e-05 | 0 | 10.3923 | 10.3923 | 10.3923 | 0 | 0 | 1 | -360 | 360
5393 | MV_S_1 | 0.16 | 5601 | 5375 | 8.3908e-05 | 4.395e-05 | 0 | 10.3923 | 10.3923 | 10.3923 | 0 | 0 | 1 | -360 | 360
5394 | MV_S_1 | 0.153 | 5602 | 5583 | 8.055e-05 | 4.2192e-05 | 0 | 10.3923 | 10.3923 | 10.3923 | 0 | 0 | 1 | -360 | 360
5395 | MV_S_1 | 0.059 | 5603 | 5378 | 3.0843e-05 | 1.6155e-05 | 0 | 10.3923 | 10.3923 | 10.3923 | 0 | 0 | 1 | -360 | 360
5396 | MV_S_1 | 0.269 | 5585 | 5604 | 0.00014105 | 7.3885e-05 | 0 | 10.3923 | 10.3923 | 10.3923 | 0 | 0 | 1 | -360 | 360
5397 | MV_S_1 | 0.136 | 5605 | 5598 | 7.1395e-05 | 3.7398e-05 | 0 | 10.3923 | 10.3923 | 10.3923 | 0 | 0 | 1 | -360 | 360
5398 | MV_S_1 | 0.176 | 5594 | 5606 | 9.2575e-05 | 4.8492e-05 | 0 | 10.3923 | 10.3923 | 10.3923 | 0 | 0 | 1 | -360 | 360
5399 | MV_S_1 | 0.178 | 5607 | 5608 | 9.3648e-05 | 4.9052e-05 | 0 | 10.3923 | 10.3923 | 10.3923 | 0 | 0 | 1 | -360 | 360
5400 | MV_S_1 | 0.16 | 5608 | 5609 | 8.3908e-05 | 4.3953e-05 | 0 | 10.3923 | 10.3923 | 10.3923 | 0 | 0 | 1 | -360 | 360
5401 | MV_S_1 | 0.072 | 5610 | 5350 | 3.77e-05 | 1.9747e-05 | 0 | 10.3923 | 10.3923 | 10.3923 | 0 | 0 | 1 | -360 | 360
5402 | MV_S_1 | 0.181 | 5597 | 5611 | 9.4983e-05 | 4.9753e-05 | 0 | 10.3923 | 10.3923 | 10.3923 | 0 | 0 | 1 | -360 | 360
5403 | MV_S_1 | 0.039 | 5612 | 5348 | 2.0733e-05 | 1.086e-05 | 0 | 10.3923 | 10.3923 | 10.3923 | 0 | 0 | 1 | -360 | 360
5404 | MV_S_1 | 0.257 | 5613 | 5614 | 0.00013473 | 7.0572e-05 | 0 | 10.3923 | 10.3923 | 10.3923 | 0 | 0 | 1 | -360 | 360
5405 | MV_S_1 | 1.357 | 5599 | 5562 | 0.00071223 | 0.00037308 | 0 | 10.3923 | 10.3923 | 10.3923 | 0 | 0 | 1 | -360 | 360
5406 | MV_S_1 | 0.134 | 5609 | 5615 | 7.0093e-05 | 3.6715e-05 | 0 | 10.3923 | 10.3923 | 10.3923 | 0 | 0 | 1 | -360 | 360
5407 | MV_S_1 | 0.144 | 5604 | 5341 | 7.5635e-05 | 3.9617e-05 | 0 | 10.3923 | 10.3923 | 10.3923 | 0 | 0 | 1 | -360 | 360
5408 | MV_S_1 | 0.21 | 5611 | 5616 | 0.00011024 | 5.7748e-05 | 0 | 10.3923 | 10.3923 | 10.3923 | 0 | 0 | 1 | -360 | 360
5409 | MV_S_1 | 0.2 | 5617 | 5607 | 0.00010482 | 5.4905e-05 | 0 | 10.3923 | 10.3923 | 10.3923 | 0 | 0 | 1 | -360 | 360
5410 | MV_S_1 | 0.124 | 5592 | 5366 | 6.486e-05 | 3.3975e-05 | 0 | 10.3923 | 10.3923 | 10.3923 | 0 | 0 | 1 | -360 | 360
5411 | MV_S_1 | 1.081 | 5606 | 5562 | 0.00056777 | 0.0002974 | 0 | 10.3923 | 10.3923 | 10.3923 | 0 | 0 | 1 | -360 | 360
5412 | MV_S_1 | 0.147 | 5618 | 5365 | 7.706e-05 | 4.0365e-05 | 0 | 10.3923 | 10.3923 | 10.3923 | 0 | 0 | 1 | -360 | 360
5413 | MV_S_1 | 0.628 | 5616 | 5562 | 0.00032985 | 0.00017277 | 0 | 10.3923 | 10.3923 | 10.3923 | 0 | 0 | 1 | -360 | 360
5414 | MV_S_1 | 0.992 | 5619 | 5562 | 0.00052067 | 0.00027272 | 0 | 10.3923 | 10.3923 | 10.3923 | 0 | 0 | 1 | -360 | 360
5415 | MV_S_1 | 0.111 | 5620 | 5363 | 5.81e-05 | 3.0433e-05 | 0 | 10.3923 | 10.3923 | 10.3923 | 0 | 0 | 1 | -360 | 360
5416 | MV_S_1 | 0.188 | 5621 | 5622 | 9.883e-05 | 5.1768e-05 | 0 | 10.3923 | 10.3923 | 10.3923 | 0 | 0 | 1 | -360 | 360
5417 | MV_S_1 | 0.256 | 5614 | 5603 | 0.00013433 | 7.0365e-05 | 0 | 10.3923 | 10.3923 | 10.3923 | 0 | 0 | 1 | -360 | 360
5418 | MV_S_1 | 0.071 | 5623 | 5373 | 3.7062e-05 | 1.9414e-05 | 0 | 10.3923 | 10.3923 | 10.3923 | 0 | 0 | 1 | -360 | 360
5419 | MV_S_1 | 0.162 | 5615 | 5348 | 8.5105e-05 | 4.458e-05 | 0 | 10.3923 | 10.3923 | 10.3923 | 0 | 0 | 1 | -360 | 360
5420 | MV_S_1 | 0.104 | 5624 | 5621 | 5.4763e-05 | 2.8685e-05 | 0 | 10.3923 | 10.3923 | 10.3923 | 0 | 0 | 1 | -360 | 360
5421 | MV_S_1 | 0.149 | 5625 | 5626 | 7.798e-05 | 4.0845e-05 | 0 | 10.3923 | 10.3923 | 10.3923 | 0 | 0 | 1 | -360 | 360
5422 | MV_S_1 | 0.176 | 5627 | 5628 | 9.2602e-05 | 4.8508e-05 | 0 | 10.3923 | 10.3923 | 10.3923 | 0 | 0 | 1 | -360 | 360
5423 | MV_S_1 | 0.155 | 5629 | 5619 | 8.1432e-05 | 4.2655e-05 | 0 | 10.3923 | 10.3923 | 10.3923 | 0 | 0 | 1 | -360 | 360
5424 | MV_S_1 | 0.132 | 5630 | 5631 | 6.9312e-05 | 3.6305e-05 | 0 | 10.3923 | 10.3923 | 10.3923 | 0 | 0 | 1 | -360 | 360
5425 | MV_S_1 | 0.157 | 5631 | 5632 | 8.2573e-05 | 4.3252e-05 | 0 | 10.3923 | 10.3923 | 10.3923 | 0 | 0 | 1 | -360 | 360
5426 | MV_S_1 | 0.04 | 5633 | 5346 | 2.0784e-05 | 1.0887e-05 | 0 | 10.3923 | 10.3923 | 10.3923 | 0 | 0 | 1 | -360 | 360
5427 | MV_S_1 | 0.03 | 5622 | 5349 | 1.5527e-05 | 8.1333e-06 | 0 | 10.3923 | 10.3923 | 10.3923 | 0 | 0 | 1 | -360 | 360
5428 | MV_S_1 | 0.131 | 5634 | 5635 | 6.876e-05 | 3.6017e-05 | 0 | 10.3923 | 10.3923 | 10.3923 | 0 | 0 | 1 | -360 | 360
5429 | MV_S_1 | 0.013 | 5636 | 5353 | 7.0233e-06 | 3.6788e-06 | 0 | 10.3923 | 10.3923 | 10.3923 | 0 | 0 | 1 | -360 | 360
5430 | MV_S_1 | 0.136 | 5635 | 5630 | 7.1183e-05 | 3.7287e-05 | 0 | 10.3923 | 10.3923 | 10.3923 | 0 | 0 | 1 | -360 | 360
5431 | MV_S_1 | 0.354 | 5626 | 5562 | 0.00018578 | 9.7315e-05 | 0 | 10.3923 | 10.3923 | 10.3923 | 0 | 0 | 1 | -360 | 360
5432 | MV_S_1 | 0.106 | 5637 | 5349 | 5.5895e-05 | 2.928e-05 | 0 | 10.3923 | 10.3923 | 10.3923 | 0 | 0 | 1 | -360 | 360
5433 | MV_S_1 | 0.166 | 5638 | 5623 | 8.7135e-05 | 4.5643e-05 | 0 | 10.3923 | 10.3923 | 10.3923 | 0 | 0 | 1 | -360 | 360
5434 | MV_S_1 | 0.208 | 5639 | 5638 | 0.00010901 | 5.71e-05 | 0 | 10.3923 | 10.3923 | 10.3923 | 0 | 0 | 1 | -360 | 360
5435 | MV_S_2 | 0.561 | 5628 | 5640 | 9.8185e-05 | 0.00012624 | 0 | 17.8401 | 17.8401 | 17.8401 | 0 | 0 | 1 | -360 | 360
5436 | MV_S_1 | 0.074 | 5641 | 5377 | 3.9033e-05 | 2.0445e-05 | 0 | 10.3923 | 10.3923 | 10.3923 | 0 | 0 | 1 | -360 | 360
5437 | MV_S_1 | 0.139 | 5642 | 5635 | 7.323e-05 | 3.8357e-05 | 0 | 10.3923 | 10.3923 | 10.3923 | 0 | 0 | 1 | -360 | 360
5438 | MV_S_1 | 0.197 | 5643 | 5628 | 0.00010356 | 5.4245e-05 | 0 | 10.3923 | 10.3923 | 10.3923 | 0 | 0 | 1 | -360 | 360
5439 | MV_S_1 | 0.159 | 5632 | 5629 | 8.3595e-05 | 4.3788e-05 | 0 | 10.3923 | 10.3923 | 10.3923 | 0 | 0 | 1 | -360 | 360
5440 | MV_S_2 | 0.187 | 5640 | 5644 | 3.2675e-05 | 4.201e-05 | 0 | 17.8401 | 17.8401 | 17.8401 | 0 | 0 | 1 | -360 | 360
5441 | MV_S_1 | 0.911 | 5645 | 5562 | 0.0004782 | 0.0002505 | 0 | 10.3923 | 10.3923 | 10.3923 | 0 | 0 | 1 | -360 | 360
5442 | MV_S_1 | 0.009 | 5646 | 5347 | 4.5865e-06 | 2.4025e-06 | 0 | 10.3923 | 10.3923 | 10.3923 | 0 | 0 | 1 | -360 | 360
5443 | MV_S_1 | 0.169 | 5647 | 5646 | 8.8765e-05 | 4.6495e-05 | 0 | 10.3923 | 10.3923 | 10.3923 | 0 | 0 | 1 | -360 | 360
5444 | MV_S_2 | 0.001 | 5648 | 5562 | 9.001e-09 | 1.001e-08 | 0 | 17.8401 | 17.8401 | 17.8401 | 0 | 0 | 1 | -360 | 360
5445 | MV_S_1 | 0.258 | 5649 | 5650 | 0.0001355 | 7.0975e-05 | 0 | 10.3923 | 10.3923 | 10.3923 | 0 | 0 | 1 | -360 | 360
5446 | MV_S_1 | 0.301 | 5651 | 5643 | 0.00015806 | 8.2792e-05 | 0 | 10.3923 | 10.3923 | 10.3923 | 0 | 0 | 1 | -360 | 360
5447 | MV_S_1 | 0.158 | 5650 | 5652 | 8.2872e-05 | 4.341e-05 | 0 | 10.3923 | 10.3923 | 10.3923 | 0 | 0 | 1 | -360 | 360
5448 | MV_S_1 | 0.206 | 5653 | 5645 | 0.00010802 | 5.6583e-05 | 0 | 10.3923 | 10.3923 | 10.3923 | 0 | 0 | 1 | -360 | 360
5449 | MV_S_1 | 0.153 | 5654 | 5655 | 8.0288e-05 | 4.2055e-05 | 0 | 10.3923 | 10.3923 | 10.3923 | 0 | 0 | 1 | -360 | 360
5450 | MV_S_2 | 0.11 | 5644 | 5648 | 1.9232e-05 | 2.4727e-05 | 0 | 17.8401 | 17.8401 | 17.8401 | 0 | 0 | 1 | -360 | 360
5451 | MV_S_1 | 0.155 | 5652 | 5647 | 8.1135e-05 | 4.25e-05 | 0 | 10.3923 | 10.3923 | 10.3923 | 0 | 0 | 1 | -360 | 360
5452 | MV_S_1 | 0.303 | 5655 | 5656 | 0.00015901 | 8.329e-05 | 0 | 10.3923 | 10.3923 | 10.3923 | 0 | 0 | 1 | -360 | 360
5453 | MV_S_1 | 0.09 | 5657 | 5650 | 4.74e-05 | 2.4828e-05 | 0 | 10.3923 | 10.3923 | 10.3923 | 0 | 0 | 1 | -360 | 360
5454 | MV_S_1 | 0.257 | 5658 | 5654 | 0.00013511 | 7.077e-05 | 0 | 10.3923 | 10.3923 | 10.3923 | 0 | 0 | 1 | -360 | 360
5455 | MV_S_1 | 0.286 | 5659 | 5660 | 0.00015036 | 7.8757e-05 | 0 | 10.3923 | 10.3923 | 10.3923 | 0 | 0 | 1 | -360 | 360
5456 | MV_S_1 | 0.358 | 5656 | 5562 | 0.00018777 | 9.8358e-05 | 0 | 10.3923 | 10.3923 | 10.3923 | 0 | 0 | 1 | -360 | 360
5457 | MV_S_1 | 0.208 | 5661 | 5662 | 0.00010904 | 5.7118e-05 | 0 | 10.3923 | 10.3923 | 10.3923 | 0 | 0 | 1 | -360 | 360
5458 | MV_S_1 | 0.187 | 5662 | 5640 | 9.835e-05 | 5.1515e-05 | 0 | 10.3923 | 10.3923 | 10.3923 | 0 | 0 | 1 | -360 | 360
5459 | MV_S_1 | 0.223 | 5663 | 5664 | 0.00011731 | 6.1448e-05 | 0 | 10.3923 | 10.3923 | 10.3923 | 0 | 0 | 1 | -360 | 360
5460 | MV_S_1 | 0.147 | 5665 | 5652 | 7.7212e-05 | 4.0445e-05 | 0 | 10.3923 | 10.3923 | 10.3923 | 0 | 0 | 1 | -360 | 360
5461 | MV_S_1 | 0.106 | 5666 | 5665 | 5.5435e-05 | 2.9038e-05 | 0 | 10.3923 | 10.3923 | 10.3923 | 0 | 0 | 1 | -360 | 360
5462 | MV_S_1 | 0.116 | 5667 | 5342 | 6.106e-05 | 3.1985e-05 | 0 | 10.3923 | 10.3923 | 10.3923 | 0 | 0 | 1 | -360 | 360
5463 | MV_S_1 | 0.239 | 5664 | 5668 | 0.00012559 | 6.5785e-05 | 0 | 10.3923 | 10.3923 | 10.3923 | 0 | 0 | 1 | -360 | 360
5464 | MV_S_1 | 0.305 | 5669 | 5651 | 0.00016011 | 8.387e-05 | 0 | 10.3923 | 10.3923 | 10.3923 | 0 | 0 | 1 | -360 | 360
5465 | MV_S_1 | 0.29 | 5670 | 5666 | 0.00015233 | 7.9795e-05 | 0 | 10.3923 | 10.3923 | 10.3923 | 0 | 0 | 1 | -360 | 360
5466 | MV_S_1 | 0.223 | 5668 | 5658 | 0.00011727 | 6.1428e-05 | 0 | 10.3923 | 10.3923 | 10.3923 | 0 | 0 | 1 | -360 | 360
5467 | MV_S_1 | 0.205 | 5671 | 5664 | 0.00010758 | 5.6352e-05 | 0 | 10.3923 | 10.3923 | 10.3923 | 0 | 0 | 1 | -360 | 360
5468 | MV_S_1 | 0.258 | 5660 | 5669 | 0.00013548 | 7.0967e-05 | 0 | 10.3923 | 10.3923 | 10.3923 | 0 | 0 | 1 | -360 | 360
5469 | MV_S_1 | 0.161 | 5672 | 5369 | 8.446e-05 | 4.4243e-05 | 0 | 10.3923 | 10.3923 | 10.3923 | 0 | 0 | 1 | -360 | 360
5470 | MV_A_1 | 0.467 | 5673 | 5674 | 0.00049045 | 0.00045543 | 0 | 8.6602 | 8.6602 | 8.6602 | 0 | 0 | 1 | -360 | 360
5471 | MV_S_1 | 0.233 | 5675 | 5660 | 0.00012227 | 6.4043e-05 | 0 | 10.3923 | 10.3923 | 10.3923 | 0 | 0 | 1 | -360 | 360
5472 | MV_S_1 | 0.136 | 5676 | 5675 | 7.1293e-05 | 3.7342e-05 | 0 | 10.3923 | 10.3923 | 10.3923 | 0 | 0 | 1 | -360 | 360
5473 | MV_A_1 | 0.464 | 5677 | 5376 | 0.00048735 | 0.00045255 | 0 | 8.6602 | 8.6602 | 8.6602 | 0 | 0 | 1 | -360 | 360
5474 | MV_S_1 | 0.186 | 5678 | 5679 | 9.777e-05 | 5.1212e-05 | 0 | 10.3923 | 10.3923 | 10.3923 | 0 | 0 | 1 | -360 | 360
5475 | MV_S_1 | 0.116 | 5680 | 5676 | 6.073e-05 | 3.1813e-05 | 0 | 10.3923 | 10.3923 | 10.3923 | 0 | 0 | 1 | -360 | 360
5476 | MV_S_1 | 0.014 | 5674 | 5370 | 7.5775e-06 | 3.9693e-06 | 0 | 10.3923 | 10.3923 | 10.3923 | 0 | 0 | 1 | -360 | 360
5477 | MV_S_1 | 0.107 | 5681 | 5372 | 5.6375e-05 | 2.953e-05 | 0 | 10.3923 | 10.3923 | 10.3923 | 0 | 0 | 1 | -360 | 360
5478 | MV_S_1 | 0.279 | 5679 | 5344 | 0.00014638 | 7.6675e-05 | 0 | 10.3923 | 10.3923 | 10.3923 | 0 | 0 | 1 | -360 | 360
5479 | MV_S_1 | 0.109 | 5682 | 5344 | 5.699e-05 | 2.9852e-05 | 0 | 10.3923 | 10.3923 | 10.3923 | 0 | 0 | 1 | -360 | 360
5480 | MV_A_1 | 0.645 | 5683 | 5674 | 0.00067762 | 0.00062922 | 0 | 8.6602 | 8.6602 | 8.6602 | 0 | 0 | 1 | -360 | 360
5481 | MV_S_1 | 0.254 | 5684 | 5372 | 0.00013314 | 6.974e-05 | 0 | 10.3923 | 10.3923 | 10.3923 | 0 | 0 | 1 | -360 | 360
5482 | MV_S_1 | 0.234 | 5685 | 5372 | 0.00012286 | 6.4353e-05 | 0 | 10.3923 | 10.3923 | 10.3923 | 0 | 0 | 1 | -360 | 360
5483 | MV_S_1 | 0.157 | 5686 | 5684 | 8.221e-05 | 4.3063e-05 | 0 | 10.3923 | 10.3923 | 10.3923 | 0 | 0 | 1 | -360 | 360
5484 | MV_A_1 | 0.349 | 5687 | 5352 | 0.000366 | 0.00033985 | 0 | 8.6602 | 8.6602 | 8.6602 | 0 | 0 | 1 | -360 | 360
5485 | MV_A_1 | 0.24 | 5688 | 5352 | 0.00025163 | 0.00023364 | 0 | 8.6602 | 8.6602 | 8.6602 | 0 | 0 | 1 | -360 | 360
5486 | MV_S_1 | 0.18 | 5689 | 5686 | 9.4563e-05 | 4.9533e-05 | 0 | 10.3923 | 10.3923 | 10.3923 | 0 | 0 | 1 | -360 | 360
5487 | MV_A_1 | 0.378 | 5690 | 5677 | 0.00039705 | 0.0003687 | 0 | 8.6602 | 8.6602 | 8.6602 | 0 | 0 | 1 | -360 | 360
5488 | MV_A_1 | 0.417 | 5691 | 5692 | 0.00043838 | 0.00040705 | 0 | 8.6602 | 8.6602 | 8.6602 | 0 | 0 | 1 | -360 | 360
5489 | MV_S_1 | 0.19 | 5693 | 5694 | 9.9962e-05 | 5.2362e-05 | 0 | 10.3923 | 10.3923 | 10.3923 | 0 | 0 | 1 | -360 | 360
5490 | MV_A_1 | 0.31 | 5694 | 5695 | 0.00032537 | 0.00030212 | 0 | 8.6602 | 8.6602 | 8.6602 | 0 | 0 | 1 | -360 | 360
5491 | MV_A_1 | 0.749 | 5695 | 5689 | 0.00078595 | 0.0007298 | 0 | 8.6602 | 8.6602 | 8.6602 | 0 | 0 | 1 | -360 | 360
5492 | MV_A_1 | 0.514 | 5692 | 5696 | 0.00054007 | 0.0005015 | 0 | 8.6602 | 8.6602 | 8.6602 | 0 | 0 | 1 | -360 | 360
5493 | MV_A_1 | 0.402 | 5696 | 5688 | 0.00042175 | 0.00039162 | 0 | 8.6602 | 8.6602 | 8.6602 | 0 | 0 | 1 | -360 | 360
5494 | MV_A_1 | 0.411 | 5697 | 5692 | 0.00043145 | 0.00040062 | 0 | 8.6602 | 8.6602 | 8.6602 | 0 | 0 | 1 | -360 | 360
5495 | MV_A_1 | 0.673 | 5698 | 5695 | 0.00070668 | 0.0006562 | 0 | 8.6602 | 8.6602 | 8.6602 | 0 | 0 | 1 | -360 | 360
5496 | MV_A_1 | 0.415 | 5699 | 5697 | 0.00043523 | 0.00040415 | 0 | 8.6602 | 8.6602 | 8.6602 | 0 | 0 | 1 | -360 | 360
5497 | MV_A_1 | 0.482 | 5700 | 5698 | 0.00050657 | 0.0004704 | 0 | 8.6602 | 8.6602 | 8.6602 | 0 | 0 | 1 | -360 | 360
5498 | MV_A_1 | 0.381 | 5701 | 5700 | 0.00039963 | 0.00037108 | 0 | 8.6602 | 8.6602 | 8.6602 | 0 | 0 | 1 | -360 | 360
5499 | MV_S_1 | 0.282 | 5339 | 5667 | 0.0001478 | 7.7418e-05 | 0 | 10.3923 | 10.3923 | 10.3923 | 0 | 0 | 1 | -360 | 360
5500 | MV_S_1 | 0.204 | 5340 | 5368 | 0.00010709 | 5.6095e-05 | 0 | 10.3923 | 10.3923 | 10.3923 | 0 | 0 | 1 | -360 | 360
5501 | MV_S_1 | 0.068 | 5341 | 5621 | 3.557e-05 | 1.8632e-05 | 0 | 10.3923 | 10.3923 | 10.3923 | 0 | 0 | 1 | -360 | 360
5502 | MV_S_1 | 0.202 | 5342 | 5661 | 0.00010594 | 5.5495e-05 | 0 | 10.3923 | 10.3923 | 10.3923 | 0 | 0 | 1 | -360 | 360
5503 | MV_S_1 | 0.142 | 5343 | 5625 | 7.4367e-05 | 3.8955e-05 | 0 | 10.3923 | 10.3923 | 10.3923 | 0 | 0 | 1 | -360 | 360
5504 | MV_S_1 | 0.254 | 5344 | 5680 | 0.00013322 | 6.9785e-05 | 0 | 10.3923 | 10.3923 | 10.3923 | 0 | 0 | 1 | -360 | 360
5505 | MV_S_1 | 0.062 | 5345 | 5644 | 3.2577e-05 | 1.7064e-05 | 0 | 10.3923 | 10.3923 | 10.3923 | 0 | 0 | 1 | -360 | 360
5506 | MV_S_1 | 0.155 | 5346 | 5638 | 8.127e-05 | 4.257e-05 | 0 | 10.3923 | 10.3923 | 10.3923 | 0 | 0 | 1 | -360 | 360
5507 | MV_A_1 | 1.056 | 5347 | 5645 | 0.0011088 | 0.0010296 | 0 | 8.6602 | 8.6602 | 8.6602 | 0 | 0 | 1 | -360 | 360
5508 | MV_A_1 | 0.158 | 5348 | 5365 | 0.00016584 | 0.000154 | 0 | 8.6602 | 8.6602 | 8.6602 | 0 | 0 | 1 | -360 | 360
5509 | MV_S_1 | 0.247 | 5349 | 5562 | 0.00012973 | 6.7952e-05 | 0 | 10.3923 | 10.3923 | 10.3923 | 0 | 0 | 1 | -360 | 360
5510 | MV_S_1 | 0.112 | 5350 | 5364 | 5.873e-05 | 3.0763e-05 | 0 | 10.3923 | 10.3923 | 10.3923 | 0 | 0 | 1 | -360 | 360
5511 | MV_S_1 | 0.166 | 5351 | 5584 | 8.7342e-05 | 4.575e-05 | 0 | 10.3923 | 10.3923 | 10.3923 | 0 | 0 | 1 | -360 | 360
5512 | MV_A_1 | 0.257 | 5352 | 5362 | 0.00027035 | 0.00025102 | 0 | 8.6602 | 8.6602 | 8.6602 | 0 | 0 | 1 | -360 | 360
5513 | MV_A_1 | 0.145 | 5353 | 5646 | 0.00015216 | 0.00014129 | 0 | 8.6602 | 8.6602 | 8.6602 | 0 | 0 | 1 | -360 | 360
5514 | MV_A_1 | 0.067 | 5354 | 5355 | 7.0395e-05 | 6.5367e-05 | 0 | 8.6602 | 8.6602 | 8.6602 | 0 | 0 | 1 | -360 | 360
5515 | MV_A_1 | 0.152 | 5355 | 5545 | 0.00015943 | 0.00014804 | 0 | 8.6602 | 8.6602 | 8.6602 | 0 | 0 | 1 | -360 | 360
5516 | MV_A_1 | 0.044 | 5356 | 5600 | 4.6665e-05 | 4.333e-05 | 0 | 8.6602 | 8.6602 | 8.6602 | 0 | 0 | 1 | -360 | 360
5517 | MV_A_1 | 0.232 | 5357 | 5666 | 0.00024397 | 0.00022654 | 0 | 8.6602 | 8.6602 | 8.6602 | 0 | 0 | 1 | -360 | 360
5518 | MV_A_1 | 0.145 | 5358 | 5600 | 0.0001522 | 0.00014133 | 0 | 8.6602 | 8.6602 | 8.6602 | 0 | 0 | 1 | -360 | 360
5519 | MV_A_1 | 0.355 | 5359 | 5558 | 0.00037312 | 0.00034648 | 0 | 8.6602 | 8.6602 | 8.6602 | 0 | 0 | 1 | -360 | 360
5520 | MV_A_1 | 0.167 | 5360 | 5550 | 0.0001754 | 0.00016287 | 0 | 8.6602 | 8.6602 | 8.6602 | 0 | 0 | 1 | -360 | 360
5521 | MV_A_1 | 0.215 | 5361 | 5593 | 0.00022563 | 0.00020951 | 0 | 8.6602 | 8.6602 | 8.6602 | 0 | 0 | 1 | -360 | 360
5522 | MV_A_1 | 0.181 | 5362 | 5683 | 0.00019005 | 0.00017648 | 0 | 8.6602 | 8.6602 | 8.6602 | 0 | 0 | 1 | -360 | 360
5523 | MV_S_1 | 0.197 | 5363 | 5637 | 0.00010363 | 5.4283e-05 | 0 | 10.3923 | 10.3923 | 10.3923 | 0 | 0 | 1 | -360 | 360
5524 | MV_S_1 | 0.132 | 5364 | 5343 | 6.9235e-05 | 3.6265e-05 | 0 | 10.3923 | 10.3923 | 10.3923 | 0 | 0 | 1 | -360 | 360
5525 | MV_A_1 | 0.134 | 5365 | 5629 | 0.00014055 | 0.00013051 | 0 | 8.6602 | 8.6602 | 8.6602 | 0 | 0 | 1 | -360 | 360
5526 | MV_S_1 | 0.142 | 5366 | 5373 | 7.4417e-05 | 3.898e-05 | 0 | 10.3923 | 10.3923 | 10.3923 | 0 | 0 | 1 | -360 | 360
5527 | MV_S_1 | 0.054 | 5367 | 5596 | 2.8363e-05 | 1.4857e-05 | 0 | 10.3923 | 10.3923 | 10.3923 | 0 | 0 | 1 | -360 | 360
5528 | MV_S_1 | 0.102 | 5368 | 5588 | 5.3737e-05 | 2.8148e-05 | 0 | 10.3923 | 10.3923 | 10.3923 | 0 | 0 | 1 | -360 | 360
5529 | MV_S_1 | 0.33 | 5369 | 5671 | 0.00017327 | 9.0763e-05 | 0 | 10.3923 | 10.3923 | 10.3923 | 0 | 0 | 1 | -360 | 360
5530 | MV_A_1 | 0.508 | 5370 | 5672 | 0.0005338 | 0.00049568 | 0 | 8.6602 | 8.6602 | 8.6602 | 0 | 0 | 1 | -360 | 360
5531 | MV_A_1 | 0.114 | 5371 | 5589 | 0.00011995 | 0.00011138 | 0 | 8.6602 | 8.6602 | 8.6602 | 0 | 0 | 1 | -360 | 360
5532 | MV_S_1 | 0.125 | 5372 | 5682 | 6.5533e-05 | 3.4327e-05 | 0 | 10.3923 | 10.3923 | 10.3923 | 0 | 0 | 1 | -360 | 360
5533 | MV_S_1 | 0.098 | 5373 | 5343 | 5.1558e-05 | 2.7007e-05 | 0 | 10.3923 | 10.3923 | 10.3923 | 0 | 0 | 1 | -360 | 360
5534 | MV_S_1 | 0.03 | 5374 | 5625 | 1.5825e-05 | 8.289e-06 | 0 | 10.3923 | 10.3923 | 10.3923 | 0 | 0 | 1 | -360 | 360
5535 | MV_S_1 | 0.213 | 5375 | 5580 | 0.00011163 | 5.8472e-05 | 0 | 10.3923 | 10.3923 | 10.3923 | 0 | 0 | 1 | -360 | 360
5536 | MV_A_1 | 0.068 | 5376 | 5370 | 7.1213e-05 | 6.6125e-05 | 0 | 8.6602 | 8.6602 | 8.6602 | 0 | 0 | 1 | -360 | 360
5537 | MV_A_1 | 0.226 | 5377 | 5346 | 0.00023712 | 0.00022018 | 0 | 8.6602 | 8.6602 | 8.6602 | 0 | 0 | 1 | -360 | 360
5538 | MV_S_1 | 0.099 | 5378 | 5367 | 5.2028e-05 | 2.7253e-05 | 0 | 10.3923 | 10.3923 | 10.3923 | 0 | 0 | 1 | -360 | 360
5539 | MV_S_1 | 0.344 | 5552 | 5563 | 0.00018051 | 9.455e-05 | 0 | 10.3923 | 10.3923 | 10.3923 | 0 | 0 | 0 | -360 | 360
5540 | MV_S_1 | 0.924 | 5573 | 5575 | 0.0004852 | 0.00025415 | 0 | 10.3923 | 10.3923 | 10.3923 | 0 | 0 | 0 | -360 | 360
5541 | MV_S_1 | 0.687 | 5559 | 5577 | 0.00036052 | 0.00018884 | 0 | 10.3923 | 10.3923 | 10.3923 | 0 | 0 | 0 | -360 | 360
5542 | MV_S_1 | 0.27 | 5605 | 5618 | 0.00014162 | 7.4185e-05 | 0 | 10.3923 | 10.3923 | 10.3923 | 0 | 0 | 0 | -360 | 360
5543 | MV_S_1 | 0.5 | 5642 | 5649 | 0.00026242 | 0.00013747 | 0 | 10.3923 | 10.3923 | 10.3923 | 0 | 0 | 0 | -360 | 360
5544 | MV_S_1 | 0.233 | 5638 | 5653 | 0.00012241 | 6.412e-05 | 0 | 10.3923 | 10.3923 | 10.3923 | 0 | 0 | 0 | -360 | 360
5545 | MV_A_1 | 0.512 | 5670 | 5673 | 0.00053725 | 0.00049887 | 0 | 8.6602 | 8.6602 | 8.6602 | 0 | 0 | 0 | -360 | 360
5546 | MV_A_2 | 1.204 | 5695 | 5692 | 0.000542 | 0.001084 | 0 | 14.7224 | 14.7224 | 14.7224 | 0 | 0 | 0 | -360 | 360
5548 | Transformer | 0 | 5577 | 5447 | 0.018254 | 0.063492 | 0 | 0.63 | 0.63 | 0.63 | 0.97469 | 0 | 1 | -360 | 360
5549 | Transformer | 0 | 5579 | 5441 | 0.0115 | 0.04 | 0 | 1 | 1 | 1 | 0.95971 | 0 | 1 | -360 | 360
5550 | Transformer | 0 | 5580 | 5514 | 0.018254 | 0.063492 | 0 | 0.63 | 0.63 | 0.63 | 0.97669 | 0 | 1 | -360 | 360
5551 | Transformer | 0 | 5581 | 5512 | 0.018254 | 0.063492 | 0 | 0.63 | 0.63 | 0.63 | 0.9634 | 0 | 1 | -360 | 360
5552 | Transformer | 0 | 5571 | 5509 | 0.018254 | 0.063492 | 0 | 0.63 | 0.63 | 0.63 | 0.96789 | 0 | 1 | -360 | 360
5553 | Transformer | 0 | 5584 | 5522 | 0.02875 | 0.1 | 0 | 0.4 | 0.4 | 0.4 | 0.97937 | 0 | 1 | -360 | 360
5554 | Transformer | 0 | 5572 | 5427 | 0.0115 | 0.04 | 0 | 1 | 1 | 1 | 0.9674 | 0 | 1 | -360 | 360
5555 | Transformer | 0 | 5586 | 5469 | 0.02875 | 0.1 | 0 | 0.4 | 0.4 | 0.4 | 0.9732 | 0 | 1 | -360 | 360
5556 | Transformer | 0 | 5578 | 5382 | 0.02875 | 0.1 | 0 | 0.4 | 0.4 | 0.4 | 0.96242 | 0 | 1 | -360 | 360
5557 | Transformer | 0 | 5576 | 5434 | 0.018254 | 0.063492 | 0 | 0.63 | 0.63 | 0.63 | 0.97415 | 0 | 1 | -360 | 360
5558 | Transformer | 0 | 5588 | 5527 | 0.018254 | 0.063492 | 0 | 0.63 | 0.63 | 0.63 | 0.97601 | 0 | 1 | -360 | 360
5559 | Transformer | 0 | 5582 | 5462 | 0.02875 | 0.1 | 0 | 0.4 | 0.4 | 0.4 | 0.96997 | 0 | 1 | -360 | 360
5560 | Transformer | 0 | 5589 | 5501 | 0.02875 | 0.1 | 0 | 0.4 | 0.4 | 0.4 | 0.96637 | 0 | 1 | -360 | 360
5561 | Transformer | 0 | 5590 | 5402 | 0.018254 | 0.063492 | 0 | 0.63 | 0.63 | 0.63 | 0.96468 | 0 | 1 | -360 | 360
5562 | Transformer | 0 | 5591 | 5470 | 0.0115 | 0.04 | 0 | 1 | 1 | 1 | 0.94911 | 0 | 1 | -360 | 360
5563 | Transformer | 0 | 5568 | 5474 | 0.018254 | 0.063492 | 0 | 0.63 | 0.63 | 0.63 | 0.96263 | 0 | 1 | -360 | 360
5564 | Transformer | 0 | 5701 | 5516 | 0.115 | 0.4 | 0 | 0.1 | 0.1 | 0.1 | 0.9865 | 0 | 1 | -360 | 360
5565 | Transformer | 0 | 5558 | 5496 | 0.02875 | 0.1 | 0 | 0.4 | 0.4 | 0.4 | 0.9834 | 0 | 1 | -360 | 360
5566 | Transformer | 0 | 5560 | 5518 | 0.02875 | 0.1 | 0 | 0.4 | 0.4 | 0.4 | 0.97324 | 0 | 1 | -360 | 360
5567 | Transformer | 0 | 5540 | 5435 | 0.018254 | 0.063492 | 0 | 0.63 | 0.63 | 0.63 | 0.95316 | 0 | 1 | -360 | 360
5568 | Transformer | 0 | 5548 | 5414 | 0.018254 | 0.063492 | 0 | 0.63 | 0.63 | 0.63 | 0.944 | 0 | 1 | -360 | 360
5569 | Transformer | 0 | 5550 | 5404 | 0.018254 | 0.063492 | 0 | 0.63 | 0.63 | 0.63 | 0.96391 | 0 | 1 | -360 | 360
5570 | Transformer | 0 | 5551 | 5395 | 0.0115 | 0.04 | 0 | 1 | 1 | 1 | 0.94133 | 0 | 1 | -360 | 360
5571 | Transformer | 0 | 5549 | 5438 | 0.02875 | 0.1 | 0 | 0.4 | 0.4 | 0.4 | 0.96653 | 0 | 1 | -360 | 360
5572 | Transformer | 0 | 5555 | 5464 | 0.0115 | 0.04 | 0 | 1 | 1 | 1 | 0.94189 | 0 | 1 | -360 | 360
5573 | Transformer | 0 | 5543 | 5493 | 0.02875 | 0.1 | 0 | 0.4 | 0.4 | 0.4 | 0.96708 | 0 | 1 | -360 | 360
5574 | Transformer | 0 | 5541 | 5420 | 0.018254 | 0.063492 | 0 | 0.63 | 0.63 | 0.63 | 0.96544 | 0 | 1 | -360 | 360
5575 | Transformer | 0 | 5545 | 5440 | 0.018254 | 0.063492 | 0 | 0.63 | 0.63 | 0.63 | 0.95998 | 0 | 1 | -360 | 360
5576 | Transformer | 0 | 5553 | 5383 | 0.02875 | 0.1 | 0 | 0.4 | 0.4 | 0.4 | 0.95538 | 0 | 1 | -360 | 360
5577 | Transformer | 0 | 5546 | 5388 | 0.0115 | 0.04 | 0 | 1 | 1 | 1 | 0.9522 | 0 | 1 | -360 | 360
5578 | Transformer | 0 | 5547 | 5485 | 0.02875 | 0.1 | 0 | 0.4 | 0.4 | 0.4 | 0.97666 | 0 | 1 | -360 | 360
5579 | Transformer | 0 | 5542 | 5450 | 0.0115 | 0.04 | 0 | 1 | 1 | 1 | 0.95656 | 0 | 1 | -360 | 360
5580 | Transformer | 0 | 5544 | 5379 | 0.018254 | 0.063492 | 0 | 0.63 | 0.63 | 0.63 | 0.96765 | 0 | 1 | -360 | 360
5581 | Transformer | 0 | 1 | 5562 | 2.5e-05 | 0.00083333 | 0 | 120 | 120 | 120 | 0.95842 | 0 | 1 | -360 | 360
5582 | Transformer | 0 | 5587 | 5442 | 0.0115 | 0.04 | 0 | 1 | 1 | 1 | 0.95647 | 0 | 1 | -360 | 360
5583 | Transformer | 0 | 5595 | 5508 | 0.02875 | 0.1 | 0 | 0.4 | 0.4 | 0.4 | 0.96544 | 0 | 1 | -360 | 360
5584 | Transformer | 0 | 5583 | 5498 | 0.018254 | 0.063492 | 0 | 0.63 | 0.63 | 0.63 | 0.96174 | 0 | 1 | -360 | 360
5585 | Transformer | 0 | 5593 | 5425 | 0.02875 | 0.1 | 0 | 0.4 | 0.4 | 0.4 | 0.95585 | 0 | 1 | -360 | 360
5586 | Transformer | 0 | 5598 | 5500 | 0.02875 | 0.1 | 0 | 0.4 | 0.4 | 0.4 | 0.96745 | 0 | 1 | -360 | 360
5587 | Transformer | 0 | 5596 | 5479 | 0.018254 | 0.063492 | 0 | 0.63 | 0.63 | 0.63 | 0.95601 | 0 | 1 | -360 | 360
5588 | Transformer | 0 | 5600 | 5390 | 0.018254 | 0.063492 | 0 | 0.63 | 0.63 | 0.63 | 0.96484 | 0 | 1 | -360 | 360
5589 | Transformer | 0 | 5601 | 5537 | 0.018254 | 0.063492 | 0 | 0.63 | 0.63 | 0.63 | 0.96346 | 0 | 1 | -360 | 360
5590 | Transformer | 0 | 5602 | 5415 | 0.02875 | 0.1 | 0 | 0.4 | 0.4 | 0.4 | 0.97189 | 0 | 1 | -360 | 360
5591 | Transformer | 0 | 5603 | 5525 | 0.02875 | 0.1 | 0 | 0.4 | 0.4 | 0.4 | 0.9652 | 0 | 1 | -360 | 360
5592 | Transformer | 0 | 5585 | 5411 | 0.0115 | 0.04 | 0 | 1 | 1 | 1 | 0.96214 | 0 | 1 | -360 | 360
5593 | Transformer | 0 | 5605 | 5405 | 0.018254 | 0.063492 | 0 | 0.63 | 0.63 | 0.63 | 0.93762 | 0 | 1 | -360 | 360
5594 | Transformer | 0 | 5594 | 5430 | 0.02875 | 0.1 | 0 | 0.4 | 0.4 | 0.4 | 0.96871 | 0 | 1 | -360 | 360
5595 | Transformer | 0 | 5607 | 5436 | 0.018254 | 0.063492 | 0 | 0.63 | 0.63 | 0.63 | 0.96542 | 0 | 1 | -360 | 360
5596 | Transformer | 0 | 5608 | 5444 | 0.0115 | 0.04 | 0 | 1 | 1 | 1 | 0.94682 | 0 | 1 | -360 | 360
5597 | Transformer | 0 | 5610 | 5389 | 0.018254 | 0.063492 | 0 | 0.63 | 0.63 | 0.63 | 0.97094 | 0 | 1 | -360 | 360
5598 | Transformer | 0 | 5597 | 5491 | 0.018254 | 0.063492 | 0 | 0.63 | 0.63 | 0.63 | 0.972 | 0 | 1 | -360 | 360
5599 | Transformer | 0 | 5612 | 5448 | 0.0115 | 0.04 | 0 | 1 | 1 | 1 | 0.95799 | 0 | 1 | -360 | 360
5600 | Transformer | 0 | 5613 | 5478 | 0.02875 | 0.1 | 0 | 0.4 | 0.4 | 0.4 | 0.95255 | 0 | 1 | -360 | 360
5601 | Transformer | 0 | 5599 | 5535 | 0.02875 | 0.1 | 0 | 0.4 | 0.4 | 0.4 | 0.96053 | 0 | 1 | -360 | 360
5602 | Transformer | 0 | 5609 | 5439 | 0.018254 | 0.063492 | 0 | 0.63 | 0.63 | 0.63 | 0.97452 | 0 | 1 | -360 | 360
5603 | Transformer | 0 | 5604 | 5419 | 0.018254 | 0.063492 | 0 | 0.63 | 0.63 | 0.63 | 0.96749 | 0 | 1 | -360 | 360
5604 | Transformer | 0 | 5611 | 5503 | 0.02875 | 0.1 | 0 | 0.4 | 0.4 | 0.4 | 0.97854 | 0 | 1 | -360 | 360
5605 | Transformer | 0 | 5617 | 5408 | 0.02875 | 0.1 | 0 | 0.4 | 0.4 | 0.4 | 0.97127 | 0 | 1 | -360 | 360
5606 | Transformer | 0 | 5592 | 5381 | 0.0115 | 0.04 | 0 | 1 | 1 | 1 | 0.95535 | 0 | 1 | -360 | 360
5607 | Transformer | 0 | 5606 | 5481 | 0.02875 | 0.1 | 0 | 0.4 | 0.4 | 0.4 | 0.96909 | 0 | 1 | -360 | 360
5608 | Transformer | 0 | 5618 | 5445 | 0.0115 | 0.04 | 0 | 1 | 1 | 1 | 0.95234 | 0 | 1 | -360 | 360
5609 | Transformer | 0 | 5616 | 5456 | 0.018254 | 0.063492 | 0 | 0.63 | 0.63 | 0.63 | 0.96747 | 0 | 1 | -360 | 360
5610 | Transformer | 0 | 5619 | 5433 | 0.02875 | 0.1 | 0 | 0.4 | 0.4 | 0.4 | 0.96115 | 0 | 1 | -360 | 360
5611 | Transformer | 0 | 5620 | 5424 | 0.0115 | 0.04 | 0 | 1 | 1 | 1 | 0.9638 | 0 | 1 | -360 | 360
5612 | Transformer | 0 | 5621 | 5519 | 0.018254 | 0.063492 | 0 | 0.63 | 0.63 | 0.63 | 0.98203 | 0 | 1 | -360 | 360
5613 | Transformer | 0 | 5614 | 5455 | 0.0115 | 0.04 | 0 | 1 | 1 | 1 | 0.95532 | 0 | 1 | -360 | 360
5614 | Transformer | 0 | 5623 | 5454 | 0.0115 | 0.04 | 0 | 1 | 1 | 1 | 0.95178 | 0 | 1 | -360 | 360
5615 | Transformer | 0 | 5615 | 5476 | 0.018254 | 0.063492 | 0 | 0.63 | 0.63 | 0.63 | 0.96442 | 0 | 1 | -360 | 360
5616 | Transformer | 0 | 5624 | 5477 | 0.02875 | 0.1 | 0 | 0.4 | 0.4 | 0.4 | 0.97152 | 0 | 1 | -360 | 360
5617 | Transformer | 0 | 5625 | 5453 | 0.02875 | 0.1 | 0 | 0.4 | 0.4 | 0.4 | 0.98038 | 0 | 1 | -360 | 360
5618 | Transformer | 0 | 5627 | 5449 | 0.0115 | 0.04 | 0 | 1 | 1 | 1 | 0.96155 | 0 | 1 | -360 | 360
5619 | Transformer | 0 | 5629 | 5505 | 0.02875 | 0.1 | 0 | 0.4 | 0.4 | 0.4 | 0.97598 | 0 | 1 | -360 | 360
5620 | Transformer | 0 | 5630 | 5407 | 0.02875 | 0.1 | 0 | 0.4 | 0.4 | 0.4 | 0.97759 | 0 | 1 | -360 | 360
5621 | Transformer | 0 | 5631 | 5483 | 0.02875 | 0.1 | 0 | 0.4 | 0.4 | 0.4 | 0.97964 | 0 | 1 | -360 | 360
5622 | Transformer | 0 | 5633 | 5497 | 0.018254 | 0.063492 | 0 | 0.63 | 0.63 | 0.63 | 0.97194 | 0 | 1 | -360 | 360
5623 | Transformer | 0 | 5622 | 5466 | 0.018254 | 0.063492 | 0 | 0.63 | 0.63 | 0.63 | 0.97817 | 0 | 1 | -360 | 360
5624 | Transformer | 0 | 5634 | 5443 | 0.018254 | 0.063492 | 0 | 0.63 | 0.63 | 0.63 | 0.96266 | 0 | 1 | -360 | 360
5625 | Transformer | 0 | 5636 | 5394 | 0.018254 | 0.063492 | 0 | 0.63 | 0.63 | 0.63 | 0.96156 | 0 | 1 | -360 | 360
5626 | Transformer | 0 | 5635 | 5528 | 0.018254 | 0.063492 | 0 | 0.63 | 0.63 | 0.63 | 0.97134 | 0 | 1 | -360 | 360
5627 | Transformer | 0 | 5626 | 5487 | 0.0115 | 0.04 | 0 | 1 | 1 | 1 | 0.94678 | 0 | 1 | -360 | 360
5628 | Transformer | 0 | 5637 | 5534 | 0.018254 | 0.063492 | 0 | 0.63 | 0.63 | 0.63 | 0.96752 | 0 | 1 | -360 | 360
5629 | Transformer | 0 | 5638 | 5409 | 0.018254 | 0.063492 | 0 | 0.63 | 0.63 | 0.63 | 0.97498 | 0 | 1 | -360 | 360
5630 | Transformer | 0 | 5639 | 5492 | 0.02875 | 0.1 | 0 | 0.4 | 0.4 | 0.4 | 0.9626 | 0 | 1 | -360 | 360
5631 | Transformer | 0 | 5628 | 5521 | 0.02875 | 0.1 | 0 | 0.4 | 0.4 | 0.4 | 0.98512 | 0 | 1 | -360 | 360
5632 | Transformer | 0 | 5641 | 5380 | 0.0115 | 0.04 | 0 | 1 | 1 | 1 | 0.94444 | 0 | 1 | -360 | 360
5633 | Transformer | 0 | 5642 | 5417 | 0.018254 | 0.063492 | 0 | 0.63 | 0.63 | 0.63 | 0.97093 | 0 | 1 | -360 | 360
5634 | Transformer | 0 | 5643 | 5539 | 0.02875 | 0.1 | 0 | 0.4 | 0.4 | 0.4 | 0.97729 | 0 | 1 | -360 | 360
5635 | Transformer | 0 | 5632 | 5429 | 0.018254 | 0.063492 | 0 | 0.63 | 0.63 | 0.63 | 0.9643 | 0 | 1 | -360 | 360
5636 | Transformer | 0 | 5640 | 5422 | 0.018254 | 0.063492 | 0 | 0.63 | 0.63 | 0.63 | 0.97297 | 0 | 1 | -360 | 360
5637 | Transformer | 0 | 5645 | 5489 | 0.02875 | 0.1 | 0 | 0.4 | 0.4 | 0.4 | 0.97802 | 0 | 1 | -360 | 360
5638 | Transformer | 0 | 5646 | 5472 | 0.018254 | 0.063492 | 0 | 0.63 | 0.63 | 0.63 | 0.9693 | 0 | 1 | -360 | 360
5639 | Transformer | 0 | 5647 | 5486 | 0.02875 | 0.1 | 0 | 0.4 | 0.4 | 0.4 | 0.96255 | 0 | 1 | -360 | 360
5640 | Transformer | 0 | 5648 | 5475 | 0.02875 | 0.1 | 0 | 0.4 | 0.4 | 0.4 | 0.98414 | 0 | 1 | -360 | 360
5641 | Transformer | 0 | 5649 | 5452 | 0.0115 | 0.04 | 0 | 1 | 1 | 1 | 0.95226 | 0 | 1 | -360 | 360
5642 | Transformer | 0 | 5651 | 5460 | 0.018254 | 0.063492 | 0 | 0.63 | 0.63 | 0.63 | 0.97293 | 0 | 1 | -360 | 360
5643 | Transformer | 0 | 5650 | 5488 | 0.018254 | 0.063492 | 0 | 0.63 | 0.63 | 0.63 | 0.95055 | 0 | 1 | -360 | 360
5644 | Transformer | 0 | 5653 | 5431 | 0.018254 | 0.063492 | 0 | 0.63 | 0.63 | 0.63 | 0.97056 | 0 | 1 | -360 | 360
5645 | Transformer | 0 | 5654 | 5502 | 0.02875 | 0.1 | 0 | 0.4 | 0.4 | 0.4 | 0.96907 | 0 | 1 | -360 | 360
5646 | Transformer | 0 | 5644 | 5432 | 0.0115 | 0.04 | 0 | 1 | 1 | 1 | 0.96206 | 0 | 1 | -360 | 360
5647 | Transformer | 0 | 5652 | 5510 | 0.02875 | 0.1 | 0 | 0.4 | 0.4 | 0.4 | 0.96493 | 0 | 1 | -360 | 360
5648 | Transformer | 0 | 5655 | 5384 | 0.018254 | 0.063492 | 0 | 0.63 | 0.63 | 0.63 | 0.96727 | 0 | 1 | -360 | 360
5649 | Transformer | 0 | 5657 | 5538 | 0.02875 | 0.1 | 0 | 0.4 | 0.4 | 0.4 | 0.96082 | 0 | 1 | -360 | 360
5650 | Transformer | 0 | 5658 | 5423 | 0.02875 | 0.1 | 0 | 0.4 | 0.4 | 0.4 | 0.95908 | 0 | 1 | -360 | 360
5651 | Transformer | 0 | 5659 | 5526 | 0.02875 | 0.1 | 0 | 0.4 | 0.4 | 0.4 | 0.94974 | 0 | 1 | -360 | 360
5652 | Transformer | 0 | 5656 | 5465 | 0.0115 | 0.04 | 0 | 1 | 1 | 1 | 0.95638 | 0 | 1 | -360 | 360
5653 | Transformer | 0 | 5661 | 5515 | 0.02875 | 0.1 | 0 | 0.4 | 0.4 | 0.4 | 0.96393 | 0 | 1 | -360 | 360
5654 | Transformer | 0 | 5662 | 5463 | 0.0115 | 0.04 | 0 | 1 | 1 | 1 | 0.94176 | 0 | 1 | -360 | 360
5655 | Transformer | 0 | 5663 | 5531 | 0.018254 | 0.063492 | 0 | 0.63 | 0.63 | 0.63 | 0.95888 | 0 | 1 | -360 | 360
5656 | Transformer | 0 | 5665 | 5494 | 0.018254 | 0.063492 | 0 | 0.63 | 0.63 | 0.63 | 0.95957 | 0 | 1 | -360 | 360
5657 | Transformer | 0 | 5666 | 5507 | 0.0115 | 0.04 | 0 | 1 | 1 | 1 | 0.93489 | 0 | 1 | -360 | 360
5658 | Transformer | 0 | 5667 | 5511 | 0.0115 | 0.04 | 0 | 1 | 1 | 1 | 0.94168 | 0 | 1 | -360 | 360
5659 | Transformer | 0 | 5664 | 5421 | 0.018254 | 0.063492 | 0 | 0.63 | 0.63 | 0.63 | 0.9687 | 0 | 1 | -360 | 360
5660 | Transformer | 0 | 5669 | 5458 | 0.018254 | 0.063492 | 0 | 0.63 | 0.63 | 0.63 | 0.94005 | 0 | 1 | -360 | 360
5661 | Transformer | 0 | 5670 | 5416 | 0.0115 | 0.04 | 0 | 1 | 1 | 1 | 0.93811 | 0 | 1 | -360 | 360
5662 | Transformer | 0 | 5668 | 5418 | 0.0115 | 0.04 | 0 | 1 | 1 | 1 | 0.94909 | 0 | 1 | -360 | 360
5663 | Transformer | 0 | 5671 | 5536 | 0.02875 | 0.1 | 0 | 0.4 | 0.4 | 0.4 | 0.96868 | 0 | 1 | -360 | 360
5664 | Transformer | 0 | 5660 | 5385 | 0.0115 | 0.04 | 0 | 1 | 1 | 1 | 0.96623 | 0 | 1 | -360 | 360
5665 | Transformer | 0 | 5672 | 5461 | 0.0115 | 0.04 | 0 | 1 | 1 | 1 | 0.95571 | 0 | 1 | -360 | 360
5666 | Transformer | 0 | 5673 | 5471 | 0.02875 | 0.1 | 0 | 0.4 | 0.4 | 0.4 | 0.9394 | 0 | 1 | -360 | 360
5667 | Transformer | 0 | 5675 | 5468 | 0.018254 | 0.063492 | 0 | 0.63 | 0.63 | 0.63 | 0.9555 | 0 | 1 | -360 | 360
5668 | Transformer | 0 | 5676 | 5520 | 0.02875 | 0.1 | 0 | 0.4 | 0.4 | 0.4 | 0.98129 | 0 | 1 | -360 | 360
5669 | Transformer | 0 | 5677 | 5482 | 0.046 | 0.16 | 0 | 0.25 | 0.25 | 0.25 | 0.96945 | 0 | 1 | -360 | 360
5670 | Transformer | 0 | 5678 | 5484 | 0.02875 | 0.1 | 0 | 0.4 | 0.4 | 0.4 | 0.9544 | 0 | 1 | -360 | 360
5671 | Transformer | 0 | 5680 | 5399 | 0.018254 | 0.063492 | 0 | 0.63 | 0.63 | 0.63 | 0.9493 | 0 | 1 | -360 | 360
5672 | Transformer | 0 | 5674 | 5403 | 0.02875 | 0.1 | 0 | 0.4 | 0.4 | 0.4 | 0.94996 | 0 | 1 | -360 | 360
5673 | Transformer | 0 | 5681 | 5412 | 0.018254 | 0.063492 | 0 | 0.63 | 0.63 | 0.63 | 0.95758 | 0 | 1 | -360 | 360
5674 | Transformer | 0 | 5679 | 5387 | 0.0115 | 0.04 | 0 | 1 | 1 | 1 | 0.94988 | 0 | 1 | -360 | 360
5675 | Transformer | 0 | 5682 | 5392 | 0.0115 | 0.04 | 0 | 1 | 1 | 1 | 0.96755 | 0 | 1 | -360 | 360
5676 | Transformer | 0 | 5683 | 5530 | 0.046 | 0.16 | 0 | 0.25 | 0.25 | 0.25 | 0.95367 | 0 | 1 | -360 | 360
5677 | Transformer | 0 | 5684 | 5451 | 0.018254 | 0.063492 | 0 | 0.63 | 0.63 | 0.63 | 0.96088 | 0 | 1 | -360 | 360
5678 | Transformer | 0 | 5685 | 5495 | 0.02875 | 0.1 | 0 | 0.4 | 0.4 | 0.4 | 0.96962 | 0 | 1 | -360 | 360
5679 | Transformer | 0 | 5686 | 5513 | 0.018254 | 0.063492 | 0 | 0.63 | 0.63 | 0.63 | 0.96139 | 0 | 1 | -360 | 360
5680 | Transformer | 0 | 5687 | 5499 | 0.02875 | 0.1 | 0 | 0.4 | 0.4 | 0.4 | 0.93604 | 0 | 1 | -360 | 360
5681 | Transformer | 0 | 5688 | 5459 | 0.046 | 0.16 | 0 | 0.25 | 0.25 | 0.25 | 0.94695 | 0 | 1 | -360 | 360
5682 | Transformer | 0 | 5689 | 5401 | 0.018254 | 0.063492 | 0 | 0.63 | 0.63 | 0.63 | 0.95676 | 0 | 1 | -360 | 360
5683 | Transformer | 0 | 5690 | 5426 | 0.046 | 0.16 | 0 | 0.25 | 0.25 | 0.25 | 0.95764 | 0 | 1 | -360 | 360
5684 | Transformer | 0 | 5691 | 5506 | 0.046 | 0.16 | 0 | 0.25 | 0.25 | 0.25 | 0.94499 | 0 | 1 | -360 | 360
5685 | Transformer | 0 | 5693 | 5529 | 0.018254 | 0.063492 | 0 | 0.63 | 0.63 | 0.63 | 0.97094 | 0 | 1 | -360 | 360
5686 | Transformer | 0 | 5694 | 5504 | 0.0115 | 0.04 | 0 | 1 | 1 | 1 | 0.94943 | 0 | 1 | -360 | 360
5687 | Transformer | 0 | 5695 | 5523 | 0.115 | 0.4 | 0 | 0.1 | 0.1 | 0.1 | 0.98769 | 0 | 1 | -360 | 360
5688 | Transformer | 0 | 5692 | 5393 | 0.046 | 0.16 | 0 | 0.25 | 0.25 | 0.25 | 0.96937 | 0 | 1 | -360 | 360
5689 | Transformer | 0 | 5696 | 5532 | 0.02875 | 0.1 | 0 | 0.4 | 0.4 | 0.4 | 0.93466 | 0 | 1 | -360 | 360
5690 | Transformer | 0 | 5697 | 5406 | 0.115 | 0.4 | 0 | 0.1 | 0.1 | 0.1 | 0.99126 | 0 | 1 | -360 | 360
5691 | Transformer | 0 | 5698 | 5524 | 0.046 | 0.16 | 0 | 0.25 | 0.25 | 0.25 | 0.94588 | 0 | 1 | -360 | 360
5692 | Transformer | 0 | 5699 | 5490 | 0.046 | 0.16 | 0 | 0.25 | 0.25 | 0.25 | 0.96814 | 0 | 1 | -360 | 360
5693 | Transformer | 0 | 5700 | 5410 | 0.115 | 0.4 | 0 | 0.1 | 0.1 | 0.1 | 0.97487 | 0 | 1 | -360 | 360
5694 | Transformer | 0 | 5573 | 5533 | 0.02875 | 0.1 | 0 | 0.4 | 0.4 | 0.4 | 0.96189 | 0 | 1 | -360 | 360
5695 | Transformer | 0 | 5575 | 5413 | 0.0115 | 0.04 | 0 | 1 | 1 | 1 | 0.95811 | 0 | 1 | -360 | 360
5696 | Transformer | 0 | 5574 | 5473 | 0.02875 | 0.1 | 0 | 0.4 | 0.4 | 0.4 | 0.96671 | 0 | 1 | -360 | 360
5697 | Transformer | 0 | 5567 | 5386 | 0.02875 | 0.1 | 0 | 0.4 | 0.4 | 0.4 | 0.96733 | 0 | 1 | -360 | 360
5698 | Transformer | 0 | 5552 | 5428 | 0.0115 | 0.04 | 0 | 1 | 1 | 1 | 0.96229 | 0 | 1 | -360 | 360
5699 | Transformer | 0 | 5556 | 5446 | 0.02875 | 0.1 | 0 | 0.4 | 0.4 | 0.4 | 0.96918 | 0 | 1 | -360 | 360
5700 | Transformer | 0 | 5557 | 5398 | 0.018254 | 0.063492 | 0 | 0.63 | 0.63 | 0.63 | 0.97081 | 0 | 1 | -360 | 360
5701 | Transformer | 0 | 5561 | 5457 | 0.02875 | 0.1 | 0 | 0.4 | 0.4 | 0.4 | 0.96174 | 0 | 1 | -360 | 360
5702 | Transformer | 0 | 5563 | 5437 | 0.0115 | 0.04 | 0 | 1 | 1 | 1 | 0.95015 | 0 | 1 | -360 | 360
5703 | Transformer | 0 | 5565 | 5391 | 0.018254 | 0.063492 | 0 | 0.63 | 0.63 | 0.63 | 0.95395 | 0 | 1 | -360 | 360
5704 | Transformer | 0 | 5566 | 5396 | 0.018254 | 0.063492 | 0 | 0.63 | 0.63 | 0.63 | 0.96583 | 0 | 1 | -360 | 360
5705 | Transformer | 0 | 5559 | 5397 | 0.0115 | 0.04 | 0 | 1 | 1 | 1 | 0.93825 | 0 | 1 | -360 | 360
5706 | Transformer | 0 | 5569 | 5467 | 0.0115 | 0.04 | 0 | 1 | 1 | 1 | 0.9481 | 0 | 1 | -360 | 360
5707 | Transformer | 0 | 5570 | 5480 | 0.018254 | 0.063492 | 0 | 0.63 | 0.63 | 0.63 | 0.96594 | 0 | 1 | -360 | 360
5708 | Transformer | 0 | 5554 | 5517 | 0.0115 | 0.04 | 0 | 1 | 1 | 1 | 0.94309 | 0 | 1 | -360 | 360
5709 | Transformer | 0 | 5564 | 5400 | 0.02875 | 0.1 | 0 | 0.4 | 0.4 | 0.4 | 0.97705 | 0 | 1 | -360 | 360

## prot
%Type | BusID | BranchID
Fuse | 5379 | 42
Fuse | 5390 | 278
Fuse | 5396 | 297
Fuse | 5397 | 304
Fuse | 5398 | 317
Fuse | 5399 | 327
Fuse | 5400 | 336
Fuse | 5401 | 377
Fuse | 5402 | 436
Fuse | 5403 | 440
Fuse | 5404 | 448
Fuse | 5405 | 453
Fuse | 5406 | 454
Fuse | 5407 | 461
Fuse | 5408 | 468
Fuse | 5409 | 472
Fuse | 5410 | 488
Fuse | 5411 | 494
Fuse | 5412 | 505
Fuse | 5413 | 512
Fuse | 5414 | 525
Fuse | 5415 | 572
Fuse | 5416 | 574
Fuse | 5417 | 580
Fuse | 5418 | 582
Fuse | 5419 | 597
Fuse | 5420 | 598
Fuse | 5397 | 607
Fuse | 5421 | 623
Fuse | 5422 | 629
Fuse | 5403 | 631
Fuse | 5423 | 633
Fuse | 5391 | 647
Fuse | 5424 | 648
Fuse | 5406 | 666
Fuse | 5425 | 667
Fuse | 5426 | 675
Fuse | 5427 | 677
Fuse | 5428 | 705
Fuse | 5429 | 707
Fuse | 5430 | 708
Fuse | 5431 | 723
Fuse | 5432 | 740
Fuse | 5405 | 746
Fuse | 5396 | 758
Fuse | 5433 | 774
Fuse | 5434 | 775
Fuse | 5411 | 790
Fuse | 5435 | 792
Fuse | 5436 | 811
Fuse | 5435 | 824
Fuse | 5437 | 849
Fuse | 5438 | 854
Fuse | 5439 | 859
Fuse | 5440 | 868
Fuse | 5388 | 871
Fuse | 5441 | 888
Fuse | 5442 | 899
Fuse | 5443 | 918
Fuse | 5442 | 929
Fuse | 5418 | 931
Fuse | 5444 | 955
Fuse | 5445 | 960
Fuse | 5446 | 965
Fuse | 5380 | 968
Fuse | 5447 | 970
Fuse | 5448 | 971
Fuse | 5449 | 979
Fuse | 5437 | 984
Fuse | 5450 | 988
Fuse | 5451 | 991
Fuse | 5420 | 1016
Fuse | 5452 | 1025
Fuse | 5446 | 1030
Fuse | 5453 | 1032
Fuse | 5444 | 1050
Fuse | 5454 | 1051
Fuse | 5455 | 1066
Fuse | 5415 | 1074
Fuse | 5456 | 1079
Fuse | 5457 | 1087
Fuse | 5458 | 1098
Fuse | 5459 | 1101
Fuse | 5402 | 1111
Fuse | 5460 | 1117
Fuse | 5461 | 1119
Fuse | 5462 | 1123
Fuse | 5428 | 1126
Fuse | 5463 | 1136
Fuse | 5464 | 1148
Fuse | 5465 | 1149
Fuse | 5459 | 1150
Fuse | 5466 | 1173
Fuse | 5441 | 1179
Fuse | 5412 | 1180
Fuse | 5460 | 1181
Fuse | 5467 | 1185
Fuse | 5425 | 1190
Fuse | 5405 | 1199
Fuse | 5431 | 1218
Fuse | 5468 | 1224
Fuse | 5469 | 1239
Fuse | 5465 | 1244
Fuse | 5404 | 1248
Fuse | 5470 | 1250
Fuse | 5469 | 1251
Fuse | 5471 | 1259
Fuse | 5469 | 1267
Fuse | 5472 | 1277
Fuse | 5413 | 1295
Fuse | 5387 | 1326
Fuse | 5473 | 1327
Fuse | 5435 | 1329
Fuse | 5459 | 1382
Fuse | 5474 | 1399
Fuse | 5463 | 1401
Fuse | 5475 | 1420
Fuse | 5380 | 48
Fuse | 5381 | 54
Fuse | 5382 | 62
Fuse | 5383 | 98
Fuse | 5384 | 113
Fuse | 5385 | 125
Fuse | 5386 | 129
Fuse | 5387 | 142
Fuse | 5388 | 152
Fuse | 5389 | 153
Fuse | 5390 | 207
Fuse | 5391 | 234
Fuse | 5392 | 236
Fuse | 5393 | 261
Fuse | 5394 | 268
Fuse | 5395 | 274
Fuse | 5442 | 1428
Fuse | 5395 | 1431
Fuse | 5464 | 1445
Fuse | 5476 | 1447
Fuse | 5436 | 1469
Fuse | 5477 | 1483
Fuse | 5409 | 1487
Fuse | 5471 | 1489
Fuse | 5478 | 1493
Fuse | 5470 | 1523
Fuse | 5479 | 1563
Fuse | 5480 | 1566
Fuse | 5391 | 1570
Fuse | 5480 | 1573
Fuse | 5473 | 1578
Fuse | 5481 | 1589
Fuse | 5445 | 1594
Fuse | 5482 | 1605
Fuse | 5389 | 1610
Fuse | 5439 | 1624
Fuse | 5483 | 1635
Fuse | 5398 | 1637
Fuse | 5452 | 1649
Fuse | 5450 | 1700
Fuse | 5448 | 1709
Fuse | 5484 | 1714
Fuse | 5418 | 1728
Fuse | 5465 | 1730
Fuse | 5485 | 1734
Fuse | 5446 | 1746
Fuse | 5486 | 1782
Fuse | 5483 | 1783
Fuse | 5465 | 1787
Fuse | 5449 | 1796
Fuse | 5447 | 1802
Fuse | 5487 | 1807
Fuse | 5417 | 1810
Fuse | 5466 | 1819
Fuse | 5488 | 1838
Fuse | 5387 | 1868
Fuse | 5419 | 1876
Fuse | 5411 | 1881
Fuse | 5426 | 1886
Fuse | 5383 | 1888
Fuse | 5489 | 1890
Fuse | 5490 | 1900
Fuse | 5436 | 1901
Fuse | 5380 | 1916
Fuse | 5427 | 1921
Fuse | 5416 | 1931
Fuse | 5428 | 1939
Fuse | 5444 | 1940
Fuse | 5491 | 1956
Fuse | 5385 | 1965
Fuse | 5485 | 1976
Fuse | 5492 | 1977
Fuse | 5493 | 1979
Fuse | 5411 | 1983
Fuse | 5412 | 1994
Fuse | 5486 | 1999
Fuse | 5383 | 2002
Fuse | 5414 | 2024
Fuse | 5450 | 2032
Fuse | 5441 | 2035
Fuse | 5449 | 2040
Fuse | 5424 | 2044
Fuse | 5457 | 2055
Fuse | 5435 | 2060
Fuse | 5426 | 2082
Fuse | 5434 | 2084
Fuse | 5395 | 2091
Fuse | 5470 | 2099
Fuse | 5455 | 2109
Fuse | 5445 | 2116
Fuse | 5394 | 2119
Fuse | 5443 | 2123
Fuse | 5494 | 2127
Fuse | 5495 | 2141
Fuse | 5395 | 2161
Fuse | 5496 | 2177
Fuse | 5452 | 2179
Fuse | 5497 | 2188
Fuse | 5487 | 2205
Fuse | 5498 | 2213
Fuse | 5407 | 2216
Fuse | 5446 | 2217
Fuse | 5499 | 2225
Fuse | 5491 | 2240
Fuse | 5437 | 2252
Fuse | 5487 | 2261
Fuse | 5500 | 2266
Fuse | 5501 | 2270
Fuse | 5455 | 2273
Fuse | 5502 | 2277
Fuse | 5454 | 2284
Fuse | 5467 | 2285
Fuse | 5503 | 2287
Fuse | 5476 | 2312
Fuse | 5381 | 2323
Fuse | 5380 | 2324
Fuse | 5504 | 2329
Fuse | 5477 | 2330
Fuse | 5463 | 2334
Fuse | 5416 | 2376
Fuse | 5505 | 2387
Fuse | 5506 | 2398
Fuse | 5471 | 2406
Fuse | 5464 | 2435
Fuse | 5507 | 2451
Fuse | 5380 | 2457
Fuse | 5454 | 2466
Fuse | 5508 | 2467
Fuse | 5509 | 2475
Fuse | 5494 | 2476
Fuse | 5510 | 2479
Fuse | 5403 | 2484
Fuse | 5388 | 2500
Fuse | 5511 | 2515
Fuse | 5395 | 2533
Fuse | 5455 | 2563
Fuse | 5400 | 2566
Fuse | 5428 | 2582
Fuse | 5414 | 2602
Fuse | 5494 | 2603
Fuse | 5473 | 2605
Fuse | 5478 | 2606
Fuse | 5448 | 2622
Fuse | 5405 | 2641
Fuse | 5512 | 2643
Fuse | 5454 | 2652
Fuse | 5510 | 2671
Fuse | 5470 | 2677
Fuse | 5389 | 2697
Fuse | 5380 | 2701
Fuse | 5421 | 2719
Fuse | 5513 | 2721
Fuse | 5424 | 2738
Fuse | 5497 | 2739
Fuse | 5514 | 2749
Fuse | 5506 | 2754
Fuse | 5396 | 2765
Fuse | 5423 | 2769
Fuse | 5461 | 2796
Fuse | 5515 | 2801
Fuse | 5461 | 2805
Fuse | 5402 | 2811
Fuse | 5416 | 2816
Fuse | 5516 | 2830
Fuse | 5517 | 2833
Fuse | 5452 | 2848
Fuse | 5422 | 2857
Fuse | 5395 | 2860
Fuse | 5468 | 2873
Fuse | 5511 | 2882
Fuse | 5474 | 2891
Fuse | 5497 | 2903
Fuse | 5379 | 2904
Fuse | 5518 | 2910
Fuse | 5467 | 2917
Fuse | 5416 | 2919
Fuse | 5392 | 2931
Fuse | 5387 | 2933
Fuse | 5501 | 2954
Fuse | 5519 | 2962
Fuse | 5481 | 2968
Fuse | 5432 | 2973
Fuse | 5388 | 2981
Fuse | 5505 | 2994
Fuse | 5520 | 3005
Fuse | 5396 | 3034
Fuse | 5521 | 3043
Fuse | 5522 | 3062
Fuse | 5443 | 3077
Fuse | 5386 | 3079
Fuse | 5463 | 3082
Fuse | 5479 | 3104
Fuse | 5523 | 3106
Fuse | 5524 | 3120
Fuse | 5436 | 3131
Fuse | 5471 | 3138
Fuse | 5425 | 3141
Fuse | 5510 | 3158
Fuse | 5393 | 3174
Fuse | 5464 | 3177
Fuse | 5424 | 3178
Fuse | 5379 | 3191
Fuse | 5430 | 3199
Fuse | 5414 | 3200
Fuse | 5405 | 3204
Fuse | 5392 | 3207
Fuse | 5525 | 3223
Fuse | 5467 | 3251
Fuse | 5524 | 3265
Fuse | 5517 | 3268
Fuse | 5493 | 3275
Fuse | 5526 | 3288
Fuse | 5388 | 3289
Fuse | 5463 | 3295
Fuse | 5442 | 3296
Fuse | 5434 | 3304
Fuse | 5436 | 3315
Fuse | 5437 | 3320
Fuse | 5447 | 3331
Fuse | 5448 | 3333
Fuse | 5439 | 3341
Fuse | 5411 | 3342
Fuse | 5451 | 3356
Fuse | 5388 | 3369
Fuse | 5461 | 3376
Fuse | 5479 | 3382
Fuse | 5448 | 3385
Fuse | 5500 | 3386
Fuse | 5489 | 3392
Fuse | 5465 | 3400
Fuse | 5467 | 3404
Fuse | 5417 | 3409
Fuse | 5397 | 3412
Fuse | 5523 | 3429
Fuse | 5507 | 3450
Fuse | 5432 | 3465
Fuse | 5381 | 3466
Fuse | 5491 | 3469
Fuse | 5527 | 3493
Fuse | 5528 | 3494
Fuse | 5443 | 3516
Fuse | 5505 | 3547
Fuse | 5486 | 3560
Fuse | 5516 | 3570
Fuse | 5396 | 3582
Fuse | 5450 | 3586
Fuse | 5455 | 3596
Fuse | 5394 | 3597
Fuse | 5528 | 3634
Fuse | 5444 | 3637
Fuse | 5453 | 3643
Fuse | 5384 | 3644
Fuse | 5389 | 3647
Fuse | 5448 | 3654
Fuse | 5525 | 3656
Fuse | 5511 | 3660
Fuse | 5392 | 3667
Fuse | 5470 | 3672
Fuse | 5476 | 3686
Fuse | 5507 | 3698
Fuse | 5494 | 3719
Fuse | 5437 | 3723
Fuse | 5456 | 3725
Fuse | 5514 | 3731
Fuse | 5515 | 3734
Fuse | 5528 | 3735
Fuse | 5440 | 3760
Fuse | 5499 | 3777
Fuse | 5472 | 3785
Fuse | 5444 | 3792
Fuse | 5433 | 3794
Fuse | 5529 | 3801
Fuse | 5464 | 3805
Fuse | 5454 | 3809
Fuse | 5445 | 3814
Fuse | 5498 | 3830
Fuse | 5457 | 3838
Fuse | 5395 | 3852
Fuse | 5462 | 3863
Fuse | 5399 | 3877
Fuse | 5413 | 3885
Fuse | 5480 | 3886
Fuse | 5452 | 3890
Fuse | 5431 | 3891
Fuse | 5530 | 3893
Fuse | 5504 | 3908
Fuse | 5384 | 3910
Fuse | 5434 | 3911
Fuse | 5507 | 3923
Fuse | 5502 | 3926
Fuse | 5456 | 3932
Fuse | 5440 | 3947
Fuse | 5530 | 3952
Fuse | 5531 | 3953
Fuse | 5497 | 3954
Fuse | 5397 | 3957
Fuse | 5508 | 3960
Fuse | 5507 | 3974
Fuse | 5428 | 3978
Fuse | 5514 | 3986
Fuse | 5464 | 3990
Fuse | 5429 | 4002
Fuse | 5517 | 4003
Fuse | 5532 | 4007
Fuse | 5397 | 4014
Fuse | 5380 | 4016
Fuse | 5386 | 4020
Fuse | 5533 | 4023
Fuse | 5534 | 4033
Fuse | 5455 | 4041
Fuse | 5441 | 4046
Fuse | 5427 | 4049
Fuse | 5450 | 4088
Fuse | 5512 | 4089
Fuse | 5513 | 4090
Fuse | 5511 | 4094
Fuse | 5467 | 4099
Fuse | 5498 | 4101
Fuse | 5535 | 4113
Fuse | 5467 | 4119
Fuse | 5442 | 4129
Fuse | 5434 | 4137
Fuse | 5499 | 4139
Fuse | 5504 | 4145
Fuse | 5393 | 4148
Fuse | 5495 | 4157
Fuse | 5536 | 4172
Fuse | 5500 | 4179
Fuse | 5420 | 4190
Fuse | 5509 | 4211
Fuse | 5398 | 4220
Fuse | 5441 | 4226
Fuse | 5519 | 4231
Fuse | 5458 | 4232
Fuse | 5469 | 4235
Fuse | 5397 | 4240
Fuse | 5493 | 4241
Fuse | 5438 | 4244
Fuse | 5445 | 4246
Fuse | 5531 | 4250
Fuse | 5484 | 4252
Fuse | 5517 | 4262
Fuse | 5527 | 4266
Fuse | 5395 | 4267
Fuse | 5534 | 4269
Fuse | 5437 | 4270
Fuse | 5494 | 4282
Fuse | 5455 | 4285
Fuse | 5385 | 4293
Fuse | 5462 | 4295
Fuse | 5512 | 4297
Fuse | 5512 | 4298
Fuse | 5444 | 4299
Fuse | 5404 | 4303
Fuse | 5467 | 4314
Fuse | 5529 | 4315
Fuse | 5442 | 4323
Fuse | 5452 | 4338
Fuse | 5444 | 4343
Fuse | 5522 | 4344
Fuse | 5391 | 4345
Fuse | 5380 | 4347
Fuse | 5390 | 4348
Fuse | 5450 | 4351
Fuse | 5429 | 4368
Fuse | 5394 | 4376
Fuse | 5437 | 4378
Fuse | 5512 | 4385
Fuse | 5534 | 4399
Fuse | 5488 | 4406
Fuse | 5472 | 4407
Fuse | 5427 | 4416
Fuse | 5379 | 4420
Fuse | 5440 | 4423
Fuse | 5396 | 4430
Fuse | 5384 | 4436
Fuse | 5416 | 4444
Fuse | 5390 | 4446
Fuse | 5397 | 4449
Fuse | 5435 | 4450
Fuse | 5488 | 4463
Fuse | 5432 | 4465
Fuse | 5432 | 4466
Fuse | 5488 | 4468
Fuse | 5429 | 4479
Fuse | 5437 | 4480
Fuse | 5507 | 4483
Fuse | 5449 | 4486
Fuse | 5391 | 4493
Fuse | 5385 | 4499
Fuse | 5474 | 4501
Fuse | 5388 | 4502
Fuse | 5402 | 4511
Fuse | 5430 | 4514
Fuse | 5506 | 4523
Fuse | 5405 | 4525
Fuse | 5399 | 4527
Fuse | 5431 | 4531
Fuse | 5518 | 4532
Fuse | 5493 | 4556
Fuse | 5483 | 4559
Fuse | 5444 | 4571
Fuse | 5537 | 4590
Fuse | 5401 | 4626
Fuse | 5442 | 4629
Fuse | 5480 | 4640
Fuse | 5419 | 4667
Fuse | 5470 | 4674
Fuse | 5445 | 4676
Fuse | 5526 | 4679
Fuse | 5413 | 4688
Fuse | 5531 | 4696
Fuse | 5468 | 4700
Fuse | 5416 | 4705
Fuse | 5492 | 4716
Fuse | 5487 | 4723
Fuse | 5404 | 4738
Fuse | 5428 | 4743
Fuse | 5488 | 4766
Fuse | 5464 | 4781
Fuse | 5424 | 4808
Fuse | 5482 | 4812
Fuse | 5420 | 4816
Fuse | 5511 | 4820
Fuse | 5501 | 4821
Fuse | 5440 | 4825
Fuse | 5427 | 4834
Fuse | 5448 | 4837
Fuse | 5404 | 4839
Fuse | 5461 | 4861
Fuse | 5427 | 4862
Fuse | 5445 | 4868
Fuse | 5535 | 4869
Fuse | 5412 | 4893
Fuse | 5500 | 4897
Fuse | 5463 | 4904
Fuse | 5442 | 4925
Fuse | 5460 | 4929
Fuse | 5417 | 4933
Fuse | 5532 | 4949
Fuse | 5431 | 4968
Fuse | 5458 | 4969
Fuse | 5487 | 4971
Fuse | 5494 | 4984
Fuse | 5438 | 4992
Fuse | 5524 | 4996
Fuse | 5435 | 4998
Fuse | 5488 | 5000
Fuse | 5398 | 5003
Fuse | 5388 | 5014
Fuse | 5538 | 5015
Fuse | 5401 | 5016
Fuse | 5533 | 5018
Fuse | 5464 | 5022
Fuse | 5437 | 5031
Fuse | 5445 | 5044
Fuse | 5450 | 5057
Fuse | 5428 | 5065
Fuse | 5472 | 5066
Fuse | 5427 | 5070
Fuse | 5538 | 5095
Fuse | 5449 | 5099
Fuse | 5517 | 5102
Fuse | 5464 | 5110
Fuse | 5439 | 5120
Fuse | 5445 | 5146
Fuse | 5537 | 5160
Fuse | 5417 | 5173
Fuse | 5417 | 5178
Fuse | 5539 | 5190
Fuse | 5528 | 5194
Fuse | 5394 | 5195
Fuse | 5472 | 5199
Fuse | 5390 | 5201
Fuse | 5442 | 5207
Fuse | 5504 | 5208
Fuse | 5480 | 5210
Fuse | 5507 | 5215
Fuse | 5476 | 5238
Fuse | 5452 | 5240
Fuse | 5467 | 5243
Fuse | 5391 | 5245
Fuse | 5429 | 5250
Fuse | 5525 | 5256
Fuse | 5514 | 5262
Fuse | 5381 | 5264
Fuse | 5511 | 5270
Fuse | 5442 | 5271
Fuse | 5397 | 5272
Fuse | 5533 | 5275
Fuse | 5382 | 5277
Fuse | 5461 | 5296
Fuse | 5539 | 5301
Fuse | 5507 | 5304
Fuse | 5474 | 5308
Fuse | 5538 | 5332
Fuse | 5481 | 5333
FaultDetector | 5669 | 5468
FaultDetector | 5370 | 5476
Switch | 5541 | 5338
Switch | 5543 | 5339
Switch | 5545 | 5340
Switch | 5549 | 5343
Switch | 5549 | 5344
Switch | 5556 | 5350
Switch | 5559 | 5352
Switch | 5560 | 5353
Switch | 5552 | 5354
Switch | 5543 | 5354
Switch | 5556 | 5355
Switch | 5561 | 5355
Switch | 5559 | 5361
Switch | 5568 | 5361
Switch | 5570 | 5363
Switch | 5561 | 5363
Switch | 5573 | 5366
Switch | 5574 | 5366
Switch | 5575 | 5367
Switch | 5340 | 5367
Switch | 5576 | 5369
Switch | 5571 | 5374
Switch | 5583 | 5374
Switch | 5585 | 5375
Switch | 5572 | 5376
Switch | 5582 | 5376
Switch | 5586 | 5377
Switch | 5587 | 5377
Switch | 5578 | 5378
Switch | 5554 | 5378
Switch | 5588 | 5380
Switch | 5571 | 5380
Switch | 5589 | 5382
Switch | 5576 | 5382
Switch | 5587 | 5386
Switch | 5594 | 5386
Switch | 5596 | 5387
Switch | 5593 | 5389
Switch | 5378 | 5389
Switch | 5596 | 5391
Switch | 5599 | 5391
Switch | 5600 | 5392
Switch | 5371 | 5392
Switch | 5583 | 5394
Switch | 5608 | 5399
Switch | 5597 | 5402
Switch | 5611 | 5402
Switch | 5606 | 5411
Switch | 5562 | 5411
Switch | 5618 | 5412
Switch | 5365 | 5412
Switch | 5619 | 5414
Switch | 5562 | 5414
Switch | 5622 | 5416
Switch | 5603 | 5417
Switch | 5348 | 5419
Switch | 5621 | 5420
Switch | 5625 | 5421
Switch | 5626 | 5421
Switch | 5635 | 5430
Switch | 5630 | 5430
Switch | 5637 | 5432
Switch | 5638 | 5433
Switch | 5623 | 5433
Switch | 5638 | 5434
Switch | 5643 | 5438
Switch | 5628 | 5438
Switch | 5632 | 5439
Switch | 5629 | 5439
Switch | 5640 | 5440
Switch | 5644 | 5440
Switch | 5649 | 5445
Switch | 5650 | 5445
Switch | 5653 | 5448
Switch | 5645 | 5448
Switch | 5652 | 5451
Switch | 5647 | 5451
Switch | 5655 | 5452
Switch | 5656 | 5452
Switch | 5660 | 5455
Switch | 5662 | 5457
Switch | 5640 | 5458
Switch | 5664 | 5459
Switch | 5666 | 5461
Switch | 5665 | 5461
Switch | 5669 | 5464
Switch | 5651 | 5464
Switch | 5668 | 5466
Switch | 5658 | 5466
Switch | 5675 | 5471
Switch | 5660 | 5471
Switch | 5680 | 5475
Switch | 5676 | 5475
Switch | 5674 | 5476
Switch | 5370 | 5476
Switch | 5344 | 5478
Switch | 5682 | 5479
Switch | 5344 | 5479
Switch | 5684 | 5481
Switch | 5372 | 5481
Switch | 5372 | 5482
Switch | 5695 | 5491
Switch | 5689 | 5491
Switch | 5696 | 5493
Switch | 5688 | 5493
Switch | 5667 | 5499
Switch | 5621 | 5501
Switch | 5644 | 5505
Switch | 5347 | 5507
Switch | 5645 | 5507
Switch | 5364 | 5510
Switch | 5365 | 5525
Switch | 5629 | 5525
Switch | 5366 | 5526
Switch | 5369 | 5529
Switch | 5671 | 5529
Switch | 5373 | 5533
Switch | 5343 | 5533
Switch | 5370 | 5536
Breaker | 5562 | 5357
Breaker | 5562 | 5405
Breaker | 5562 | 5411
Breaker | 5562 | 5413
Breaker | 5562 | 5414
Breaker | 5562 | 5431
Breaker | 5562 | 5441
Breaker | 5562 | 5444
Breaker | 5562 | 5456
Breaker | 5562 | 5509
Switch | 5552 | 5539
Switch | 5573 | 5540
Switch | 5559 | 5541
Switch | 5605 | 5542
Switch | 5642 | 5543
Switch | 5638 | 5544
Switch | 5670 | 5545
Switch | 5695 | 5546