## bus
x(km) | y(km) | NumCons | BusID | Type | P(MW) | Q(MVAr) | Gs | Bs | Area | V(p.u.) | VAngle(degrees) | V(kV) | Zone | Vmax(p.u.) | Vmin(p.u.)
1.6368 | 9.2421 | 0 | 1 | 3 | 0 | 0 | 0 | 0 | 1 | 1 | 0 | 20 | 1 | 1.1 | 0.9
1.0421 | 9.1 | 4 | 2 | 1 | 0.0032 | 0.00096 | 0 | 0 | 1 | 1 | 0 | 0.4 | 1 | 1.1 | 0.9
1.5667 | 8.8386 | 4 | 3 | 1 | 0.0032 | 0.00096 | 0 | 0 | 1 | 1 | 0 | 0.4 | 1 | 1.1 | 0.9
1.5298 | 8.4105 | 4 | 4 | 1 | 0.0032 | 0.00096 | 0 | 0 | 1 | 1 | 0 | 0.4 | 1 | 1.1 | 0.9
1.9105 | 9.6912 | 4 | 5 | 1 | 0.0032 | 0.00096 | 0 | 0 | 1 | 1 | 0 | 0.4 | 1 | 1.1 | 0.9
1.7175 | 8.607 | 4 | 6 | 1 | 0.0032 | 0.00096 | 0 | 0 | 1 | 1 | 0 | 0.4 | 1 | 1.1 | 0.9
1.7368 | 9.0175 | 4 | 7 | 1 | 0.0032 | 0.00096 | 0 | 0 | 1 | 1 | 0 | 0.4 | 1 | 1.1 | 0.9
1.9702 | 8.5 | 4 | 8 | 1 | 0.0032 | 0.00096 | 0 | 0 | 1 | 1 | 0 | 0.4 | 1 | 1.1 | 0.9
0.97368 | 9.1 | 4 | 9 | 1 | 0.0032 | 0.00096 | 0 | 0 | 1 | 1 | 0 | 0.4 | 1 | 1.1 | 0.9
1.4561 | 9.8772 | 4 | 10 | 1 | 0.0032 | 0.00096 | 0 | 0 | 1 | 1 | 0 | 0.4 | 1 | 1.1 | 0.9
1.2456 | 8.4088 | 4 | 11 | 1 | 0.0032 | 0.00096 | 0 | 0 | 1 | 1 | 0 | 0.4 | 1 | 1.1 | 0.9
1.1298 | 9.607 | 4 | 12 | 1 | 0.0032 | 0.00096 | 0 | 0 | 1 | 1 | 0 | 0.4 | 1 | 1.1 | 0.9
0.91579 | 8.7877 | 4 | 13 | 1 | 0.0032 | 0.00096 | 0 | 0 | 1 | 1 | 0 | 0.4 | 1 | 1.1 | 0.9
2.4544 | 9.1544 | 4 | 14 | 1 | 0.0032 | 0.00096 | 0 | 0 | 1 | 1 | 0 | 0.4 | 1 | 1.1 | 0.9
1.079 | 8.7246 | 4 | 15 | 1 | 0.0032 | 0.00096 | 0 | 0 | 1 | 1 | 0 | 0.4 | 1 | 1.1 | 0.9
1.6018 | 8.5754 | 4 | 16 | 1 | 0.0032 | 0.00096 | 0 | 0 | 1 | 1 | 0 | 0.4 | 1 | 1.1 | 0.9
1.3211 | 8.8263 | 4 | 17 | 1 | 0.0032 | 0.00096 | 0 | 0 | 1 | 1 | 0 | 0.4 | 1 | 1.1 | 0.9
0.9579 | 9.6474 | 4 | 18 | 1 | 0.0032 | 0.00096 | 0 | 0 | 1 | 1 | 0 | 0.4 | 1 | 1.1 | 0.9
0.86842 | 9.5912 | 4 | 19 | 1 | 0.0032 | 0.00096 | 0 | 0 | 1 | 1 | 0 | 0.4 | 1 | 1.1 | 0.9
1.9983 | 9.3018 | 4 | 20 | 1 | 0.0032 | 0.00096 | 0 | 0 | 1 | 1 | 0 | 0.4 | 1 | 1.1 | 0.9
1.493 | 9.1053 | 4 | 21 | 1 | 0.0032 | 0.00096 | 0 | 0 | 1 | 1 | 0 | 0.4 | 1 | 1.1 | 0.9
0.89123 | 9.1158 | 6 | 22 | 1 | 0.0048 | 0.00144 | 0 | 0 | 1 | 1 | 0 | 0.4 | 1 | 1.1 | 0.9
1.8298 | 9.2965 | 6 | 23 | 1 | 0.0048 | 0.00144 | 0 | 0 | 1 | 1 | 0 | 0.4 | 1 | 1.1 | 0.9
1.2737 | 9.7684 | 6 | 24 | 1 | 0.0048 | 0.00144 | 0 | 0 | 1 | 1 | 0 | 0.4 | 1 | 1.1 | 0.9
2.1439 | 9.9193 | 6 | 25 | 1 | 0.0048 | 0.00144 | 0 | 0 | 1 | 1 | 0 | 0.4 | 1 | 1.1 | 0.9
1.4263 | 9.0368 | 6 | 26 | 1 | 0.0048 | 0.00144 | 0 | 0 | 1 | 1 | 0 | 0.4 | 1 | 1.1 | 0.9
1.6035 | 8.9088 | 6 | 27 | 1 | 0.0048 | 0.00144 | 0 | 0 | 1 | 1 | 0 | 0.4 | 1 | 1.1 | 0.9
1.7649 | 8.921 | 6 | 28 | 1 | 0.0048 | 0.00144 | 0 | 0 | 1 | 1 | 0 | 0.4 | 1 | 1.1 | 0.9
1.2632 | 8.5017 | 6 | 29 | 1 | 0.0048 | 0.00144 | 0 | 0 | 1 | 1 | 0 | 0.4 | 1 | 1.1 | 0.9
1.5807 | 9.5368 | 6 | 30 | 1 | 0.0048 | 0.00144 | 0 | 0 | 1 | 1 | 0 | 0.4 | 1 | 1.1 | 0.9
1.9754 | 9.8 | 6 | 31 | 1 | 0.0048 | 0.00144 | 0 | 0 | 1 | 1 | 0 | 0.4 | 1 | 1.1 | 0.9
0.96491 | 8.4298 | 6 | 32 | 1 | 0.0048 | 0.00144 | 0 | 0 | 1 | 1 | 0 | 0.4 | 1 | 1.1 | 0.9
1.1877 | 8.8614 | 6 | 33 | 1 | 0.0048 | 0.00144 | 0 | 0 | 1 | 1 | 0 | 0.4 | 1 | 1.1 | 0.9
0.98596 | 8.4912 | 6 | 34 | 1 | 0.0048 | 0.00144 | 0 | 0 | 1 | 1 | 0 | 0.4 | 1 | 1.1 | 0.9
1.1807 | 9.6737 | 6 | 35 | 1 | 0.0048 | 0.00144 | 0 | 0 | 1 | 1 | 0 | 0.4 | 1 | 1.1 | 0.9
2.3825 | 9.0895 | 6 | 36 | 1 | 0.0048 | 0.00144 | 0 | 0 | 1 | 1 | 0 | 0.4 | 1 | 1.1 | 0.9
1.0316 | 9.6088 | 6 | 37 | 1 | 0.0048 | 0.00144 | 0 | 0 | 1 | 1 | 0 | 0.4 | 1 | 1.1 | 0.9
1.0491 | 8.993 | 6 | 38 | 1 | 0.0048 | 0.00144 | 0 | 0 | 1 | 1 | 0 | 0.4 | 1 | 1.1 | 0.9
1.1632 | 9.9351 | 6 | 39 | 1 | 0.0048 | 0.00144 | 0 | 0 | 1 | 1 | 0 | 0.4 | 1 | 1.1 | 0.9
2.2368 | 9.9544 | 6 | 40 | 1 | 0.0048 | 0.00144 | 0 | 0 | 1 | 1 | 0 | 0.4 | 1 | 1.1 | 0.9
2.0316 | 9.6632 | 6 | 41 | 1 | 0.0048 | 0.00144 | 0 | 0 | 1 | 1 | 0 | 0.4 | 1 | 1.1 | 0.9
1.9895 | 9.6596 | 1 | 42 | 1 | 0.0008 | 0.00024 | 0 | 0 | 1 | 1 | 0 | 0.4 | 1 | 1.1 | 0.9
2.3596 | 9.9544 | 1 | 43 | 1 | 0.0008 | 0.00024 | 0 | 0 | 1 | 1 | 0 | 0.4 | 1 | 1.1 | 0.9
1.4246 | 8.4017 | 1 | 44 | 1 | 0.0008 | 0.00024 | 0 | 0 | 1 | 1 | 0 | 0.4 | 1 | 1.1 | 0.9
1.079 | 9.7421 | 1 | 45 | 1 | 0.0008 | 0.00024 | 0 | 0 | 1 | 1 | 0 | 0.4 | 1 | 1.1 | 0.9
1.3702 | 8.8421 | 1 | 46 | 1 | 0.0008 | 0.00024 | 0 | 0 | 1 | 1 | 0 | 0.4 | 1 | 1.1 | 0.9
2.0614 | 9.2632 | 1 | 47 | 1 | 0.0008 | 0.00024 | 0 | 0 | 1 | 1 | 0 | 0.4 | 1 | 1.1 | 0.9
1.8649 | 9.914 | 4 | 48 | 1 | 0.0032 | 0.00096 | 0 | 0 | 1 | 1 | 0 | 0.4 | 1 | 1.1 | 0.9
1.079 | 8.4596 | 4 | 49 | 1 | 0.0032 | 0.00096 | 0 | 0 | 1 | 1 | 0 | 0.4 | 1 | 1.1 | 0.9
0.89825 | 8.9088 | 4 | 50 | 1 | 0.0032 | 0.00096 | 0 | 0 | 1 | 1 | 0 | 0.4 | 1 | 1.1 | 0.9
0.88947 | 8.5228 | 4 | 51 | 1 | 0.0032 | 0.00096 | 0 | 0 | 1 | 1 | 0 | 0.4 | 1 | 1.1 | 0.9
1.5702 | 9.8246 | 4 | 52 | 1 | 0.0032 | 0.00096 | 0 | 0 | 1 | 1 | 0 | 0.4 | 1 | 1.1 | 0.9
1.3842 | 8.407 | 4 | 53 | 1 | 0.0032 | 0.00096 | 0 | 0 | 1 | 1 | 0 | 0.4 | 1 | 1.1 | 0.9
1.6684 | 9.4246 | 4 | 54 | 1 | 0.0032 | 0.00096 | 0 | 0 | 1 | 1 | 0 | 0.4 | 1 | 1.1 | 0.9
2.2982 | 9.5421 | 4 | 55 | 1 | 0.0032 | 0.00096 | 0 | 0 | 1 | 1 | 0 | 0.4 | 1 | 1.1 | 0.9
2.4649 | 9.3404 | 4 | 56 | 1 | 0.0032 | 0.00096 | 0 | 0 | 1 | 1 | 0 | 0.4 | 1 | 1.1 | 0.9
1.5421 | 9.1035 | 4 | 57 | 1 | 0.0032 | 0.00096 | 0 | 0 | 1 | 1 | 0 | 0.4 | 1 | 1.1 | 0.9
2.1439 | 8.5772 | 4 | 58 | 1 | 0.0032 | 0.00096 | 0 | 0 | 1 | 1 | 0 | 0.4 | 1 | 1.1 | 0.9
1.5895 | 9.2947 | 4 | 59 | 1 | 0.0032 | 0.00096 | 0 | 0 | 1 | 1 | 0 | 0.4 | 1 | 1.1 | 0.9
1.786 | 8.5807 | 4 | 60 | 1 | 0.0032 | 0.00096 | 0 | 0 | 1 | 1 | 0 | 0.4 | 1 | 1.1 | 0.9
0.97018 | 8.8491 | 4 | 61 | 1 | 0.0032 | 0.00096 | 0 | 0 | 1 | 1 | 0 | 0.4 | 1 | 1.1 | 0.9
1.6649 | 9.3246 | 4 | 62 | 1 | 0.0032 | 0.00096 | 0 | 0 | 1 | 1 | 0 | 0.4 | 1 | 1.1 | 0.9
2.4702 | 8.5561 | 4 | 63 | 1 | 0.0032 | 0.00096 | 0 | 0 | 1 | 1 | 0 | 0.4 | 1 | 1.1 | 0.9
1.8544 | 9.914 | 4 | 64 | 1 | 0.0032 | 0.00096 | 0 | 0 | 1 | 1 | 0 | 0.4 | 1 | 1.1 | 0.9
0.87193 | 9.6544 | 4 | 65 | 1 | 0.0032 | 0.00096 | 0 | 0 | 1 | 1 | 0 | 0.4 | 1 | 1.1 | 0.9
1.1842 | 9.8772 | 4 | 66 | 1 | 0.0032 | 0.00096 | 0 | 0 | 1 | 1 | 0 | 0.4 | 1 | 1.1 | 0.9
1.1614 | 8.4404 | 4 | 67 | 1 | 0.0032 | 0.00096 | 0 | 0 | 1 | 1 | 0 | 0.4 | 1 | 1.1 | 0.9
1.4754 | 9.2649 | 4 | 68 | 1 | 0.0032 | 0.00096 | 0 | 0 | 1 | 1 | 0 | 0.4 | 1 | 1.1 | 0.9
1.7772 | 8.6193 | 4 | 69 | 1 | 0.0032 | 0.00096 | 0 | 0 | 1 | 1 | 0 | 0.4 | 1 | 1.1 | 0.9
1.4228 | 9.3579 | 4 | 70 | 1 | 0.0032 | 0.00096 | 0 | 0 | 1 | 1 | 0 | 0.4 | 1 | 1.1 | 0.9
1.3561 | 9.9351 | 4 | 71 | 1 | 0.0032 | 0.00096 | 0 | 0 | 1 | 1 | 0 | 0.4 | 1 | 1.1 | 0.9
2.4544 | 9.307 | 4 | 72 | 1 | 0.0032 | 0.00096 | 0 | 0 | 1 | 1 | 0 | 0.4 | 1 | 1.1 | 0.9
1.9667 | 9.3649 | 4 | 73 | 1 | 0.0032 | 0.00096 | 0 | 0 | 1 | 1 | 0 | 0.4 | 1 | 1.1 | 0.9
1.4807 | 8.4789 | 4 | 74 | 1 | 0.0032 | 0.00096 | 0 | 0 | 1 | 1 | 0 | 0.4 | 1 | 1.1 | 0.9
1.014 | 9.6561 | 4 | 75 | 1 | 0.0032 | 0.00096 | 0 | 0 | 1 | 1 | 0 | 0.4 | 1 | 1.1 | 0.9
0.95263 | 9.7597 | 4 | 76 | 1 | 0.0032 | 0.00096 | 0 | 0 | 1 | 1 | 0 | 0.4 | 1 | 1.1 | 0.9
0.99825 | 9.0561 | 4 | 77 | 1 | 0.0032 | 0.00096 | 0 | 0 | 1 | 1 | 0 | 0.4 | 1 | 1.1 | 0.9
2.4246 | 9.1193 | 4 | 78 | 1 | 0.0032 | 0.00096 | 0 | 0 | 1 | 1 | 0 | 0.4 | 1 | 1.1 | 0.9
2.3 | 9.407 | 4 | 79 | 1 | 0.0032 | 0.00096 | 0 | 0 | 1 | 1 | 0 | 0.4 | 1 | 1.1 | 0.9
2.4526 | 9.6 | 4 | 80 | 1 | 0.0032 | 0.00096 | 0 | 0 | 1 | 1 | 0 | 0.4 | 1 | 1.1 | 0.9
0.90175 | 9.4509 | 4 | 81 | 1 | 0.0032 | 0.00096 | 0 | 0 | 1 | 1 | 0 | 0.4 | 1 | 1.1 | 0.9
1.7018 | 8.5246 | 4 | 82 | 1 | 0.0032 | 0.00096 | 0 | 0 | 1 | 1 | 0 | 0.4 | 1 | 1.1 | 0.9
1.1842 | 9.2667 | 4 | 83 | 1 | 0.0032 | 0.00096 | 0 | 0 | 1 | 1 | 0 | 0.4 | 1 | 1.1 | 0.9
1.5368 | 8.8509 | 4 | 84 | 1 | 0.0032 | 0.00096 | 0 | 0 | 1 | 1 | 0 | 0.4 | 1 | 1.1 | 0.9
0.91579 | 8.6561 | 4 | 85 | 1 | 0.0032 | 0.00096 | 0 | 0 | 1 | 1 | 0 | 0.4 | 1 | 1.1 | 0.9
1.9807 | 9.0439 | 4 | 86 | 1 | 0.0032 | 0.00096 | 0 | 0 | 1 | 1 | 0 | 0.4 | 1 | 1.1 | 0.9
1.9719 | 9.0965 | 4 | 87 | 1 | 0.0032 | 0.00096 | 0 | 0 | 1 | 1 | 0 | 0.4 | 1 | 1.1 | 0.9
1.9035 | 9.0895 | 4 | 88 | 1 | 0.0032 | 0.00096 | 0 | 0 | 1 | 1 | 0 | 0.4 | 1 | 1.1 | 0.9
2.4544 | 9.1965 | 4 | 89 | 1 | 0.0032 | 0.00096 | 0 | 0 | 1 | 1 | 0 | 0.4 | 1 | 1.1 | 0.9
1.1263 | 9.3597 | 4 | 90 | 1 | 0.0032 | 0.00096 | 0 | 0 | 1 | 1 | 0 | 0.4 | 1 | 1.1 | 0.9
1.3982 | 8.5263 | 4 | 91 | 1 | 0.0032 | 0.00096 | 0 | 0 | 1 | 1 | 0 | 0.4 | 1 | 1.1 | 0.9
1.6316 | 9.3983 | 4 | 92 | 1 | 0.0032 | 0.00096 | 0 | 0 | 1 | 1 | 0 | 0.4 | 1 | 1.1 | 0.9
1.9632 | 8.9561 | 4 | 93 | 1 | 0.0032 | 0.00096 | 0 | 0 | 1 | 1 | 0 | 0.4 | 1 | 1.1 | 0.9
2.0035 | 8.6842 | 4 | 94 | 1 | 0.0032 | 0.00096 | 0 | 0 | 1 | 1 | 0 | 0.4 | 1 | 1.1 | 0.9
1.0772 | 9.9333 | 4 | 95 | 1 | 0.0032 | 0.00096 | 0 | 0 | 1 | 1 | 0 | 0.4 | 1 | 1.1 | 0.9
1.1421 | 8.5754 | 4 | 96 | 1 | 0.0032 | 0.00096 | 0 | 0 | 1 | 1 | 0 | 0.4 | 1 | 1.1 | 0.9
1.1351 | 9.5737 | 4 | 97 | 1 | 0.0032 | 0.00096 | 0 | 0 | 1 | 1 | 0 | 0.4 | 1 | 1.1 | 0.9
2.4228 | 9.4404 | 4 | 98 | 1 | 0.0032 | 0.00096 | 0 | 0 | 1 | 1 | 0 | 0.4 | 1 | 1.1 | 0.9
1.6421 | 8.4298 | 4 | 99 | 1 | 0.0032 | 0.00096 | 0 | 0 | 1 | 1 | 0 | 0.4 | 1 | 1.1 | 0.9
1.1825 | 9.8947 | 4 | 100 | 1 | 0.0032 | 0.00096 | 0 | 0 | 1 | 1 | 0 | 0.4 | 1 | 1.1 | 0.9
1.8316 | 9.1474 | 4 | 101 | 1 | 0.0032 | 0.00096 | 0 | 0 | 1 | 1 | 0 | 0.4 | 1 | 1.1 | 0.9
1.3614 | 8.8158 | 4 | 102 | 1 | 0.0032 | 0.00096 | 0 | 0 | 1 | 1 | 0 | 0.4 | 1 | 1.1 | 0.9
2.3737 | 8.8175 | 4 | 103 | 1 | 0.0032 | 0.00096 | 0 | 0 | 1 | 1 | 0 | 0.4 | 1 | 1.1 | 0.9
0.97018 | 8.5632 | 4 | 104 | 1 | 0.0032 | 0.00096 | 0 | 0 | 1 | 1 | 0 | 0.4 | 1 | 1.1 | 0.9
1.4667 | 9.0298 | 4 | 105 | 1 | 0.0032 | 0.00096 | 0 | 0 | 1 | 1 | 0 | 0.4 | 1 | 1.1 | 0.9
1.1228 | 9.7281 | 4 | 106 | 1 | 0.0032 | 0.00096 | 0 | 0 | 1 | 1 | 0 | 0.4 | 1 | 1.1 | 0.9
1.2632 | 9.6596 | 4 | 107 | 1 | 0.0032 | 0.00096 | 0 | 0 | 1 | 1 | 0 | 0.4 | 1 | 1.1 | 0.9
1.6246 | 9.721 | 4 | 108 | 1 | 0.0032 | 0.00096 | 0 | 0 | 1 | 1 | 0 | 0.4 | 1 | 1.1 | 0.9
1.2474 | 8.6561 | 4 | 109 | 1 | 0.0032 | 0.00096 | 0 | 0 | 1 | 1 | 0 | 0.4 | 1 | 1.1 | 0.9
2.0281 | 8.8404 | 4 | 110 | 1 | 0.0032 | 0.00096 | 0 | 0 | 1 | 1 | 0 | 0.4 | 1 | 1.1 | 0.9
1.1088 | 8.6754 | 4 | 111 | 1 | 0.0032 | 0.00096 | 0 | 0 | 1 | 1 | 0 | 0.4 | 1 | 1.1 | 0.9
1.5544 | 8.6842 | 4 | 112 | 1 | 0.0032 | 0.00096 | 0 | 0 | 1 | 1 | 0 | 0.4 | 1 | 1.1 | 0.9
2.4509 | 9.6439 | 4 | 113 | 1 | 0.0032 | 0.00096 | 0 | 0 | 1 | 1 | 0 | 0.4 | 1 | 1.1 | 0.9
1.0298 | 9.2772 | 4 | 114 | 1 | 0.0032 | 0.00096 | 0 | 0 | 1 | 1 | 0 | 0.4 | 1 | 1.1 | 0.9
1.7123 | 8.5702 | 4 | 115 | 1 | 0.0032 | 0.00096 | 0 | 0 | 1 | 1 | 0 | 0.4 | 1 | 1.1 | 0.9
2.4561 | 9.2474 | 4 | 116 | 1 | 0.0032 | 0.00096 | 0 | 0 | 1 | 1 | 0 | 0.4 | 1 | 1.1 | 0.9
1.6632 | 9.4105 | 4 | 117 | 1 | 0.0032 | 0.00096 | 0 | 0 | 1 | 1 | 0 | 0.4 | 1 | 1.1 | 0.9
1.7333 | 8.6807 | 4 | 118 | 1 | 0.0032 | 0.00096 | 0 | 0 | 1 | 1 | 0 | 0.4 | 1 | 1.1 | 0.9
1.0386 | 8.8983 | 4 | 119 | 1 | 0.0032 | 0.00096 | 0 | 0 | 1 | 1 | 0 | 0.4 | 1 | 1.1 | 0.9
0.98421 | 9.2825 | 4 | 120 | 1 | 0.0032 | 0.00096 | 0 | 0 | 1 | 1 | 0 | 0.4 | 1 | 1.1 | 0.9
1.2754 | 8.5491 | 4 | 121 | 1 | 0.0032 | 0.00096 | 0 | 0 | 1 | 1 | 0 | 0.4 | 1 | 1.1 | 0.9
1.4877 | 8.8228 | 4 | 122 | 1 | 0.0032 | 0.00096 | 0 | 0 | 1 | 1 | 0 | 0.4 | 1 | 1.1 | 0.9
1.8421 | 9.3018 | 4 | 123 | 1 | 0.0032 | 0.00096 | 0 | 0 | 1 | 1 | 0 | 0.4 | 1 | 1.1 | 0.9
2.414 | 9.6982 | 4 | 124 | 1 | 0.0032 | 0.00096 | 0 | 0 | 1 | 1 | 0 | 0.4 | 1 | 1.1 | 0.9
1.3053 | 8.4158 | 4 | 125 | 1 | 0.0032 | 0.00096 | 0 | 0 | 1 | 1 | 0 | 0.4 | 1 | 1.1 | 0.9
1.1175 | 9.6912 | 4 | 126 | 1 | 0.0032 | 0.00096 | 0 | 0 | 1 | 1 | 0 | 0.4 | 1 | 1.1 | 0.9
1.2351 | 8.8 | 4 | 127 | 1 | 0.0032 | 0.00096 | 0 | 0 | 1 | 1 | 0 | 0.4 | 1 | 1.1 | 0.9
2.3719 | 8.9246 | 4 | 128 | 1 | 0.0032 | 0.00096 | 0 | 0 | 1 | 1 | 0 | 0.4 | 1 | 1.1 | 0.9
1.8368 | 8.9509 | 4 | 129 | 1 | 0.0032 | 0.00096 | 0 | 0 | 1 | 1 | 0 | 0.4 | 1 | 1.1 | 0.9
1.5246 | 9.1474 | 4 | 130 | 1 | 0.0032 | 0.00096 | 0 | 0 | 1 | 1 | 0 | 0.4 | 1 | 1.1 | 0.9
1.0807 | 9.6649 | 4 | 131 | 1 | 0.0032 | 0.00096 | 0 | 0 | 1 | 1 | 0 | 0.4 | 1 | 1.1 | 0.9
1.3684 | 8.9368 | 4 | 132 | 1 | 0.0032 | 0.00096 | 0 | 0 | 1 | 1 | 0 | 0.4 | 1 | 1.1 | 0.9
1.7298 | 9.0965 | 4 | 133 | 1 | 0.0032 | 0.00096 | 0 | 0 | 1 | 1 | 0 | 0.4 | 1 | 1.1 | 0.9
2.0123 | 8.7456 | 4 | 134 | 1 | 0.0032 | 0.00096 | 0 | 0 | 1 | 1 | 0 | 0.4 | 1 | 1.1 | 0.9
0.91228 | 8.8088 | 4 | 135 | 1 | 0.0032 | 0.00096 | 0 | 0 | 1 | 1 | 0 | 0.4 | 1 | 1.1 | 0.9
0.96667 | 8.5754 | 4 | 136 | 1 | 0.0032 | 0.00096 | 0 | 0 | 1 | 1 | 0 | 0.4 | 1 | 1.1 | 0.9
1.614 | 8.907 | 4 | 137 | 1 | 0.0032 | 0.00096 | 0 | 0 | 1 | 1 | 0 | 0.4 | 1 | 1.1 | 0.9
2.0158 | 8.8947 | 4 | 138 | 1 | 0.0032 | 0.00096 | 0 | 0 | 1 | 1 | 0 | 0.4 | 1 | 1.1 | 0.9
1.6105 | 9.1123 | 6 | 139 | 1 | 0.0048 | 0.00144 | 0 | 0 | 1 | 1 | 0 | 0.4 | 1 | 1.1 | 0.9
1.1351 | 9.6702 | 6 | 140 | 1 | 0.0048 | 0.00144 | 0 | 0 | 1 | 1 | 0 | 0.4 | 1 | 1.1 | 0.9
1.6333 | 9.2544 | 6 | 141 | 1 | 0.0048 | 0.00144 | 0 | 0 | 1 | 1 | 0 | 0.4 | 1 | 1.1 | 0.9
1.7912 | 9.0439 | 6 | 142 | 1 | 0.0048 | 0.00144 | 0 | 0 | 1 | 1 | 0 | 0.4 | 1 | 1.1 | 0.9
1.4596 | 9.6544 | 6 | 143 | 1 | 0.0048 | 0.00144 | 0 | 0 | 1 | 1 | 0 | 0.4 | 1 | 1.1 | 0.9
1.7351 | 9.179 | 6 | 144 | 1 | 0.0048 | 0.00144 | 0 | 0 | 1 | 1 | 0 | 0.4 | 1 | 1.1 | 0.9
1.7544 | 9.7877 | 6 | 145 | 1 | 0.0048 | 0.00144 | 0 | 0 | 1 | 1 | 0 | 0.4 | 1 | 1.1 | 0.9
1.7667 | 9.3298 | 6 | 146 | 1 | 0.0048 | 0.00144 | 0 | 0 | 1 | 1 | 0 | 0.4 | 1 | 1.1 | 0.9
2.4211 | 9.5509 | 6 | 147 | 1 | 0.0048 | 0.00144 | 0 | 0 | 1 | 1 | 0 | 0.4 | 1 | 1.1 | 0.9
1.5088 | 9.5895 | 6 | 148 | 1 | 0.0048 | 0.00144 | 0 | 0 | 1 | 1 | 0 | 0.4 | 1 | 1.1 | 0.9
1.1175 | 8.407 | 6 | 149 | 1 | 0.0048 | 0.00144 | 0 | 0 | 1 | 1 | 0 | 0.4 | 1 | 1.1 | 0.9
1.1772 | 9.5263 | 6 | 150 | 1 | 0.0048 | 0.00144 | 0 | 0 | 1 | 1 | 0 | 0.4 | 1 | 1.1 | 0.9
1.5877 | 9.014 | 6 | 151 | 1 | 0.0048 | 0.00144 | 0 | 0 | 1 | 1 | 0 | 0.4 | 1 | 1.1 | 0.9
2.286 | 9.5088 | 6 | 152 | 1 | 0.0048 | 0.00144 | 0 | 0 | 1 | 1 | 0 | 0.4 | 1 | 1.1 | 0.9
1.7632 | 8.7561 | 6 | 153 | 1 | 0.0048 | 0.00144 | 0 | 0 | 1 | 1 | 0 | 0.4 | 1 | 1.1 | 0.9
1.3719 | 8.4491 | 6 | 154 | 1 | 0.0048 | 0.00144 | 0 | 0 | 1 | 1 | 0 | 0.4 | 1 | 1.1 | 0.9
1.507 | 9.7018 | 6 | 155 | 1 | 0.0048 | 0.00144 | 0 | 0 | 1 | 1 | 0 | 0.4 | 1 | 1.1 | 0.9
1.7561 | 9.9386 | 6 | 156 | 1 | 0.0048 | 0.00144 | 0 | 0 | 1 | 1 | 0 | 0.4 | 1 | 1.1 | 0.9
1.7947 | 9.5912 | 6 | 157 | 1 | 0.0048 | 0.00144 | 0 | 0 | 1 | 1 | 0 | 0.4 | 1 | 1.1 | 0.9
1.4421 | 8.6667 | 6 | 158 | 1 | 0.0048 | 0.00144 | 0 | 0 | 1 | 1 | 0 | 0.4 | 1 | 1.1 | 0.9
1.7368 | 8.9632 | 6 | 159 | 1 | 0.0048 | 0.00144 | 0 | 0 | 1 | 1 | 0 | 0.4 | 1 | 1.1 | 0.9
2.1561 | 9.307 | 6 | 160 | 1 | 0.0048 | 0.00144 | 0 | 0 | 1 | 1 | 0 | 0.4 | 1 | 1.1 | 0.9
1.7263 | 9.3281 | 6 | 161 | 1 | 0.0048 | 0.00144 | 0 | 0 | 1 | 1 | 0 | 0.4 | 1 | 1.1 | 0.9
2.2965 | 9.7105 | 1 | 162 | 1 | 0.0008 | 0.00024 | 0 | 0 | 1 | 1 | 0 | 0.4 | 1 | 1.1 | 0.9
2.3895 | 8.5895 | 1 | 163 | 1 | 0.0008 | 0.00024 | 0 | 0 | 1 | 1 | 0 | 0.4 | 1 | 1.1 | 0.9
0.9421 | 8.5368 | 1 | 164 | 1 | 0.0008 | 0.00024 | 0 | 0 | 1 | 1 | 0 | 0.4 | 1 | 1.1 | 0.9
1.2404 | 9.2246 | 1 | 165 | 1 | 0.0008 | 0.00024 | 0 | 0 | 1 | 1 | 0 | 0.4 | 1 | 1.1 | 0.9
1.221 | 9.4053 | 1 | 166 | 1 | 0.0008 | 0.00024 | 0 | 0 | 1 | 1 | 0 | 0.4 | 1 | 1.1 | 0.9
1.2158 | 9.1702 | 1 | 167 | 1 | 0.0008 | 0.00024 | 0 | 0 | 1 | 1 | 0 | 0.4 | 1 | 1.1 | 0.9
1.0351 | 9.0561 | 1 | 168 | 1 | 0.0008 | 0.00024 | 0 | 0 | 1 | 1 | 0 | 0.4 | 1 | 1.1 | 0.9
2.4544 | 9.3526 | 1 | 169 | 1 | 0.0008 | 0.00024 | 0 | 0 | 1 | 1 | 0 | 0.4 | 1 | 1.1 | 0.9
2.0579 | 8.4526 | 1 | 170 | 1 | 0.0008 | 0.00024 | 0 | 0 | 1 | 1 | 0 | 0.4 | 1 | 1.1 | 0.9
2.3018 | 9.1877 | 1 | 171 | 1 | 0.0008 | 0.00024 | 0 | 0 | 1 | 1 | 0 | 0.4 | 1 | 1.1 | 0.9
1.607 | 9.579 | 1 | 172 | 1 | 0.0008 | 0.00024 | 0 | 0 | 1 | 1 | 0 | 0.4 | 1 | 1.1 | 0.9
1.6439 | 8.5 | 1 | 173 | 1 | 0.0008 | 0.00024 | 0 | 0 | 1 | 1 | 0 | 0.4 | 1 | 1.1 | 0.9
1.9386 | 9.2263 | 1 | 174 | 1 | 0.0008 | 0.00024 | 0 | 0 | 1 | 1 | 0 | 0.4 | 1 | 1.1 | 0.9
2.2737 | 9.3368 | 1 | 175 | 1 | 0.0008 | 0.00024 | 0 | 0 | 1 | 1 | 0 | 0.4 | 1 | 1.1 | 0.9
1.314 | 9.1807 | 1 | 176 | 1 | 0.0008 | 0.00024 | 0 | 0 | 1 | 1 | 0 | 0.4 | 1 | 1.1 | 0.9
0.92281 | 8.7772 | 1 | 177 | 1 | 0.0008 | 0.00024 | 0 | 0 | 1 | 1 | 0 | 0.4 | 1 | 1.1 | 0.9
1.2614 | 8.6386 | 1 | 178 | 1 | 0.0008 | 0.00024 | 0 | 0 | 1 | 1 | 0 | 0.4 | 1 | 1.1 | 0.9
2.0228 | 9.5035 | 1 | 179 | 1 | 0.0008 | 0.00024 | 0 | 0 | 1 | 1 | 0 | 0.4 | 1 | 1.1 | 0.9
0.89825 | 8.7403 | 1 | 180 | 1 | 0.0008 | 0.00024 | 0 | 0 | 1 | 1 | 0 | 0.4 | 1 | 1.1 | 0.9
1.1439 | 9.1491 | 1 | 181 | 1 | 0.0008 | 0.00024 | 0 | 0 | 1 | 1 | 0 | 0.4 | 1 | 1.1 | 0.9
2.286 | 9.1561 | 1 | 182 | 1 | 0.0008 | 0.00024 | 0 | 0 | 1 | 1 | 0 | 0.4 | 1 | 1.1 | 0.9
1.7281 | 9.5404 | 1 | 183 | 1 | 0.0008 | 0.00024 | 0 | 0 | 1 | 1 | 0 | 0.4 | 1 | 1.1 | 0.9
0.96667 | 9.7965 | 1 | 184 | 1 | 0.0008 | 0.00024 | 0 | 0 | 1 | 1 | 0 | 0.4 | 1 | 1.1 | 0.9
2.3737 | 8.7667 | 1 | 185 | 1 | 0.0008 | 0.00024 | 0 | 0 | 1 | 1 | 0 | 0.4 | 1 | 1.1 | 0.9
1.0702 | 8.4368 | 1 | 186 | 1 | 0.0008 | 0.00024 | 0 | 0 | 1 | 1 | 0 | 0.4 | 1 | 1.1 | 0.9
1.3474 | 9.986 | 1 | 187 | 1 | 0.0008 | 0.00024 | 0 | 0 | 1 | 1 | 0 | 0.4 | 1 | 1.1 | 0.9
2.2333 | 8.5228 | 1 | 188 | 1 | 0.0008 | 0.00024 | 0 | 0 | 1 | 1 | 0 | 0.4 | 1 | 1.1 | 0.9
1.6825 | 8.5912 | 1 | 189 | 1 | 0.0008 | 0.00024 | 0 | 0 | 1 | 1 | 0 | 0.4 | 1 | 1.1 | 0.9
2.0895 | 9.2298 | 1 | 190 | 1 | 0.0008 | 0.00024 | 0 | 0 | 1 | 1 | 0 | 0.4 | 1 | 1.1 | 0.9
2.4526 | 9.2737 | 1 | 191 | 1 | 0.0008 | 0.00024 | 0 | 0 | 1 | 1 | 0 | 0.4 | 1 | 1.1 | 0.9
2.3684 | 9.5088 | 1 | 192 | 1 | 0.0008 | 0.00024 | 0 | 0 | 1 | 1 | 0 | 0.4 | 1 | 1.1 | 0.9
0.85614 | 9.7 | 1 | 193 | 1 | 0.0008 | 0.00024 | 0 | 0 | 1 | 1 | 0 | 0.4 | 1 | 1.1 | 0.9
1.6597 | 9.6368 | 1 | 194 | 1 | 0.0008 | 0.00024 | 0 | 0 | 1 | 1 | 0 | 0.4 | 1 | 1.1 | 0.9
1.2333 | 8.6333 | 1 | 195 | 1 | 0.0008 | 0.00024 | 0 | 0 | 1 | 1 | 0 | 0.4 | 1 | 1.1 | 0.9
1.586 | 9.4351 | 1 | 196 | 1 | 0.0008 | 0.00024 | 0 | 0 | 1 | 1 | 0 | 0.4 | 1 | 1.1 | 0.9
1.507 | 9.7667 | 1 | 197 | 1 | 0.0008 | 0.00024 | 0 | 0 | 1 | 1 | 0 | 0.4 | 1 | 1.1 | 0.9
1.9947 | 9.0895 | 1 | 198 | 1 | 0.0008 | 0.00024 | 0 | 0 | 1 | 1 | 0 | 0.4 | 1 | 1.1 | 0.9
1.2105 | 8.8105 | 1 | 199 | 1 | 0.0008 | 0.00024 | 0 | 0 | 1 | 1 | 0 | 0.4 | 1 | 1.1 | 0.9
2.4544 | 9.507 | 1 | 200 | 1 | 0.0008 | 0.00024 | 0 | 0 | 1 | 1 | 0 | 0.4 | 1 | 1.1 | 0.9
1.8035 | 9.2175 | 1 | 201 | 1 | 0.0008 | 0.00024 | 0 | 0 | 1 | 1 | 0 | 0.4 | 1 | 1.1 | 0.9
1.2544 | 8.6211 | 6 | 202 | 1 | 0.0048 | 0.00144 | 0 | 0 | 1 | 1 | 0 | 0.4 | 1 | 1.1 | 0.9
2.186 | 9.307 | 6 | 203 | 1 | 0.0048 | 0.00144 | 0 | 0 | 1 | 1 | 0 | 0.4 | 1 | 1.1 | 0.9
2.3965 | 9.3404 | 6 | 204 | 1 | 0.0048 | 0.00144 | 0 | 0 | 1 | 1 | 0 | 0.4 | 1 | 1.1 | 0.9
1.3667 | 8.8246 | 6 | 205 | 1 | 0.0048 | 0.00144 | 0 | 0 | 1 | 1 | 0 | 0.4 | 1 | 1.1 | 0.9
1.5386 | 8.4053 | 6 | 206 | 1 | 0.0048 | 0.00144 | 0 | 0 | 1 | 1 | 0 | 0.4 | 1 | 1.1 | 0.9
2.4 | 9.0404 | 6 | 207 | 1 | 0.0048 | 0.00144 | 0 | 0 | 1 | 1 | 0 | 0.4 | 1 | 1.1 | 0.9
1.1211 | 8.4175 | 6 | 208 | 1 | 0.0048 | 0.00144 | 0 | 0 | 1 | 1 | 0 | 0.4 | 1 | 1.1 | 0.9
1.486 | 9.0439 | 6 | 209 | 1 | 0.0048 | 0.00144 | 0 | 0 | 1 | 1 | 0 | 0.4 | 1 | 1.1 | 0.9
2.4263 | 9.2491 | 6 | 210 | 1 | 0.0048 | 0.00144 | 0 | 0 | 1 | 1 | 0 | 0.4 | 1 | 1.1 | 0.9
2.4035 | 9.0983 | 6 | 211 | 1 | 0.0048 | 0.00144 | 0 | 0 | 1 | 1 | 0 | 0.4 | 1 | 1.1 | 0.9
1.007 | 8.7509 | 6 | 212 | 1 | 0.0048 | 0.00144 | 0 | 0 | 1 | 1 | 0 | 0.4 | 1 | 1.1 | 0.9
1.3316 | 9.3737 | 6 | 213 | 1 | 0.0048 | 0.00144 | 0 | 0 | 1 | 1 | 0 | 0.4 | 1 | 1.1 | 0.9
0.87368 | 9.4912 | 6 | 214 | 1 | 0.0048 | 0.00144 | 0 | 0 | 1 | 1 | 0 | 0.4 | 1 | 1.1 | 0.9
2.3702 | 9.1667 | 6 | 215 | 1 | 0.0048 | 0.00144 | 0 | 0 | 1 | 1 | 0 | 0.4 | 1 | 1.1 | 0.9
1.7632 | 9.1719 | 6 | 216 | 1 | 0.0048 | 0.00144 | 0 | 0 | 1 | 1 | 0 | 0.4 | 1 | 1.1 | 0.9
2.286 | 8.4053 | 6 | 217 | 1 | 0.0048 | 0.00144 | 0 | 0 | 1 | 1 | 0 | 0.4 | 1 | 1.1 | 0.9
1.7544 | 9.7351 | 6 | 218 | 1 | 0.0048 | 0.00144 | 0 | 0 | 1 | 1 | 0 | 0.4 | 1 | 1.1 | 0.9
1.8825 | 9.914 | 6 | 219 | 1 | 0.0048 | 0.00144 | 0 | 0 | 1 | 1 | 0 | 0.4 | 1 | 1.1 | 0.9
1.9702 | 8.4123 | 6 | 220 | 1 | 0.0048 | 0.00144 | 0 | 0 | 1 | 1 | 0 | 0.4 | 1 | 1.1 | 0.9
2.2474 | 9.5088 | 6 | 221 | 1 | 0.0048 | 0.00144 | 0 | 0 | 1 | 1 | 0 | 0.4 | 1 | 1.1 | 0.9
1.6965 | 9.7667 | 6 | 222 | 1 | 0.0048 | 0.00144 | 0 | 0 | 1 | 1 | 0 | 0.4 | 1 | 1.1 | 0.9
1.7632 | 9.1895 | 6 | 223 | 1 | 0.0048 | 0.00144 | 0 | 0 | 1 | 1 | 0 | 0.4 | 1 | 1.1 | 0.9
1.2754 | 8.707 | 6 | 224 | 1 | 0.0048 | 0.00144 | 0 | 0 | 1 | 1 | 0 | 0.4 | 1 | 1.1 | 0.9
1.2053 | 9.5807 | 6 | 225 | 1 | 0.0048 | 0.00144 | 0 | 0 | 1 | 1 | 0 | 0.4 | 1 | 1.1 | 0.9
2.0912 | 9.4947 | 6 | 226 | 1 | 0.0048 | 0.00144 | 0 | 0 | 1 | 1 | 0 | 0.4 | 1 | 1.1 | 0.9
1.7596 | 9.3807 | 6 | 227 | 1 | 0.0048 | 0.00144 | 0 | 0 | 1 | 1 | 0 | 0.4 | 1 | 1.1 | 0.9
1.9684 | 9.2158 | 6 | 228 | 1 | 0.0048 | 0.00144 | 0 | 0 | 1 | 1 | 0 | 0.4 | 1 | 1.1 | 0.9
2.107 | 9.6912 | 6 | 229 | 1 | 0.0048 | 0.00144 | 0 | 0 | 1 | 1 | 0 | 0.4 | 1 | 1.1 | 0.9
2.0614 | 9.6017 | 6 | 230 | 1 | 0.0048 | 0.00144 | 0 | 0 | 1 | 1 | 0 | 0.4 | 1 | 1.1 | 0.9
0.92456 | 9.5965 | 6 | 231 | 1 | 0.0048 | 0.00144 | 0 | 0 | 1 | 1 | 0 | 0.4 | 1 | 1.1 | 0.9
0.89123 | 9.7421 | 6 | 232 | 1 | 0.0048 | 0.00144 | 0 | 0 | 1 | 1 | 0 | 0.4 | 1 | 1.1 | 0.9
1.4789 | 8.4386 | 6 | 233 | 1 | 0.0048 | 0.00144 | 0 | 0 | 1 | 1 | 0 | 0.4 | 1 | 1.1 | 0.9
1.9281 | 8.5754 | 6 | 234 | 1 | 0.0048 | 0.00144 | 0 | 0 | 1 | 1 | 0 | 0.4 | 1 | 1.1 | 0.9
1.4754 | 9.7403 | 6 | 235 | 1 | 0.0048 | 0.00144 | 0 | 0 | 1 | 1 | 0 | 0.4 | 1 | 1.1 | 0.9
2.0386 | 9.6912 | 6 | 236 | 1 | 0.0048 | 0.00144 | 0 | 0 | 1 | 1 | 0 | 0.4 | 1 | 1.1 | 0.9
1.5246 | 9.1702 | 6 | 237 | 1 | 0.0048 | 0.00144 | 0 | 0 | 1 | 1 | 0 | 0.4 | 1 | 1.1 | 0.9
1.4368 | 9.3947 | 6 | 238 | 1 | 0.0048 | 0.00144 | 0 | 0 | 1 | 1 | 0 | 0.4 | 1 | 1.1 | 0.9
1.5509 | 8.6526 | 6 | 239 | 1 | 0.0048 | 0.00144 | 0 | 0 | 1 | 1 | 0 | 0.4 | 1 | 1.1 | 0.9
2.3632 | 9.8193 | 6 | 240 | 1 | 0.0048 | 0.00144 | 0 | 0 | 1 | 1 | 0 | 0.4 | 1 | 1.1 | 0.9
1.0737 | 8.4439 | 6 | 241 | 1 | 0.0048 | 0.00144 | 0 | 0 | 1 | 1 | 0 | 0.4 | 1 | 1.1 | 0.9
0.87544 | 9.4474 | 6 | 242 | 1 | 0.0048 | 0.00144 | 0 | 0 | 1 | 1 | 0 | 0.4 | 1 | 1.1 | 0.9
1.1281 | 9.6193 | 6 | 243 | 1 | 0.0048 | 0.00144 | 0 | 0 | 1 | 1 | 0 | 0.4 | 1 | 1.1 | 0.9
2.1719 | 9.8035 | 6 | 244 | 1 | 0.0048 | 0.00144 | 0 | 0 | 1 | 1 | 0 | 0.4 | 1 | 1.1 | 0.9
2.1333 | 9.693 | 6 | 245 | 1 | 0.0048 | 0.00144 | 0 | 0 | 1 | 1 | 0 | 0.4 | 1 | 1.1 | 0.9
2.0351 | 9.8018 | 6 | 246 | 1 | 0.0048 | 0.00144 | 0 | 0 | 1 | 1 | 0 | 0.4 | 1 | 1.1 | 0.9
2.1456 | 9.8035 | 6 | 247 | 1 | 0.0048 | 0.00144 | 0 | 0 | 1 | 1 | 0 | 0.4 | 1 | 1.1 | 0.9
1.0737 | 9.9526 | 6 | 248 | 1 | 0.0048 | 0.00144 | 0 | 0 | 1 | 1 | 0 | 0.4 | 1 | 1.1 | 0.9
2.0456 | 8.4596 | 6 | 249 | 1 | 0.0048 | 0.00144 | 0 | 0 | 1 | 1 | 0 | 0.4 | 1 | 1.1 | 0.9
1.986 | 8.5649 | 8 | 250 | 1 | 0.0064 | 0.00192 | 0 | 0 | 1 | 1 | 0 | 0.4 | 1 | 1.1 | 0.9
1.5684 | 9.2439 | 8 | 251 | 1 | 0.0064 | 0.00192 | 0 | 0 | 1 | 1 | 0 | 0.4 | 1 | 1.1 | 0.9
1.1614 | 9.0561 | 8 | 252 | 1 | 0.0064 | 0.00192 | 0 | 0 | 1 | 1 | 0 | 0.4 | 1 | 1.1 | 0.9
1.7895 | 9.7982 | 8 | 253 | 1 | 0.0064 | 0.00192 | 0 | 0 | 1 | 1 | 0 | 0.4 | 1 | 1.1 | 0.9
2.3649 | 8.4684 | 8 | 254 | 1 | 0.0064 | 0.00192 | 0 | 0 | 1 | 1 | 0 | 0.4 | 1 | 1.1 | 0.9
1.5579 | 8.7263 | 8 | 255 | 1 | 0.0064 | 0.00192 | 0 | 0 | 1 | 1 | 0 | 0.4 | 1 | 1.1 | 0.9
0.96842 | 9.1351 | 8 | 256 | 1 | 0.0064 | 0.00192 | 0 | 0 | 1 | 1 | 0 | 0.4 | 1 | 1.1 | 0.9
1.4807 | 8.507 | 8 | 257 | 1 | 0.0064 | 0.00192 | 0 | 0 | 1 | 1 | 0 | 0.4 | 1 | 1.1 | 0.9
2.0614 | 9.579 | 8 | 258 | 1 | 0.0064 | 0.00192 | 0 | 0 | 1 | 1 | 0 | 0.4 | 1 | 1.1 | 0.9
1.779 | 8.5772 | 8 | 259 | 1 | 0.0064 | 0.00192 | 0 | 0 | 1 | 1 | 0 | 0.4 | 1 | 1.1 | 0.9
1.6281 | 8.6 | 8 | 260 | 1 | 0.0064 | 0.00192 | 0 | 0 | 1 | 1 | 0 | 0.4 | 1 | 1.1 | 0.9
1.9018 | 8.6246 | 8 | 261 | 1 | 0.0064 | 0.00192 | 0 | 0 | 1 | 1 | 0 | 0.4 | 1 | 1.1 | 0.9
2.2667 | 9.5088 | 8 | 262 | 1 | 0.0064 | 0.00192 | 0 | 0 | 1 | 1 | 0 | 0.4 | 1 | 1.1 | 0.9
1.0456 | 9.9316 | 8 | 263 | 1 | 0.0064 | 0.00192 | 0 | 0 | 1 | 1 | 0 | 0.4 | 1 | 1.1 | 0.9
1.9632 | 9.5895 | 8 | 264 | 1 | 0.0064 | 0.00192 | 0 | 0 | 1 | 1 | 0 | 0.4 | 1 | 1.1 | 0.9
1.7667 | 9.1667 | 8 | 265 | 1 | 0.0064 | 0.00192 | 0 | 0 | 1 | 1 | 0 | 0.4 | 1 | 1.1 | 0.9
2.2597 | 9.7702 | 8 | 266 | 1 | 0.0064 | 0.00192 | 0 | 0 | 1 | 1 | 0 | 0.4 | 1 | 1.1 | 0.9
1.0877 | 9.014 | 8 | 267 | 1 | 0.0064 | 0.00192 | 0 | 0 | 1 | 1 | 0 | 0.4 | 1 | 1.1 | 0.9
0.88421 | 9.0211 | 8 | 268 | 1 | 0.0064 | 0.00192 | 0 | 0 | 1 | 1 | 0 | 0.4 | 1 | 1.1 | 0.9
1.1684 | 9.2368 | 8 | 269 | 1 | 0.0064 | 0.00192 | 0 | 0 | 1 | 1 | 0 | 0.4 | 1 | 1.1 | 0.9
1.5825 | 8.9614 | 8 | 270 | 1 | 0.0064 | 0.00192 | 0 | 0 | 1 | 1 | 0 | 0.4 | 1 | 1.1 | 0.9
2.0105 | 8.7333 | 8 | 271 | 1 | 0.0064 | 0.00192 | 0 | 0 | 1 | 1 | 0 | 0.4 | 1 | 1.1 | 0.9
1.2263 | 8.6193 | 8 | 272 | 1 | 0.0064 | 0.00192 | 0 | 0 | 1 | 1 | 0 | 0.4 | 1 | 1.1 | 0.9
1.7246 | 8.6386 | 8 | 273 | 1 | 0.0064 | 0.00192 | 0 | 0 | 1 | 1 | 0 | 0.4 | 1 | 1.1 | 0.9
2.3825 | 9.6965 | 8 | 274 | 1 | 0.0064 | 0.00192 | 0 | 0 | 1 | 1 | 0 | 0.4 | 1 | 1.1 | 0.9
1.5193 | 9.5561 | 8 | 275 | 1 | 0.0064 | 0.00192 | 0 | 0 | 1 | 1 | 0 | 0.4 | 1 | 1.1 | 0.9
1.5298 | 8.7597 | 8 | 276 | 1 | 0.0064 | 0.00192 | 0 | 0 | 1 | 1 | 0 | 0.4 | 1 | 1.1 | 0.9
1.8649 | 9.0895 | 8 | 277 | 1 | 0.0064 | 0.00192 | 0 | 0 | 1 | 1 | 0 | 0.4 | 1 | 1.1 | 0.9
1.7228 | 8.6228 | 8 | 278 | 1 | 0.0064 | 0.00192 | 0 | 0 | 1 | 1 | 0 | 0.4 | 1 | 1.1 | 0.9
2.4667 | 9.6649 | 8 | 279 | 1 | 0.0064 | 0.00192 | 0 | 0 | 1 | 1 | 0 | 0.4 | 1 | 1.1 | 0.9
1.7333 | 9.1474 | 8 | 280 | 1 | 0.0064 | 0.00192 | 0 | 0 | 1 | 1 | 0 | 0.4 | 1 | 1.1 | 0.9
2.1018 | 9.8018 | 8 | 281 | 1 | 0.0064 | 0.00192 | 0 | 0 | 1 | 1 | 0 | 0.4 | 1 | 1.1 | 0.9
1.2175 | 8.9263 | 8 | 282 | 1 | 0.0064 | 0.00192 | 0 | 0 | 1 | 1 | 0 | 0.4 | 1 | 1.1 | 0.9
1.2947 | 8.6965 | 8 | 283 | 1 | 0.0064 | 0.00192 | 0 | 0 | 1 | 1 | 0 | 0.4 | 1 | 1.1 | 0.9
1.7491 | 8.7667 | 8 | 284 | 1 | 0.0064 | 0.00192 | 0 | 0 | 1 | 1 | 0 | 0.4 | 1 | 1.1 | 0.9
2.1825 | 9.5053 | 8 | 285 | 1 | 0.0064 | 0.00192 | 0 | 0 | 1 | 1 | 0 | 0.4 | 1 | 1.1 | 0.9
1.5579 | 9.8175 | 8 | 286 | 1 | 0.0064 | 0.00192 | 0 | 0 | 1 | 1 | 0 | 0.4 | 1 | 1.1 | 0.9
1.6719 | 8.7912 | 8 | 287 | 1 | 0.0064 | 0.00192 | 0 | 0 | 1 | 1 | 0 | 0.4 | 1 | 1.1 | 0.9
2.493 | 9.6684 | 8 | 288 | 1 | 0.0064 | 0.00192 | 0 | 0 | 1 | 1 | 0 | 0.4 | 1 | 1.1 | 0.9
1.3491 | 9.9614 | 8 | 289 | 1 | 0.0064 | 0.00192 | 0 | 0 | 1 | 1 | 0 | 0.4 | 1 | 1.1 | 0.9
1.5737 | 9.886 | 8 | 290 | 1 | 0.0064 | 0.00192 | 0 | 0 | 1 | 1 | 0 | 0.4 | 1 | 1.1 | 0.9
1.7088 | 8.7439 | 8 | 291 | 1 | 0.0064 | 0.00192 | 0 | 0 | 1 | 1 | 0 | 0.4 | 1 | 1.1 | 0.9
1.507 | 9.4912 | 8 | 292 | 1 | 0.0064 | 0.00192 | 0 | 0 | 1 | 1 | 0 | 0.4 | 1 | 1.1 | 0.9
2.0614 | 9.2737 | 8 | 293 | 1 | 0.0064 | 0.00192 | 0 | 0 | 1 | 1 | 0 | 0.4 | 1 | 1.1 | 0.9
1.3491 | 9.1596 | 8 | 294 | 1 | 0.0064 | 0.00192 | 0 | 0 | 1 | 1 | 0 | 0.4 | 1 | 1.1 | 0.9
1.2772 | 9.0404 | 8 | 295 | 1 | 0.0064 | 0.00192 | 0 | 0 | 1 | 1 | 0 | 0.4 | 1 | 1.1 | 0.9
0.85439 | 8.9983 | 8 | 296 | 1 | 0.0064 | 0.00192 | 0 | 0 | 1 | 1 | 0 | 0.4 | 1 | 1.1 | 0.9
2.1298 | 9.0895 | 8 | 297 | 1 | 0.0064 | 0.00192 | 0 | 0 | 1 | 1 | 0 | 0.4 | 1 | 1.1 | 0.9
1.1754 | 9.9842 | 8 | 298 | 1 | 0.0064 | 0.00192 | 0 | 0 | 1 | 1 | 0 | 0.4 | 1 | 1.1 | 0.9
1.5017 | 8.8193 | 8 | 299 | 1 | 0.0064 | 0.00192 | 0 | 0 | 1 | 1 | 0 | 0.4 | 1 | 1.1 | 0.9
1.9386 | 9.2509 | 8 | 300 | 1 | 0.0064 | 0.00192 | 0 | 0 | 1 | 1 | 0 | 0.4 | 1 | 1.1 | 0.9
1.3456 | 9.314 | 8 | 301 | 1 | 0.0064 | 0.00192 | 0 | 0 | 1 | 1 | 0 | 0.4 | 1 | 1.1 | 0.9
1.9474 | 8.6825 | 8 | 302 | 1 | 0.0064 | 0.00192 | 0 | 0 | 1 | 1 | 0 | 0.4 | 1 | 1.1 | 0.9
1.8035 | 9.0386 | 8 | 303 | 1 | 0.0064 | 0.00192 | 0 | 0 | 1 | 1 | 0 | 0.4 | 1 | 1.1 | 0.9
1.0912 | 9.8632 | 8 | 304 | 1 | 0.0064 | 0.00192 | 0 | 0 | 1 | 1 | 0 | 0.4 | 1 | 1.1 | 0.9
2.4211 | 9.5017 | 8 | 305 | 1 | 0.0064 | 0.00192 | 0 | 0 | 1 | 1 | 0 | 0.4 | 1 | 1.1 | 0.9
1.507 | 9.6474 | 8 | 306 | 1 | 0.0064 | 0.00192 | 0 | 0 | 1 | 1 | 0 | 0.4 | 1 | 1.1 | 0.9
1.0579 | 9.8702 | 8 | 307 | 1 | 0.0064 | 0.00192 | 0 | 0 | 1 | 1 | 0 | 0.4 | 1 | 1.1 | 0.9
0.98246 | 8.507 | 8 | 308 | 1 | 0.0064 | 0.00192 | 0 | 0 | 1 | 1 | 0 | 0.4 | 1 | 1.1 | 0.9
1.0965 | 9.607 | 8 | 309 | 1 | 0.0064 | 0.00192 | 0 | 0 | 1 | 1 | 0 | 0.4 | 1 | 1.1 | 0.9
1.3123 | 9.6895 | 8 | 310 | 1 | 0.0064 | 0.00192 | 0 | 0 | 1 | 1 | 0 | 0.4 | 1 | 1.1 | 0.9
1.3368 | 9.1316 | 8 | 311 | 1 | 0.0064 | 0.00192 | 0 | 0 | 1 | 1 | 0 | 0.4 | 1 | 1.1 | 0.9
2.4912 | 9.0912 | 8 | 312 | 1 | 0.0064 | 0.00192 | 0 | 0 | 1 | 1 | 0 | 0.4 | 1 | 1.1 | 0.9
0.89298 | 8.9544 | 1 | 313 | 1 | 0.0024 | 0.00072 | 0 | 0 | 1 | 1 | 0 | 0.4 | 1 | 1.1 | 0.9
1.2719 | 9.5825 | 1 | 314 | 1 | 0.0024 | 0.00072 | 0 | 0 | 1 | 1 | 0 | 0.4 | 1 | 1.1 | 0.9
2.221 | 9.4491 | 1 | 315 | 1 | 0.0024 | 0.00072 | 0 | 0 | 1 | 1 | 0 | 0.4 | 1 | 1.1 | 0.9
1.3246 | 9.9842 | 1 | 316 | 1 | 0.0024 | 0.00072 | 0 | 0 | 1 | 1 | 0 | 0.4 | 1 | 1.1 | 0.9
1.9667 | 9.0298 | 1 | 317 | 1 | 0.0024 | 0.00072 | 0 | 0 | 1 | 1 | 0 | 0.4 | 1 | 1.1 | 0.9
2.2246 | 9.2246 | 1 | 318 | 1 | 0.0024 | 0.00072 | 0 | 0 | 1 | 1 | 0 | 0.4 | 1 | 1.1 | 0.9
2.0614 | 9.4368 | 1 | 319 | 1 | 0.0024 | 0.00072 | 0 | 0 | 1 | 1 | 0 | 0.4 | 1 | 1.1 | 0.9
2.4228 | 9.2246 | 1 | 320 | 1 | 0.0024 | 0.00072 | 0 | 0 | 1 | 1 | 0 | 0.4 | 1 | 1.1 | 0.9
1.5053 | 8.8158 | 1 | 321 | 1 | 0.0024 | 0.00072 | 0 | 0 | 1 | 1 | 0 | 0.4 | 1 | 1.1 | 0.9
1.2632 | 8.4649 | 6 | 322 | 1 | 0.0048 | 0.00144 | 0 | 0 | 1 | 1 | 0 | 0.4 | 1 | 1.1 | 0.9
2.0526 | 9.0158 | 6 | 323 | 1 | 0.0048 | 0.00144 | 0 | 0 | 1 | 1 | 0 | 0.4 | 1 | 1.1 | 0.9
1.7737 | 9.4544 | 6 | 324 | 1 | 0.0048 | 0.00144 | 0 | 0 | 1 | 1 | 0 | 0.4 | 1 | 1.1 | 0.9
2.1158 | 9.8018 | 6 | 325 | 1 | 0.0048 | 0.00144 | 0 | 0 | 1 | 1 | 0 | 0.4 | 1 | 1.1 | 0.9
0.87193 | 9.3789 | 6 | 326 | 1 | 0.0048 | 0.00144 | 0 | 0 | 1 | 1 | 0 | 0.4 | 1 | 1.1 | 0.9
1.0667 | 8.4298 | 6 | 327 | 1 | 0.0048 | 0.00144 | 0 | 0 | 1 | 1 | 0 | 0.4 | 1 | 1.1 | 0.9
1.6053 | 8.6123 | 6 | 328 | 1 | 0.0048 | 0.00144 | 0 | 0 | 1 | 1 | 0 | 0.4 | 1 | 1.1 | 0.9
1.893 | 8.6667 | 6 | 329 | 1 | 0.0048 | 0.00144 | 0 | 0 | 1 | 1 | 0 | 0.4 | 1 | 1.1 | 0.9
1.4719 | 9.1017 | 6 | 330 | 1 | 0.0048 | 0.00144 | 0 | 0 | 1 | 1 | 0 | 0.4 | 1 | 1.1 | 0.9
2.4526 | 9.4965 | 6 | 331 | 1 | 0.0048 | 0.00144 | 0 | 0 | 1 | 1 | 0 | 0.4 | 1 | 1.1 | 0.9
1.9263 | 9.9263 | 6 | 332 | 1 | 0.0048 | 0.00144 | 0 | 0 | 1 | 1 | 0 | 0.4 | 1 | 1.1 | 0.9
1.2386 | 9.0561 | 6 | 333 | 1 | 0.0048 | 0.00144 | 0 | 0 | 1 | 1 | 0 | 0.4 | 1 | 1.1 | 0.9
1.0368 | 8.7561 | 6 | 334 | 1 | 0.0048 | 0.00144 | 0 | 0 | 1 | 1 | 0 | 0.4 | 1 | 1.1 | 0.9
0.95263 | 9.5316 | 6 | 335 | 1 | 0.0048 | 0.00144 | 0 | 0 | 1 | 1 | 0 | 0.4 | 1 | 1.1 | 0.9
1.4456 | 8.514 | 6 | 336 | 1 | 0.0048 | 0.00144 | 0 | 0 | 1 | 1 | 0 | 0.4 | 1 | 1.1 | 0.9
1.5737 | 9.0983 | 6 | 337 | 1 | 0.0048 | 0.00144 | 0 | 0 | 1 | 1 | 0 | 0.4 | 1 | 1.1 | 0.9
0.97193 | 9.4579 | 6 | 338 | 1 | 0.0048 | 0.00144 | 0 | 0 | 1 | 1 | 0 | 0.4 | 1 | 1.1 | 0.9
1.1754 | 9.9895 | 6 | 339 | 1 | 0.0048 | 0.00144 | 0 | 0 | 1 | 1 | 0 | 0.4 | 1 | 1.1 | 0.9
1.7105 | 9.3228 | 6 | 340 | 1 | 0.0048 | 0.00144 | 0 | 0 | 1 | 1 | 0 | 0.4 | 1 | 1.1 | 0.9
0.96316 | 8.9246 | 6 | 341 | 1 | 0.0048 | 0.00144 | 0 | 0 | 1 | 1 | 0 | 0.4 | 1 | 1.1 | 0.9
1.4719 | 8.4877 | 6 | 342 | 1 | 0.0048 | 0.00144 | 0 | 0 | 1 | 1 | 0 | 0.4 | 1 | 1.1 | 0.9
1.0193 | 9.7772 | 6 | 343 | 1 | 0.0048 | 0.00144 | 0 | 0 | 1 | 1 | 0 | 0.4 | 1 | 1.1 | 0.9
1.9684 | 9.3983 | 6 | 344 | 1 | 0.0048 | 0.00144 | 0 | 0 | 1 | 1 | 0 | 0.4 | 1 | 1.1 | 0.9
2.1737 | 9.9193 | 6 | 345 | 1 | 0.0048 | 0.00144 | 0 | 0 | 1 | 1 | 0 | 0.4 | 1 | 1.1 | 0.9
2.4526 | 9.4596 | 6 | 346 | 1 | 0.0048 | 0.00144 | 0 | 0 | 1 | 1 | 0 | 0.4 | 1 | 1.1 | 0.9
1.2561 | 9.7088 | 6 | 347 | 1 | 0.0048 | 0.00144 | 0 | 0 | 1 | 1 | 0 | 0.4 | 1 | 1.1 | 0.9
1.9632 | 9.7737 | 6 | 348 | 1 | 0.0048 | 0.00144 | 0 | 0 | 1 | 1 | 0 | 0.4 | 1 | 1.1 | 0.9
1.721 | 9.5719 | 6 | 349 | 1 | 0.0048 | 0.00144 | 0 | 0 | 1 | 1 | 0 | 0.4 | 1 | 1.1 | 0.9
0.90526 | 9.5351 | 6 | 350 | 1 | 0.0048 | 0.00144 | 0 | 0 | 1 | 1 | 0 | 0.4 | 1 | 1.1 | 0.9
1.8316 | 9.2193 | 6 | 351 | 1 | 0.0048 | 0.00144 | 0 | 0 | 1 | 1 | 0 | 0.4 | 1 | 1.1 | 0.9
1.6105 | 9.4439 | 6 | 352 | 1 | 0.0048 | 0.00144 | 0 | 0 | 1 | 1 | 0 | 0.4 | 1 | 1.1 | 0.9
1.1298 | 9.9281 | 6 | 353 | 1 | 0.0048 | 0.00144 | 0 | 0 | 1 | 1 | 0 | 0.4 | 1 | 1.1 | 0.9
1.8316 | 9.2667 | 6 | 354 | 1 | 0.0048 | 0.00144 | 0 | 0 | 1 | 1 | 0 | 0.4 | 1 | 1.1 | 0.9
1.1123 | 8.5281 | 6 | 355 | 1 | 0.0048 | 0.00144 | 0 | 0 | 1 | 1 | 0 | 0.4 | 1 | 1.1 | 0.9
1.1386 | 9.2316 | 6 | 356 | 1 | 0.0048 | 0.00144 | 0 | 0 | 1 | 1 | 0 | 0.4 | 1 | 1.1 | 0.9
1.3649 | 8.4579 | 6 | 357 | 1 | 0.0048 | 0.00144 | 0 | 0 | 1 | 1 | 0 | 0.4 | 1 | 1.1 | 0.9
2.4333 | 9.8561 | 6 | 358 | 1 | 0.0048 | 0.00144 | 0 | 0 | 1 | 1 | 0 | 0.4 | 1 | 1.1 | 0.9
2.2456 | 9.7702 | 6 | 359 | 1 | 0.0048 | 0.00144 | 0 | 0 | 1 | 1 | 0 | 0.4 | 1 | 1.1 | 0.9
2.0193 | 8.8456 | 6 | 360 | 1 | 0.0048 | 0.00144 | 0 | 0 | 1 | 1 | 0 | 0.4 | 1 | 1.1 | 0.9
1.9684 | 9.2842 | 6 | 361 | 1 | 0.0048 | 0.00144 | 0 | 0 | 1 | 1 | 0 | 0.4 | 1 | 1.1 | 0.9
1.4754 | 9.7877 | 6 | 362 | 1 | 0.0048 | 0.00144 | 0 | 0 | 1 | 1 | 0 | 0.4 | 1 | 1.1 | 0.9
0.92983 | 8.7421 | 6 | 363 | 1 | 0.0048 | 0.00144 | 0 | 0 | 1 | 1 | 0 | 0.4 | 1 | 1.1 | 0.9
1.8614 | 9.8018 | 6 | 364 | 1 | 0.0048 | 0.00144 | 0 | 0 | 1 | 1 | 0 | 0.4 | 1 | 1.1 | 0.9
0.90526 | 9.6632 | 6 | 365 | 1 | 0.0048 | 0.00144 | 0 | 0 | 1 | 1 | 0 | 0.4 | 1 | 1.1 | 0.9
1.3281 | 8.5667 | 6 | 366 | 1 | 0.0048 | 0.00144 | 0 | 0 | 1 | 1 | 0 | 0.4 | 1 | 1.1 | 0.9
1.0965 | 8.6895 | 6 | 367 | 1 | 0.0048 | 0.00144 | 0 | 0 | 1 | 1 | 0 | 0.4 | 1 | 1.1 | 0.9
1.7193 | 9.0895 | 6 | 368 | 1 | 0.0048 | 0.00144 | 0 | 0 | 1 | 1 | 0 | 0.4 | 1 | 1.1 | 0.9
1.5474 | 8.6719 | 6 | 369 | 1 | 0.0048 | 0.00144 | 0 | 0 | 1 | 1 | 0 | 0.4 | 1 | 1.1 | 0.9
2.3018 | 9.2298 | 6 | 370 | 1 | 0.0048 | 0.00144 | 0 | 0 | 1 | 1 | 0 | 0.4 | 1 | 1.1 | 0.9
1.8316 | 8.693 | 6 | 371 | 1 | 0.0048 | 0.00144 | 0 | 0 | 1 | 1 | 0 | 0.4 | 1 | 1.1 | 0.9
0.92983 | 8.6246 | 6 | 372 | 1 | 0.0048 | 0.00144 | 0 | 0 | 1 | 1 | 0 | 0.4 | 1 | 1.1 | 0.9
1.586 | 8.5877 | 6 | 373 | 1 | 0.0048 | 0.00144 | 0 | 0 | 1 | 1 | 0 | 0.4 | 1 | 1.1 | 0.9
2.4526 | 9.8983 | 6 | 374 | 1 | 0.0048 | 0.00144 | 0 | 0 | 1 | 1 | 0 | 0.4 | 1 | 1.1 | 0.9
1.7544 | 9.9842 | 6 | 375 | 1 | 0.0048 | 0.00144 | 0 | 0 | 1 | 1 | 0 | 0.4 | 1 | 1.1 | 0.9
1.0316 | 9 | 6 | 376 | 1 | 0.0048 | 0.00144 | 0 | 0 | 1 | 1 | 0 | 0.4 | 1 | 1.1 | 0.9
2.2912 | 9.9842 | 6 | 377 | 1 | 0.0048 | 0.00144 | 0 | 0 | 1 | 1 | 0 | 0.4 | 1 | 1.1 | 0.9
1.7281 | 8.5105 | 6 | 378 | 1 | 0.0048 | 0.00144 | 0 | 0 | 1 | 1 | 0 | 0.4 | 1 | 1.1 | 0.9
1.0684 | 9.9789 | 6 | 379 | 1 | 0.0048 | 0.00144 | 0 | 0 | 1 | 1 | 0 | 0.4 | 1 | 1.1 | 0.9
1.5316 | 8.7737 | 6 | 380 | 1 | 0.0048 | 0.00144 | 0 | 0 | 1 | 1 | 0 | 0.4 | 1 | 1.1 | 0.9
2.3 | 9.386 | 6 | 381 | 1 | 0.0048 | 0.00144 | 0 | 0 | 1 | 1 | 0 | 0.4 | 1 | 1.1 | 0.9
1.1509 | 9.4228 | 6 | 382 | 1 | 0.0048 | 0.00144 | 0 | 0 | 1 | 1 | 0 | 0.4 | 1 | 1.1 | 0.9
1.6719 | 9.5947 | 6 | 383 | 1 | 0.0048 | 0.00144 | 0 | 0 | 1 | 1 | 0 | 0.4 | 1 | 1.1 | 0.9
1.1105 | 9.8333 | 6 | 384 | 1 | 0.0048 | 0.00144 | 0 | 0 | 1 | 1 | 0 | 0.4 | 1 | 1.1 | 0.9
1.3632 | 8.9754 | 6 | 385 | 1 | 0.0048 | 0.00144 | 0 | 0 | 1 | 1 | 0 | 0.4 | 1 | 1.1 | 0.9
1.0281 | 8.4123 | 6 | 386 | 1 | 0.0048 | 0.00144 | 0 | 0 | 1 | 1 | 0 | 0.4 | 1 | 1.1 | 0.9
1.6211 | 9.9456 | 6 | 387 | 1 | 0.0048 | 0.00144 | 0 | 0 | 1 | 1 | 0 | 0.4 | 1 | 1.1 | 0.9
0.98246 | 9.2965 | 6 | 388 | 1 | 0.0048 | 0.00144 | 0 | 0 | 1 | 1 | 0 | 0.4 | 1 | 1.1 | 0.9
1.1035 | 9.0088 | 6 | 389 | 1 | 0.0048 | 0.00144 | 0 | 0 | 1 | 1 | 0 | 0.4 | 1 | 1.1 | 0.9
0.9386 | 9.5439 | 6 | 390 | 1 | 0.0048 | 0.00144 | 0 | 0 | 1 | 1 | 0 | 0.4 | 1 | 1.1 | 0.9
1.0544 | 9.8509 | 6 | 391 | 1 | 0.0048 | 0.00144 | 0 | 0 | 1 | 1 | 0 | 0.4 | 1 | 1.1 | 0.9
1.5281 | 9.3526 | 6 | 392 | 1 | 0.0048 | 0.00144 | 0 | 0 | 1 | 1 | 0 | 0.4 | 1 | 1.1 | 0.9
1.886 | 9.4895 | 6 | 393 | 1 | 0.0048 | 0.00144 | 0 | 0 | 1 | 1 | 0 | 0.4 | 1 | 1.1 | 0.9
1.1526 | 8.8421 | 6 | 394 | 1 | 0.0048 | 0.00144 | 0 | 0 | 1 | 1 | 0 | 0.4 | 1 | 1.1 | 0.9
1.3965 | 9.293 | 6 | 395 | 1 | 0.0048 | 0.00144 | 0 | 0 | 1 | 1 | 0 | 0.4 | 1 | 1.1 | 0.9
0.96842 | 9.3807 | 6 | 396 | 1 | 0.0048 | 0.00144 | 0 | 0 | 1 | 1 | 0 | 0.4 | 1 | 1.1 | 0.9
1.5211 | 9.2368 | 6 | 397 | 1 | 0.0048 | 0.00144 | 0 | 0 | 1 | 1 | 0 | 0.4 | 1 | 1.1 | 0.9
1.0947 | 9.1088 | 6 | 398 | 1 | 0.0048 | 0.00144 | 0 | 0 | 1 | 1 | 0 | 0.4 | 1 | 1.1 | 0.9
2.1018 | 8.4263 | 6 | 399 | 1 | 0.0048 | 0.00144 | 0 | 0 | 1 | 1 | 0 | 0.4 | 1 | 1.1 | 0.9
1.1772 | 9.9526 | 6 | 400 | 1 | 0.0048 | 0.00144 | 0 | 0 | 1 | 1 | 0 | 0.4 | 1 | 1.1 | 0.9
1.4877 | 9.2281 | 6 | 401 | 1 | 0.0048 | 0.00144 | 0 | 0 | 1 | 1 | 0 | 0.4 | 1 | 1.1 | 0.9
1.114 | 9.7123 | 6 | 402 | 1 | 0.0048 | 0.00144 | 0 | 0 | 1 | 1 | 0 | 0.4 | 1 | 1.1 | 0.9
1.0596 | 9.0246 | 6 | 403 | 1 | 0.0048 | 0.00144 | 0 | 0 | 1 | 1 | 0 | 0.4 | 1 | 1.1 | 0.9
0.84737 | 9.9842 | 6 | 404 | 1 | 0.0048 | 0.00144 | 0 | 0 | 1 | 1 | 0 | 0.4 | 1 | 1.1 | 0.9
2.1544 | 9.9193 | 6 | 405 | 1 | 0.0048 | 0.00144 | 0 | 0 | 1 | 1 | 0 | 0.4 | 1 | 1.1 | 0.9
1.4035 | 9.2105 | 6 | 406 | 1 | 0.0048 | 0.00144 | 0 | 0 | 1 | 1 | 0 | 0.4 | 1 | 1.1 | 0.9
1.486 | 9.3316 | 6 | 407 | 1 | 0.0048 | 0.00144 | 0 | 0 | 1 | 1 | 0 | 0.4 | 1 | 1.1 | 0.9
0.86491 | 8.4947 | 6 | 408 | 1 | 0.0048 | 0.00144 | 0 | 0 | 1 | 1 | 0 | 0.4 | 1 | 1.1 | 0.9
1.4667 | 9.8649 | 6 | 409 | 1 | 0.0048 | 0.00144 | 0 | 0 | 1 | 1 | 0 | 0.4 | 1 | 1.1 | 0.9
2.0053 | 8.7035 | 6 | 410 | 1 | 0.0048 | 0.00144 | 0 | 0 | 1 | 1 | 0 | 0.4 | 1 | 1.1 | 0.9
1.2088 | 9.5281 | 6 | 411 | 1 | 0.0048 | 0.00144 | 0 | 0 | 1 | 1 | 0 | 0.4 | 1 | 1.1 | 0.9
1.0667 | 9.1667 | 6 | 412 | 1 | 0.0048 | 0.00144 | 0 | 0 | 1 | 1 | 0 | 0.4 | 1 | 1.1 | 0.9
2.3632 | 9.4368 | 6 | 413 | 1 | 0.0048 | 0.00144 | 0 | 0 | 1 | 1 | 0 | 0.4 | 1 | 1.1 | 0.9
1.2035 | 9.3035 | 6 | 414 | 1 | 0.0048 | 0.00144 | 0 | 0 | 1 | 1 | 0 | 0.4 | 1 | 1.1 | 0.9
2.1825 | 9.0895 | 6 | 415 | 1 | 0.0048 | 0.00144 | 0 | 0 | 1 | 1 | 0 | 0.4 | 1 | 1.1 | 0.9
1.2018 | 8.8158 | 6 | 416 | 1 | 0.0048 | 0.00144 | 0 | 0 | 1 | 1 | 0 | 0.4 | 1 | 1.1 | 0.9
1.3351 | 9 | 6 | 417 | 1 | 0.0048 | 0.00144 | 0 | 0 | 1 | 1 | 0 | 0.4 | 1 | 1.1 | 0.9
1.0561 | 9.2474 | 6 | 418 | 1 | 0.0048 | 0.00144 | 0 | 0 | 1 | 1 | 0 | 0.4 | 1 | 1.1 | 0.9
1.4404 | 9.2561 | 6 | 419 | 1 | 0.0048 | 0.00144 | 0 | 0 | 1 | 1 | 0 | 0.4 | 1 | 1.1 | 0.9
1.2491 | 9.7825 | 6 | 420 | 1 | 0.0048 | 0.00144 | 0 | 0 | 1 | 1 | 0 | 0.4 | 1 | 1.1 | 0.9
2.0632 | 8.4895 | 6 | 421 | 1 | 0.0048 | 0.00144 | 0 | 0 | 1 | 1 | 0 | 0.4 | 1 | 1.1 | 0.9
1.5912 | 9.4035 | 6 | 422 | 1 | 0.0048 | 0.00144 | 0 | 0 | 1 | 1 | 0 | 0.4 | 1 | 1.1 | 0.9
1.507 | 9.6316 | 6 | 423 | 1 | 0.0048 | 0.00144 | 0 | 0 | 1 | 1 | 0 | 0.4 | 1 | 1.1 | 0.9
1.4228 | 8.4807 | 6 | 424 | 1 | 0.0048 | 0.00144 | 0 | 0 | 1 | 1 | 0 | 0.4 | 1 | 1.1 | 0.9
1.8561 | 8.407 | 6 | 425 | 1 | 0.0048 | 0.00144 | 0 | 0 | 1 | 1 | 0 | 0.4 | 1 | 1.1 | 0.9
2.0947 | 9.9947 | 6 | 426 | 1 | 0.0048 | 0.00144 | 0 | 0 | 1 | 1 | 0 | 0.4 | 1 | 1.1 | 0.9
1.3544 | 8.9983 | 6 | 427 | 1 | 0.0048 | 0.00144 | 0 | 0 | 1 | 1 | 0 | 0.4 | 1 | 1.1 | 0.9
1.8053 | 8.9877 | 6 | 428 | 1 | 0.0048 | 0.00144 | 0 | 0 | 1 | 1 | 0 | 0.4 | 1 | 1.1 | 0.9
1.5193 | 9.3825 | 6 | 429 | 1 | 0.0048 | 0.00144 | 0 | 0 | 1 | 1 | 0 | 0.4 | 1 | 1.1 | 0.9
1.4947 | 9.1281 | 6 | 430 | 1 | 0.0048 | 0.00144 | 0 | 0 | 1 | 1 | 0 | 0.4 | 1 | 1.1 | 0.9
1.1456 | 9.1351 | 6 | 431 | 1 | 0.0048 | 0.00144 | 0 | 0 | 1 | 1 | 0 | 0.4 | 1 | 1.1 | 0.9
2.0509 | 9.0298 | 6 | 432 | 1 | 0.0048 | 0.00144 | 0 | 0 | 1 | 1 | 0 | 0.4 | 1 | 1.1 | 0.9
1.7298 | 9.4807 | 6 | 433 | 1 | 0.0048 | 0.00144 | 0 | 0 | 1 | 1 | 0 | 0.4 | 1 | 1.1 | 0.9
2.221 | 9.493 | 6 | 434 | 1 | 0.0048 | 0.00144 | 0 | 0 | 1 | 1 | 0 | 0.4 | 1 | 1.1 | 0.9
1.5351 | 9.4544 | 6 | 435 | 1 | 0.0048 | 0.00144 | 0 | 0 | 1 | 1 | 0 | 0.4 | 1 | 1.1 | 0.9
1.5035 | 9.9965 | 6 | 436 | 1 | 0.0048 | 0.00144 | 0 | 0 | 1 | 1 | 0 | 0.4 | 1 | 1.1 | 0.9
1.8017 | 9.2965 | 6 | 437 | 1 | 0.0048 | 0.00144 | 0 | 0 | 1 | 1 | 0 | 0.4 | 1 | 1.1 | 0.9
2.2965 | 9.6509 | 6 | 438 | 1 | 0.0048 | 0.00144 | 0 | 0 | 1 | 1 | 0 | 0.4 | 1 | 1.1 | 0.9
1.1737 | 8.6333 | 6 | 439 | 1 | 0.0048 | 0.00144 | 0 | 0 | 1 | 1 | 0 | 0.4 | 1 | 1.1 | 0.9
1.9632 | 9.7456 | 6 | 440 | 1 | 0.0048 | 0.00144 | 0 | 0 | 1 | 1 | 0 | 0.4 | 1 | 1.1 | 0.9
1.5684 | 9.6544 | 6 | 441 | 1 | 0.0048 | 0.00144 | 0 | 0 | 1 | 1 | 0 | 0.4 | 1 | 1.1 | 0.9
1.1175 | 9.1035 | 6 | 442 | 1 | 0.0048 | 0.00144 | 0 | 0 | 1 | 1 | 0 | 0.4 | 1 | 1.1 | 0.9
0.84561 | 8.5193 | 6 | 443 | 1 | 0.0048 | 0.00144 | 0 | 0 | 1 | 1 | 0 | 0.4 | 1 | 1.1 | 0.9
2.0614 | 9.5895 | 6 | 444 | 1 | 0.0048 | 0.00144 | 0 | 0 | 1 | 1 | 0 | 0.4 | 1 | 1.1 | 0.9
1.8649 | 9.3018 | 6 | 445 | 1 | 0.0048 | 0.00144 | 0 | 0 | 1 | 1 | 0 | 0.4 | 1 | 1.1 | 0.9
1.386 | 9.4544 | 6 | 446 | 1 | 0.0048 | 0.00144 | 0 | 0 | 1 | 1 | 0 | 0.4 | 1 | 1.1 | 0.9
1.2544 | 8.5123 | 6 | 447 | 1 | 0.0048 | 0.00144 | 0 | 0 | 1 | 1 | 0 | 0.4 | 1 | 1.1 | 0.9
1.6719 | 8.4789 | 6 | 448 | 1 | 0.0048 | 0.00144 | 0 | 0 | 1 | 1 | 0 | 0.4 | 1 | 1.1 | 0.9
2.2807 | 9.3368 | 6 | 449 | 1 | 0.0048 | 0.00144 | 0 | 0 | 1 | 1 | 0 | 0.4 | 1 | 1.1 | 0.9
2.0193 | 9.5333 | 6 | 450 | 1 | 0.0048 | 0.00144 | 0 | 0 | 1 | 1 | 0 | 0.4 | 1 | 1.1 | 0.9
2.2526 | 9.3368 | 6 | 451 | 1 | 0.0048 | 0.00144 | 0 | 0 | 1 | 1 | 0 | 0.4 | 1 | 1.1 | 0.9
1.5965 | 9.8281 | 6 | 452 | 1 | 0.0048 | 0.00144 | 0 | 0 | 1 | 1 | 0 | 0.4 | 1 | 1.1 | 0.9
1.4421 | 9.8123 | 6 | 453 | 1 | 0.0048 | 0.00144 | 0 | 0 | 1 | 1 | 0 | 0.4 | 1 | 1.1 | 0.9
2.1842 | 9.7474 | 6 | 454 | 1 | 0.0048 | 0.00144 | 0 | 0 | 1 | 1 | 0 | 0.4 | 1 | 1.1 | 0.9
1.7684 | 9.0421 | 6 | 455 | 1 | 0.0048 | 0.00144 | 0 | 0 | 1 | 1 | 0 | 0.4 | 1 | 1.1 | 0.9
1.0982 | 9.8351 | 6 | 456 | 1 | 0.0048 | 0.00144 | 0 | 0 | 1 | 1 | 0 | 0.4 | 1 | 1.1 | 0.9
2.3561 | 9.9912 | 6 | 457 | 1 | 0.0048 | 0.00144 | 0 | 0 | 1 | 1 | 0 | 0.4 | 1 | 1.1 | 0.9
0.93509 | 8.5649 | 6 | 458 | 1 | 0.0048 | 0.00144 | 0 | 0 | 1 | 1 | 0 | 0.4 | 1 | 1.1 | 0.9
1.9684 | 8.6403 | 6 | 459 | 1 | 0.0048 | 0.00144 | 0 | 0 | 1 | 1 | 0 | 0.4 | 1 | 1.1 | 0.9
1.1088 | 8.5211 | 6 | 460 | 1 | 0.0048 | 0.00144 | 0 | 0 | 1 | 1 | 0 | 0.4 | 1 | 1.1 | 0.9
1.9596 | 8.8649 | 6 | 461 | 1 | 0.0048 | 0.00144 | 0 | 0 | 1 | 1 | 0 | 0.4 | 1 | 1.1 | 0.9
1.3982 | 9.2649 | 6 | 462 | 1 | 0.0048 | 0.00144 | 0 | 0 | 1 | 1 | 0 | 0.4 | 1 | 1.1 | 0.9
2.3561 | 9.9368 | 6 | 463 | 1 | 0.0048 | 0.00144 | 0 | 0 | 1 | 1 | 0 | 0.4 | 1 | 1.1 | 0.9
1.4 | 9.386 | 6 | 464 | 1 | 0.0048 | 0.00144 | 0 | 0 | 1 | 1 | 0 | 0.4 | 1 | 1.1 | 0.9
1.986 | 8.6702 | 6 | 465 | 1 | 0.0048 | 0.00144 | 0 | 0 | 1 | 1 | 0 | 0.4 | 1 | 1.1 | 0.9
2.0912 | 9.293 | 6 | 466 | 1 | 0.0048 | 0.00144 | 0 | 0 | 1 | 1 | 0 | 0.4 | 1 | 1.1 | 0.9
1.1386 | 8.5649 | 6 | 467 | 1 | 0.0048 | 0.00144 | 0 | 0 | 1 | 1 | 0 | 0.4 | 1 | 1.1 | 0.9
0.92983 | 9.4035 | 6 | 468 | 1 | 0.0048 | 0.00144 | 0 | 0 | 1 | 1 | 0 | 0.4 | 1 | 1.1 | 0.9
2.0614 | 8.6088 | 6 | 469 | 1 | 0.0048 | 0.00144 | 0 | 0 | 1 | 1 | 0 | 0.4 | 1 | 1.1 | 0.9
1.5386 | 8.4474 | 6 | 470 | 1 | 0.0048 | 0.00144 | 0 | 0 | 1 | 1 | 0 | 0.4 | 1 | 1.1 | 0.9
1.3649 | 8.5474 | 6 | 471 | 1 | 0.0048 | 0.00144 | 0 | 0 | 1 | 1 | 0 | 0.4 | 1 | 1.1 | 0.9
1.0017 | 8.8772 | 6 | 472 | 1 | 0.0048 | 0.00144 | 0 | 0 | 1 | 1 | 0 | 0.4 | 1 | 1.1 | 0.9
1.0947 | 8.4947 | 6 | 473 | 1 | 0.0048 | 0.00144 | 0 | 0 | 1 | 1 | 0 | 0.4 | 1 | 1.1 | 0.9
1.9175 | 8.4053 | 6 | 474 | 1 | 0.0048 | 0.00144 | 0 | 0 | 1 | 1 | 0 | 0.4 | 1 | 1.1 | 0.9
2.2579 | 8.486 | 6 | 475 | 1 | 0.0048 | 0.00144 | 0 | 0 | 1 | 1 | 0 | 0.4 | 1 | 1.1 | 0.9
1.3912 | 8.493 | 6 | 476 | 1 | 0.0048 | 0.00144 | 0 | 0 | 1 | 1 | 0 | 0.4 | 1 | 1.1 | 0.9
1.7684 | 8.4895 | 6 | 477 | 1 | 0.0048 | 0.00144 | 0 | 0 | 1 | 1 | 0 | 0.4 | 1 | 1.1 | 0.9
1.0684 | 9.1035 | 6 | 478 | 1 | 0.0048 | 0.00144 | 0 | 0 | 1 | 1 | 0 | 0.4 | 1 | 1.1 | 0.9
2.1895 | 9.5421 | 6 | 479 | 1 | 0.0048 | 0.00144 | 0 | 0 | 1 | 1 | 0 | 0.4 | 1 | 1.1 | 0.9
2.0105 | 8.6123 | 6 | 480 | 1 | 0.0048 | 0.00144 | 0 | 0 | 1 | 1 | 0 | 0.4 | 1 | 1.1 | 0.9
1.5474 | 9.2842 | 6 | 481 | 1 | 0.0048 | 0.00144 | 0 | 0 | 1 | 1 | 0 | 0.4 | 1 | 1.1 | 0.9
2.4211 | 8.5491 | 1 | 482 | 1 | 0.0008 | 0.00024 | 0 | 0 | 1 | 1 | 0 | 0.4 | 1 | 1.1 | 0.9
2.2895 | 9.6965 | 1 | 483 | 1 | 0.0008 | 0.00024 | 0 | 0 | 1 | 1 | 0 | 0.4 | 1 | 1.1 | 0.9
1.0211 | 9.6579 | 1 | 484 | 1 | 0.0008 | 0.00024 | 0 | 0 | 1 | 1 | 0 | 0.4 | 1 | 1.1 | 0.9
2.0316 | 9.5333 | 1 | 485 | 1 | 0.0008 | 0.00024 | 0 | 0 | 1 | 1 | 0 | 0.4 | 1 | 1.1 | 0.9
1.0684 | 9.1439 | 1 | 486 | 1 | 0.0008 | 0.00024 | 0 | 0 | 1 | 1 | 0 | 0.4 | 1 | 1.1 | 0.9
2.0912 | 9.1526 | 1 | 487 | 1 | 0.0008 | 0.00024 | 0 | 0 | 1 | 1 | 0 | 0.4 | 1 | 1.1 | 0.9
1.8965 | 8.5351 | 1 | 488 | 1 | 0.0008 | 0.00024 | 0 | 0 | 1 | 1 | 0 | 0.4 | 1 | 1.1 | 0.9
1.1403 | 8.8456 | 1 | 489 | 1 | 0.0008 | 0.00024 | 0 | 0 | 1 | 1 | 0 | 0.4 | 1 | 1.1 | 0.9
1.7579 | 9.6333 | 1 | 490 | 1 | 0.0008 | 0.00024 | 0 | 0 | 1 | 1 | 0 | 0.4 | 1 | 1.1 | 0.9
1.1965 | 9.6877 | 1 | 491 | 1 | 0.0008 | 0.00024 | 0 | 0 | 1 | 1 | 0 | 0.4 | 1 | 1.1 | 0.9
2.2965 | 8.5158 | 1 | 492 | 1 | 0.0008 | 0.00024 | 0 | 0 | 1 | 1 | 0 | 0.4 | 1 | 1.1 | 0.9
1.4825 | 9.4123 | 1 | 493 | 1 | 0.0008 | 0.00024 | 0 | 0 | 1 | 1 | 0 | 0.4 | 1 | 1.1 | 0.9
2.0596 | 9.6947 | 1 | 494 | 1 | 0.0008 | 0.00024 | 0 | 0 | 1 | 1 | 0 | 0.4 | 1 | 1.1 | 0.9
1.5175 | 9.3333 | 1 | 495 | 1 | 0.0008 | 0.00024 | 0 | 0 | 1 | 1 | 0 | 0.4 | 1 | 1.1 | 0.9
1.8965 | 8.6035 | 1 | 496 | 1 | 0.0008 | 0.00024 | 0 | 0 | 1 | 1 | 0 | 0.4 | 1 | 1.1 | 0.9
1.1351 | 8.9579 | 1 | 497 | 1 | 0.0008 | 0.00024 | 0 | 0 | 1 | 1 | 0 | 0.4 | 1 | 1.1 | 0.9
1.1 | 9.2877 | 1 | 498 | 1 | 0.0008 | 0.00024 | 0 | 0 | 1 | 1 | 0 | 0.4 | 1 | 1.1 | 0.9
1.7579 | 8.7579 | 4 | 499 | 1 | 0.0032 | 0.00096 | 0 | 0 | 1 | 1 | 0 | 0.4 | 1 | 1.1 | 0.9
1.3351 | 8.6526 | 4 | 500 | 1 | 0.0032 | 0.00096 | 0 | 0 | 1 | 1 | 0 | 0.4 | 1 | 1.1 | 0.9
2.0912 | 9.9351 | 4 | 501 | 1 | 0.0032 | 0.00096 | 0 | 0 | 1 | 1 | 0 | 0.4 | 1 | 1.1 | 0.9
1.1018 | 9.7877 | 4 | 502 | 1 | 0.0032 | 0.00096 | 0 | 0 | 1 | 1 | 0 | 0.4 | 1 | 1.1 | 0.9
2.3702 | 9.8632 | 4 | 503 | 1 | 0.0032 | 0.00096 | 0 | 0 | 1 | 1 | 0 | 0.4 | 1 | 1.1 | 0.9
1.6053 | 9.1737 | 4 | 504 | 1 | 0.0032 | 0.00096 | 0 | 0 | 1 | 1 | 0 | 0.4 | 1 | 1.1 | 0.9
1.2263 | 9.3632 | 4 | 505 | 1 | 0.0032 | 0.00096 | 0 | 0 | 1 | 1 | 0 | 0.4 | 1 | 1.1 | 0.9
1.3825 | 8.7246 | 4 | 506 | 1 | 0.0032 | 0.00096 | 0 | 0 | 1 | 1 | 0 | 0.4 | 1 | 1.1 | 0.9
1.4544 | 8.6526 | 4 | 507 | 1 | 0.0032 | 0.00096 | 0 | 0 | 1 | 1 | 0 | 0.4 | 1 | 1.1 | 0.9
1.3228 | 9.5228 | 4 | 508 | 1 | 0.0032 | 0.00096 | 0 | 0 | 1 | 1 | 0 | 0.4 | 1 | 1.1 | 0.9
2.3754 | 8.9404 | 4 | 509 | 1 | 0.0032 | 0.00096 | 0 | 0 | 1 | 1 | 0 | 0.4 | 1 | 1.1 | 0.9
1.8982 | 9.0439 | 4 | 510 | 1 | 0.0032 | 0.00096 | 0 | 0 | 1 | 1 | 0 | 0.4 | 1 | 1.1 | 0.9
1.2684 | 8.6947 | 4 | 511 | 1 | 0.0032 | 0.00096 | 0 | 0 | 1 | 1 | 0 | 0.4 | 1 | 1.1 | 0.9
1.8561 | 8.4842 | 4 | 512 | 1 | 0.0032 | 0.00096 | 0 | 0 | 1 | 1 | 0 | 0.4 | 1 | 1.1 | 0.9
1.0982 | 9.1544 | 4 | 513 | 1 | 0.0032 | 0.00096 | 0 | 0 | 1 | 1 | 0 | 0.4 | 1 | 1.1 | 0.9
2.4596 | 9.0983 | 4 | 514 | 1 | 0.0032 | 0.00096 | 0 | 0 | 1 | 1 | 0 | 0.4 | 1 | 1.1 | 0.9
1.7246 | 9.6403 | 4 | 515 | 1 | 0.0032 | 0.00096 | 0 | 0 | 1 | 1 | 0 | 0.4 | 1 | 1.1 | 0.9
1.0667 | 9.1316 | 4 | 516 | 1 | 0.0032 | 0.00096 | 0 | 0 | 1 | 1 | 0 | 0.4 | 1 | 1.1 | 0.9
2.3737 | 8.7368 | 4 | 517 | 1 | 0.0032 | 0.00096 | 0 | 0 | 1 | 1 | 0 | 0.4 | 1 | 1.1 | 0.9
1.3403 | 9.4509 | 4 | 518 | 1 | 0.0032 | 0.00096 | 0 | 0 | 1 | 1 | 0 | 0.4 | 1 | 1.1 | 0.9
1.2632 | 9.0983 | 4 | 519 | 1 | 0.0032 | 0.00096 | 0 | 0 | 1 | 1 | 0 | 0.4 | 1 | 1.1 | 0.9
1.314 | 9.6596 | 4 | 520 | 1 | 0.0032 | 0.00096 | 0 | 0 | 1 | 1 | 0 | 0.4 | 1 | 1.1 | 0.9
0.91053 | 8.5 | 4 | 521 | 1 | 0.0032 | 0.00096 | 0 | 0 | 1 | 1 | 0 | 0.4 | 1 | 1.1 | 0.9
1.8053 | 8.9281 | 4 | 522 | 1 | 0.0032 | 0.00096 | 0 | 0 | 1 | 1 | 0 | 0.4 | 1 | 1.1 | 0.9
2.3018 | 9.2754 | 4 | 523 | 1 | 0.0032 | 0.00096 | 0 | 0 | 1 | 1 | 0 | 0.4 | 1 | 1.1 | 0.9
1.1491 | 9.4298 | 4 | 524 | 1 | 0.0032 | 0.00096 | 0 | 0 | 1 | 1 | 0 | 0.4 | 1 | 1.1 | 0.9
2.0912 | 9.9702 | 4 | 525 | 1 | 0.0032 | 0.00096 | 0 | 0 | 1 | 1 | 0 | 0.4 | 1 | 1.1 | 0.9
2.093 | 9.7 | 4 | 526 | 1 | 0.0032 | 0.00096 | 0 | 0 | 1 | 1 | 0 | 0.4 | 1 | 1.1 | 0.9
0.85439 | 9.4842 | 4 | 527 | 1 | 0.0032 | 0.00096 | 0 | 0 | 1 | 1 | 0 | 0.4 | 1 | 1.1 | 0.9
1.7281 | 9.293 | 4 | 528 | 1 | 0.0032 | 0.00096 | 0 | 0 | 1 | 1 | 0 | 0.4 | 1 | 1.1 | 0.9
1.4614 | 9.507 | 4 | 529 | 1 | 0.0032 | 0.00096 | 0 | 0 | 1 | 1 | 0 | 0.4 | 1 | 1.1 | 0.9
1.5281 | 9.886 | 4 | 530 | 1 | 0.0032 | 0.00096 | 0 | 0 | 1 | 1 | 0 | 0.4 | 1 | 1.1 | 0.9
1.9298 | 8.5632 | 4 | 531 | 1 | 0.0032 | 0.00096 | 0 | 0 | 1 | 1 | 0 | 0.4 | 1 | 1.1 | 0.9
1.8439 | 8.893 | 4 | 532 | 1 | 0.0032 | 0.00096 | 0 | 0 | 1 | 1 | 0 | 0.4 | 1 | 1.1 | 0.9
1.3526 | 8.5123 | 4 | 533 | 1 | 0.0032 | 0.00096 | 0 | 0 | 1 | 1 | 0 | 0.4 | 1 | 1.1 | 0.9
2.0614 | 9.3895 | 4 | 534 | 1 | 0.0032 | 0.00096 | 0 | 0 | 1 | 1 | 0 | 0.4 | 1 | 1.1 | 0.9
1.9667 | 9.5351 | 4 | 535 | 1 | 0.0032 | 0.00096 | 0 | 0 | 1 | 1 | 0 | 0.4 | 1 | 1.1 | 0.9
1.1053 | 8.8158 | 4 | 536 | 1 | 0.0032 | 0.00096 | 0 | 0 | 1 | 1 | 0 | 0.4 | 1 | 1.1 | 0.9
2.4 | 9.6982 | 4 | 537 | 1 | 0.0032 | 0.00096 | 0 | 0 | 1 | 1 | 0 | 0.4 | 1 | 1.1 | 0.9
1.8684 | 8.4281 | 4 | 538 | 1 | 0.0032 | 0.00096 | 0 | 0 | 1 | 1 | 0 | 0.4 | 1 | 1.1 | 0.9
1.5807 | 8.9404 | 4 | 539 | 1 | 0.0032 | 0.00096 | 0 | 0 | 1 | 1 | 0 | 0.4 | 1 | 1.1 | 0.9
1.2404 | 9.0983 | 4 | 540 | 1 | 0.0032 | 0.00096 | 0 | 0 | 1 | 1 | 0 | 0.4 | 1 | 1.1 | 0.9
2.007 | 9.8018 | 4 | 541 | 1 | 0.0032 | 0.00096 | 0 | 0 | 1 | 1 | 0 | 0.4 | 1 | 1.1 | 0.9
2 | 8.6737 | 4 | 542 | 1 | 0.0032 | 0.00096 | 0 | 0 | 1 | 1 | 0 | 0.4 | 1 | 1.1 | 0.9
1.9333 | 8.9702 | 4 | 543 | 1 | 0.0032 | 0.00096 | 0 | 0 | 1 | 1 | 0 | 0.4 | 1 | 1.1 | 0.9
1.7807 | 9.493 | 4 | 544 | 1 | 0.0032 | 0.00096 | 0 | 0 | 1 | 1 | 0 | 0.4 | 1 | 1.1 | 0.9
1.9509 | 8.5 | 4 | 545 | 1 | 0.0032 | 0.00096 | 0 | 0 | 1 | 1 | 0 | 0.4 | 1 | 1.1 | 0.9
1.5737 | 9.1719 | 4 | 546 | 1 | 0.0032 | 0.00096 | 0 | 0 | 1 | 1 | 0 | 0.4 | 1 | 1.1 | 0.9
1.5053 | 9.814 | 4 | 547 | 1 | 0.0032 | 0.00096 | 0 | 0 | 1 | 1 | 0 | 0.4 | 1 | 1.1 | 0.9
1.5596 | 9.2526 | 4 | 548 | 1 | 0.0032 | 0.00096 | 0 | 0 | 1 | 1 | 0 | 0.4 | 1 | 1.1 | 0.9
2.0614 | 9.3754 | 4 | 549 | 1 | 0.0032 | 0.00096 | 0 | 0 | 1 | 1 | 0 | 0.4 | 1 | 1.1 | 0.9
1.0561 | 8.7895 | 4 | 550 | 1 | 0.0032 | 0.00096 | 0 | 0 | 1 | 1 | 0 | 0.4 | 1 | 1.1 | 0.9
1.8035 | 9.2754 | 4 | 551 | 1 | 0.0032 | 0.00096 | 0 | 0 | 1 | 1 | 0 | 0.4 | 1 | 1.1 | 0.9
2.2807 | 9.5088 | 4 | 552 | 1 | 0.0032 | 0.00096 | 0 | 0 | 1 | 1 | 0 | 0.4 | 1 | 1.1 | 0.9
1.4772 | 9.4702 | 4 | 553 | 1 | 0.0032 | 0.00096 | 0 | 0 | 1 | 1 | 0 | 0.4 | 1 | 1.1 | 0.9
2.4211 | 9.614 | 4 | 554 | 1 | 0.0032 | 0.00096 | 0 | 0 | 1 | 1 | 0 | 0.4 | 1 | 1.1 | 0.9
1.9386 | 9.2825 | 4 | 555 | 1 | 0.0032 | 0.00096 | 0 | 0 | 1 | 1 | 0 | 0.4 | 1 | 1.1 | 0.9
0.9421 | 8.6895 | 4 | 556 | 1 | 0.0032 | 0.00096 | 0 | 0 | 1 | 1 | 0 | 0.4 | 1 | 1.1 | 0.9
0.88772 | 8.7474 | 4 | 557 | 1 | 0.0032 | 0.00096 | 0 | 0 | 1 | 1 | 0 | 0.4 | 1 | 1.1 | 0.9
1.1772 | 9.1667 | 4 | 558 | 1 | 0.0032 | 0.00096 | 0 | 0 | 1 | 1 | 0 | 0.4 | 1 | 1.1 | 0.9
1.4123 | 9.493 | 4 | 559 | 1 | 0.0032 | 0.00096 | 0 | 0 | 1 | 1 | 0 | 0.4 | 1 | 1.1 | 0.9
1.4842 | 9.3702 | 4 | 560 | 1 | 0.0032 | 0.00096 | 0 | 0 | 1 | 1 | 0 | 0.4 | 1 | 1.1 | 0.9
1.7807 | 9.5877 | 4 | 561 | 1 | 0.0032 | 0.00096 | 0 | 0 | 1 | 1 | 0 | 0.4 | 1 | 1.1 | 0.9
1.4088 | 8.5211 | 4 | 562 | 1 | 0.0032 | 0.00096 | 0 | 0 | 1 | 1 | 0 | 0.4 | 1 | 1.1 | 0.9
1.3193 | 9.593 | 4 | 563 | 1 | 0.0032 | 0.00096 | 0 | 0 | 1 | 1 | 0 | 0.4 | 1 | 1.1 | 0.9
1.6018 | 9.686 | 4 | 564 | 1 | 0.0032 | 0.00096 | 0 | 0 | 1 | 1 | 0 | 0.4 | 1 | 1.1 | 0.9
1.5439 | 8.9088 | 4 | 565 | 1 | 0.0032 | 0.00096 | 0 | 0 | 1 | 1 | 0 | 0.4 | 1 | 1.1 | 0.9
1.6088 | 8.7807 | 4 | 566 | 1 | 0.0032 | 0.00096 | 0 | 0 | 1 | 1 | 0 | 0.4 | 1 | 1.1 | 0.9
2.1789 | 9.5386 | 4 | 567 | 1 | 0.0032 | 0.00096 | 0 | 0 | 1 | 1 | 0 | 0.4 | 1 | 1.1 | 0.9
2.3754 | 8.9807 | 4 | 568 | 1 | 0.0032 | 0.00096 | 0 | 0 | 1 | 1 | 0 | 0.4 | 1 | 1.1 | 0.9
2.2228 | 9.293 | 4 | 569 | 1 | 0.0032 | 0.00096 | 0 | 0 | 1 | 1 | 0 | 0.4 | 1 | 1.1 | 0.9
1.4789 | 8.5 | 4 | 570 | 1 | 0.0032 | 0.00096 | 0 | 0 | 1 | 1 | 0 | 0.4 | 1 | 1.1 | 0.9
1.8281 | 9.6 | 4 | 571 | 1 | 0.0032 | 0.00096 | 0 | 0 | 1 | 1 | 0 | 0.4 | 1 | 1.1 | 0.9
1.8316 | 9.1561 | 4 | 572 | 1 | 0.0032 | 0.00096 | 0 | 0 | 1 | 1 | 0 | 0.4 | 1 | 1.1 | 0.9
1.4158 | 8.7947 | 4 | 573 | 1 | 0.0032 | 0.00096 | 0 | 0 | 1 | 1 | 0 | 0.4 | 1 | 1.1 | 0.9
1.6175 | 9.8316 | 4 | 574 | 1 | 0.0032 | 0.00096 | 0 | 0 | 1 | 1 | 0 | 0.4 | 1 | 1.1 | 0.9
2.4684 | 8.5895 | 4 | 575 | 1 | 0.0032 | 0.00096 | 0 | 0 | 1 | 1 | 0 | 0.4 | 1 | 1.1 | 0.9
0.97544 | 9.3316 | 4 | 576 | 1 | 0.0032 | 0.00096 | 0 | 0 | 1 | 1 | 0 | 0.4 | 1 | 1.1 | 0.9
1.3526 | 9.9193 | 4 | 577 | 1 | 0.0032 | 0.00096 | 0 | 0 | 1 | 1 | 0 | 0.4 | 1 | 1.1 | 0.9
1.3737 | 9.614 | 4 | 578 | 1 | 0.0032 | 0.00096 | 0 | 0 | 1 | 1 | 0 | 0.4 | 1 | 1.1 | 0.9
1.7368 | 8.9404 | 4 | 579 | 1 | 0.0032 | 0.00096 | 0 | 0 | 1 | 1 | 0 | 0.4 | 1 | 1.1 | 0.9
1.7088 | 9.6877 | 4 | 580 | 1 | 0.0032 | 0.00096 | 0 | 0 | 1 | 1 | 0 | 0.4 | 1 | 1.1 | 0.9
1.0544 | 9.8842 | 4 | 581 | 1 | 0.0032 | 0.00096 | 0 | 0 | 1 | 1 | 0 | 0.4 | 1 | 1.1 | 0.9
2.0439 | 8.6158 | 4 | 582 | 1 | 0.0032 | 0.00096 | 0 | 0 | 1 | 1 | 0 | 0.4 | 1 | 1.1 | 0.9
1.3439 | 8.9158 | 4 | 583 | 1 | 0.0032 | 0.00096 | 0 | 0 | 1 | 1 | 0 | 0.4 | 1 | 1.1 | 0.9
1.8368 | 8.8632 | 4 | 584 | 1 | 0.0032 | 0.00096 | 0 | 0 | 1 | 1 | 0 | 0.4 | 1 | 1.1 | 0.9
1.6965 | 8.6737 | 4 | 585 | 1 | 0.0032 | 0.00096 | 0 | 0 | 1 | 1 | 0 | 0.4 | 1 | 1.1 | 0.9
2.0561 | 9.3035 | 4 | 586 | 1 | 0.0032 | 0.00096 | 0 | 0 | 1 | 1 | 0 | 0.4 | 1 | 1.1 | 0.9
1.7737 | 8.9947 | 4 | 587 | 1 | 0.0032 | 0.00096 | 0 | 0 | 1 | 1 | 0 | 0.4 | 1 | 1.1 | 0.9
1.4316 | 9.2193 | 4 | 588 | 1 | 0.0032 | 0.00096 | 0 | 0 | 1 | 1 | 0 | 0.4 | 1 | 1.1 | 0.9
0.9579 | 8.7491 | 4 | 589 | 1 | 0.0032 | 0.00096 | 0 | 0 | 1 | 1 | 0 | 0.4 | 1 | 1.1 | 0.9
1.3421 | 9.2368 | 4 | 590 | 1 | 0.0032 | 0.00096 | 0 | 0 | 1 | 1 | 0 | 0.4 | 1 | 1.1 | 0.9
0.88772 | 9.7175 | 4 | 591 | 1 | 0.0032 | 0.00096 | 0 | 0 | 1 | 1 | 0 | 0.4 | 1 | 1.1 | 0.9
1.2807 | 8.4544 | 4 | 592 | 1 | 0.0032 | 0.00096 | 0 | 0 | 1 | 1 | 0 | 0.4 | 1 | 1.1 | 0.9
1.7263 | 8.5509 | 4 | 593 | 1 | 0.0032 | 0.00096 | 0 | 0 | 1 | 1 | 0 | 0.4 | 1 | 1.1 | 0.9
1.0754 | 9.2842 | 4 | 594 | 1 | 0.0032 | 0.00096 | 0 | 0 | 1 | 1 | 0 | 0.4 | 1 | 1.1 | 0.9
0.98772 | 9.5386 | 4 | 595 | 1 | 0.0032 | 0.00096 | 0 | 0 | 1 | 1 | 0 | 0.4 | 1 | 1.1 | 0.9
1.5684 | 8.6316 | 4 | 596 | 1 | 0.0032 | 0.00096 | 0 | 0 | 1 | 1 | 0 | 0.4 | 1 | 1.1 | 0.9
0.85439 | 8.9947 | 4 | 597 | 1 | 0.0032 | 0.00096 | 0 | 0 | 1 | 1 | 0 | 0.4 | 1 | 1.1 | 0.9
1.3632 | 8.9105 | 4 | 598 | 1 | 0.0032 | 0.00096 | 0 | 0 | 1 | 1 | 0 | 0.4 | 1 | 1.1 | 0.9
2.4316 | 9.6982 | 4 | 599 | 1 | 0.0032 | 0.00096 | 0 | 0 | 1 | 1 | 0 | 0.4 | 1 | 1.1 | 0.9
0.95263 | 8.6421 | 4 | 600 | 1 | 0.0032 | 0.00096 | 0 | 0 | 1 | 1 | 0 | 0.4 | 1 | 1.1 | 0.9
1.9053 | 9.4912 | 4 | 601 | 1 | 0.0032 | 0.00096 | 0 | 0 | 1 | 1 | 0 | 0.4 | 1 | 1.1 | 0.9
0.96667 | 8.9614 | 4 | 602 | 1 | 0.0032 | 0.00096 | 0 | 0 | 1 | 1 | 0 | 0.4 | 1 | 1.1 | 0.9
1.3263 | 8.9368 | 4 | 603 | 1 | 0.0032 | 0.00096 | 0 | 0 | 1 | 1 | 0 | 0.4 | 1 | 1.1 | 0.9
1.5123 | 8.6596 | 4 | 604 | 1 | 0.0032 | 0.00096 | 0 | 0 | 1 | 1 | 0 | 0.4 | 1 | 1.1 | 0.9
1.414 | 9.6842 | 4 | 605 | 1 | 0.0032 | 0.00096 | 0 | 0 | 1 | 1 | 0 | 0.4 | 1 | 1.1 | 0.9
0.92105 | 9.0561 | 4 | 606 | 1 | 0.0032 | 0.00096 | 0 | 0 | 1 | 1 | 0 | 0.4 | 1 | 1.1 | 0.9
1.8175 | 8.5053 | 4 | 607 | 1 | 0.0032 | 0.00096 | 0 | 0 | 1 | 1 | 0 | 0.4 | 1 | 1.1 | 0.9
2.3561 | 8.4193 | 4 | 608 | 1 | 0.0032 | 0.00096 | 0 | 0 | 1 | 1 | 0 | 0.4 | 1 | 1.1 | 0.9
2.4544 | 8.5877 | 4 | 609 | 1 | 0.0032 | 0.00096 | 0 | 0 | 1 | 1 | 0 | 0.4 | 1 | 1.1 | 0.9
1.4614 | 9.1017 | 4 | 610 | 1 | 0.0032 | 0.00096 | 0 | 0 | 1 | 1 | 0 | 0.4 | 1 | 1.1 | 0.9
1.2298 | 9.2035 | 4 | 611 | 1 | 0.0032 | 0.00096 | 0 | 0 | 1 | 1 | 0 | 0.4 | 1 | 1.1 | 0.9
2 | 8.5228 | 4 | 612 | 1 | 0.0032 | 0.00096 | 0 | 0 | 1 | 1 | 0 | 0.4 | 1 | 1.1 | 0.9
1.6579 | 9.6474 | 4 | 613 | 1 | 0.0032 | 0.00096 | 0 | 0 | 1 | 1 | 0 | 0.4 | 1 | 1.1 | 0.9
2.3596 | 8.4474 | 4 | 614 | 1 | 0.0032 | 0.00096 | 0 | 0 | 1 | 1 | 0 | 0.4 | 1 | 1.1 | 0.9
2.0614 | 9.7667 | 4 | 615 | 1 | 0.0032 | 0.00096 | 0 | 0 | 1 | 1 | 0 | 0.4 | 1 | 1.1 | 0.9
1.7719 | 9.7982 | 4 | 616 | 1 | 0.0032 | 0.00096 | 0 | 0 | 1 | 1 | 0 | 0.4 | 1 | 1.1 | 0.9
1.5842 | 8.786 | 4 | 617 | 1 | 0.0032 | 0.00096 | 0 | 0 | 1 | 1 | 0 | 0.4 | 1 | 1.1 | 0.9
1.807 | 8.4719 | 4 | 618 | 1 | 0.0032 | 0.00096 | 0 | 0 | 1 | 1 | 0 | 0.4 | 1 | 1.1 | 0.9
2.0614 | 9.9754 | 4 | 619 | 1 | 0.0032 | 0.00096 | 0 | 0 | 1 | 1 | 0 | 0.4 | 1 | 1.1 | 0.9
2.0017 | 8.6 | 4 | 620 | 1 | 0.0032 | 0.00096 | 0 | 0 | 1 | 1 | 0 | 0.4 | 1 | 1.1 | 0.9
1.1789 | 9.1368 | 4 | 621 | 1 | 0.0032 | 0.00096 | 0 | 0 | 1 | 1 | 0 | 0.4 | 1 | 1.1 | 0.9
1.5596 | 9.4947 | 4 | 622 | 1 | 0.0032 | 0.00096 | 0 | 0 | 1 | 1 | 0 | 0.4 | 1 | 1.1 | 0.9
2.1 | 9.6947 | 4 | 623 | 1 | 0.0032 | 0.00096 | 0 | 0 | 1 | 1 | 0 | 0.4 | 1 | 1.1 | 0.9
1.1509 | 9.8983 | 4 | 624 | 1 | 0.0032 | 0.00096 | 0 | 0 | 1 | 1 | 0 | 0.4 | 1 | 1.1 | 0.9
1.0965 | 9.2333 | 4 | 625 | 1 | 0.0032 | 0.00096 | 0 | 0 | 1 | 1 | 0 | 0.4 | 1 | 1.1 | 0.9
1.7596 | 9.4439 | 4 | 626 | 1 | 0.0032 | 0.00096 | 0 | 0 | 1 | 1 | 0 | 0.4 | 1 | 1.1 | 0.9
1.2702 | 9.9544 | 4 | 627 | 1 | 0.0032 | 0.00096 | 0 | 0 | 1 | 1 | 0 | 0.4 | 1 | 1.1 | 0.9
2.4281 | 9.1947 | 4 | 628 | 1 | 0.0032 | 0.00096 | 0 | 0 | 1 | 1 | 0 | 0.4 | 1 | 1.1 | 0.9
2.1895 | 9.4667 | 4 | 629 | 1 | 0.0032 | 0.00096 | 0 | 0 | 1 | 1 | 0 | 0.4 | 1 | 1.1 | 0.9
0.94561 | 8.6754 | 4 | 630 | 1 | 0.0032 | 0.00096 | 0 | 0 | 1 | 1 | 0 | 0.4 | 1 | 1.1 | 0.9
1.4754 | 8.4421 | 4 | 631 | 1 | 0.0032 | 0.00096 | 0 | 0 | 1 | 1 | 0 | 0.4 | 1 | 1.1 | 0.9
1.0702 | 9.5158 | 4 | 632 | 1 | 0.0032 | 0.00096 | 0 | 0 | 1 | 1 | 0 | 0.4 | 1 | 1.1 | 0.9
1.2193 | 9.4246 | 4 | 633 | 1 | 0.0032 | 0.00096 | 0 | 0 | 1 | 1 | 0 | 0.4 | 1 | 1.1 | 0.9
1.6509 | 9.0386 | 4 | 634 | 1 | 0.0032 | 0.00096 | 0 | 0 | 1 | 1 | 0 | 0.4 | 1 | 1.1 | 0.9
1.6018 | 9.2351 | 4 | 635 | 1 | 0.0032 | 0.00096 | 0 | 0 | 1 | 1 | 0 | 0.4 | 1 | 1.1 | 0.9
1.3877 | 9.6842 | 4 | 636 | 1 | 0.0032 | 0.00096 | 0 | 0 | 1 | 1 | 0 | 0.4 | 1 | 1.1 | 0.9
1.8965 | 8.5754 | 4 | 637 | 1 | 0.0032 | 0.00096 | 0 | 0 | 1 | 1 | 0 | 0.4 | 1 | 1.1 | 0.9
2.3632 | 9.6351 | 4 | 638 | 1 | 0.0032 | 0.00096 | 0 | 0 | 1 | 1 | 0 | 0.4 | 1 | 1.1 | 0.9
1.9491 | 9.1491 | 1 | 639 | 1 | 0.0024 | 0.00072 | 0 | 0 | 1 | 1 | 0 | 0.4 | 1 | 1.1 | 0.9
2.1877 | 9.6579 | 1 | 640 | 1 | 0.0024 | 0.00072 | 0 | 0 | 1 | 1 | 0 | 0.4 | 1 | 1.1 | 0.9
1.9842 | 9.9175 | 1 | 641 | 1 | 0.0024 | 0.00072 | 0 | 0 | 1 | 1 | 0 | 0.4 | 1 | 1.1 | 0.9
1.7246 | 9.6158 | 1 | 642 | 1 | 0.0024 | 0.00072 | 0 | 0 | 1 | 1 | 0 | 0.4 | 1 | 1.1 | 0.9
0.9614 | 8.7807 | 1 | 643 | 1 | 0.0024 | 0.00072 | 0 | 0 | 1 | 1 | 0 | 0.4 | 1 | 1.1 | 0.9
0.92983 | 8.5912 | 1 | 644 | 1 | 0.0024 | 0.00072 | 0 | 0 | 1 | 1 | 0 | 0.4 | 1 | 1.1 | 0.9
1.0772 | 9.7561 | 1 | 645 | 1 | 0.0024 | 0.00072 | 0 | 0 | 1 | 1 | 0 | 0.4 | 1 | 1.1 | 0.9
1.0982 | 9.1193 | 1 | 646 | 1 | 0.0024 | 0.00072 | 0 | 0 | 1 | 1 | 0 | 0.4 | 1 | 1.1 | 0.9
1.5228 | 9.5228 | 1 | 647 | 1 | 0.0024 | 0.00072 | 0 | 0 | 1 | 1 | 0 | 0.4 | 1 | 1.1 | 0.9
1.1842 | 9.7632 | 1 | 648 | 1 | 0.0024 | 0.00072 | 0 | 0 | 1 | 1 | 0 | 0.4 | 1 | 1.1 | 0.9
0.93509 | 8.5333 | 1 | 649 | 1 | 0.0024 | 0.00072 | 0 | 0 | 1 | 1 | 0 | 0.4 | 1 | 1.1 | 0.9
2.1982 | 9.114 | 1 | 650 | 1 | 0.0024 | 0.00072 | 0 | 0 | 1 | 1 | 0 | 0.4 | 1 | 1.1 | 0.9
1.6474 | 8.5526 | 1 | 651 | 1 | 0.0024 | 0.00072 | 0 | 0 | 1 | 1 | 0 | 0.4 | 1 | 1.1 | 0.9
2.2246 | 8.5017 | 1 | 652 | 1 | 0.0024 | 0.00072 | 0 | 0 | 1 | 1 | 0 | 0.4 | 1 | 1.1 | 0.9
1.5561 | 9.686 | 1 | 653 | 1 | 0.0024 | 0.00072 | 0 | 0 | 1 | 1 | 0 | 0.4 | 1 | 1.1 | 0.9
2.086 | 8.4754 | 1 | 654 | 1 | 0.0024 | 0.00072 | 0 | 0 | 1 | 1 | 0 | 0.4 | 1 | 1.1 | 0.9
1.9632 | 9.7597 | 1 | 655 | 1 | 0.0024 | 0.00072 | 0 | 0 | 1 | 1 | 0 | 0.4 | 1 | 1.1 | 0.9
1.4772 | 9.7228 | 1 | 656 | 1 | 0.0024 | 0.00072 | 0 | 0 | 1 | 1 | 0 | 0.4 | 1 | 1.1 | 0.9
1.3175 | 9.6017 | 1 | 657 | 1 | 0.0024 | 0.00072 | 0 | 0 | 1 | 1 | 0 | 0.4 | 1 | 1.1 | 0.9
0.84386 | 9.5246 | 1 | 658 | 1 | 0.0024 | 0.00072 | 0 | 0 | 1 | 1 | 0 | 0.4 | 1 | 1.1 | 0.9
0.89649 | 8.9281 | 1 | 659 | 1 | 0.0024 | 0.00072 | 0 | 0 | 1 | 1 | 0 | 0.4 | 1 | 1.1 | 0.9
1.9333 | 9.7193 | 1 | 660 | 1 | 0.0024 | 0.00072 | 0 | 0 | 1 | 1 | 0 | 0.4 | 1 | 1.1 | 0.9
1.0404 | 9.9456 | 1 | 661 | 1 | 0.0024 | 0.00072 | 0 | 0 | 1 | 1 | 0 | 0.4 | 1 | 1.1 | 0.9
1.7667 | 8.7175 | 1 | 662 | 1 | 0.0024 | 0.00072 | 0 | 0 | 1 | 1 | 0 | 0.4 | 1 | 1.1 | 0.9
1.7614 | 9.4123 | 1 | 663 | 1 | 0.0024 | 0.00072 | 0 | 0 | 1 | 1 | 0 | 0.4 | 1 | 1.1 | 0.9
1.9561 | 9.9649 | 1 | 664 | 1 | 0.0024 | 0.00072 | 0 | 0 | 1 | 1 | 0 | 0.4 | 1 | 1.1 | 0.9
1.9649 | 8.9702 | 1 | 665 | 1 | 0.0024 | 0.00072 | 0 | 0 | 1 | 1 | 0 | 0.4 | 1 | 1.1 | 0.9
1.6053 | 9.5088 | 1 | 666 | 1 | 0.0024 | 0.00072 | 0 | 0 | 1 | 1 | 0 | 0.4 | 1 | 1.1 | 0.9
1.5263 | 8.7333 | 1 | 667 | 1 | 0.0024 | 0.00072 | 0 | 0 | 1 | 1 | 0 | 0.4 | 1 | 1.1 | 0.9
1.5246 | 8.7175 | 1 | 668 | 1 | 0.0024 | 0.00072 | 0 | 0 | 1 | 1 | 0 | 0.4 | 1 | 1.1 | 0.9
1.1491 | 9.1246 | 1 | 669 | 1 | 0.0024 | 0.00072 | 0 | 0 | 1 | 1 | 0 | 0.4 | 1 | 1.1 | 0.9
2.4965 | 8.4246 | 1 | 670 | 1 | 0.0024 | 0.00072 | 0 | 0 | 1 | 1 | 0 | 0.4 | 1 | 1.1 | 0.9
1.5719 | 9.3983 | 1 | 671 | 1 | 0.0024 | 0.00072 | 0 | 0 | 1 | 1 | 0 | 0.4 | 1 | 1.1 | 0.9
1.1263 | 9.0983 | 1 | 672 | 1 | 0.0024 | 0.00072 | 0 | 0 | 1 | 1 | 0 | 0.4 | 1 | 1.1 | 0.9
1.4298 | 8.8456 | 1 | 673 | 1 | 0.0024 | 0.00072 | 0 | 0 | 1 | 1 | 0 | 0.4 | 1 | 1.1 | 0.9
1.8877 | 8.7053 | 1 | 674 | 1 | 0.0024 | 0.00072 | 0 | 0 | 1 | 1 | 0 | 0.4 | 1 | 1.1 | 0.9
2.2158 | 9.7298 | 1 | 675 | 1 | 0.0024 | 0.00072 | 0 | 0 | 1 | 1 | 0 | 0.4 | 1 | 1.1 | 0.9
1.9333 | 9.4842 | 1 | 676 | 1 | 0.0024 | 0.00072 | 0 | 0 | 1 | 1 | 0 | 0.4 | 1 | 1.1 | 0.9
2.4228 | 9.3895 | 1 | 677 | 1 | 0.0024 | 0.00072 | 0 | 0 | 1 | 1 | 0 | 0.4 | 1 | 1.1 | 0.9
1.9667 | 9.4965 | 1 | 678 | 1 | 0.0024 | 0.00072 | 0 | 0 | 1 | 1 | 0 | 0.4 | 1 | 1.1 | 0.9
1.5719 | 9.1877 | 1 | 679 | 1 | 0.0024 | 0.00072 | 0 | 0 | 1 | 1 | 0 | 0.4 | 1 | 1.1 | 0.9
2.1561 | 9.5386 | 1 | 680 | 1 | 0.0024 | 0.00072 | 0 | 0 | 1 | 1 | 0 | 0.4 | 1 | 1.1 | 0.9
1.6333 | 8.5684 | 1 | 681 | 1 | 0.0024 | 0.00072 | 0 | 0 | 1 | 1 | 0 | 0.4 | 1 | 1.1 | 0.9
2.1895 | 9.4596 | 1 | 682 | 1 | 0.0024 | 0.00072 | 0 | 0 | 1 | 1 | 0 | 0.4 | 1 | 1.1 | 0.9
1.6632 | 9.9456 | 1 | 683 | 1 | 0.0024 | 0.00072 | 0 | 0 | 1 | 1 | 0 | 0.4 | 1 | 1.1 | 0.9
1.0509 | 9.5474 | 1 | 684 | 1 | 0.0024 | 0.00072 | 0 | 0 | 1 | 1 | 0 | 0.4 | 1 | 1.1 | 0.9
1.9316 | 9.0895 | 1 | 685 | 1 | 0.0024 | 0.00072 | 0 | 0 | 1 | 1 | 0 | 0.4 | 1 | 1.1 | 0.9
1.9246 | 9.5333 | 1 | 686 | 1 | 0.0024 | 0.00072 | 0 | 0 | 1 | 1 | 0 | 0.4 | 1 | 1.1 | 0.9
1.3386 | 9.314 | 1 | 687 | 1 | 0.0024 | 0.00072 | 0 | 0 | 1 | 1 | 0 | 0.4 | 1 | 1.1 | 0.9
2.2632 | 9.5368 | 1 | 688 | 1 | 0.0024 | 0.00072 | 0 | 0 | 1 | 1 | 0 | 0.4 | 1 | 1.1 | 0.9
1.0509 | 8.7561 | 1 | 689 | 1 | 0.0024 | 0.00072 | 0 | 0 | 1 | 1 | 0 | 0.4 | 1 | 1.1 | 0.9
1.586 | 9.5017 | 1 | 690 | 1 | 0.0024 | 0.00072 | 0 | 0 | 1 | 1 | 0 | 0.4 | 1 | 1.1 | 0.9
2.3632 | 9.807 | 1 | 691 | 1 | 0.0024 | 0.00072 | 0 | 0 | 1 | 1 | 0 | 0.4 | 1 | 1.1 | 0.9
1.493 | 9.0298 | 1 | 692 | 1 | 0.0024 | 0.00072 | 0 | 0 | 1 | 1 | 0 | 0.4 | 1 | 1.1 | 0.9
1.5193 | 8.6719 | 4 | 693 | 1 | 0.0096 | 0.00288 | 0 | 0 | 1 | 1 | 0 | 0.4 | 1 | 1.1 | 0.9
0.92632 | 9.786 | 4 | 694 | 1 | 0.0096 | 0.00288 | 0 | 0 | 1 | 1 | 0 | 0.4 | 1 | 1.1 | 0.9
0.93158 | 8.5754 | 4 | 695 | 1 | 0.0096 | 0.00288 | 0 | 0 | 1 | 1 | 0 | 0.4 | 1 | 1.1 | 0.9
1.7596 | 8.8351 | 4 | 696 | 1 | 0.0096 | 0.00288 | 0 | 0 | 1 | 1 | 0 | 0.4 | 1 | 1.1 | 0.9
0.97368 | 8.8404 | 4 | 697 | 1 | 0.0096 | 0.00288 | 0 | 0 | 1 | 1 | 0 | 0.4 | 1 | 1.1 | 0.9
1.3509 | 8.7965 | 4 | 698 | 1 | 0.0096 | 0.00288 | 0 | 0 | 1 | 1 | 0 | 0.4 | 1 | 1.1 | 0.9
1.7596 | 9.4193 | 4 | 699 | 1 | 0.0096 | 0.00288 | 0 | 0 | 1 | 1 | 0 | 0.4 | 1 | 1.1 | 0.9
1.4193 | 9.5439 | 4 | 700 | 1 | 0.0096 | 0.00288 | 0 | 0 | 1 | 1 | 0 | 0.4 | 1 | 1.1 | 0.9
2.2965 | 9.7509 | 4 | 701 | 1 | 0.0096 | 0.00288 | 0 | 0 | 1 | 1 | 0 | 0.4 | 1 | 1.1 | 0.9
1.9053 | 9.914 | 4 | 702 | 1 | 0.0096 | 0.00288 | 0 | 0 | 1 | 1 | 0 | 0.4 | 1 | 1.1 | 0.9
1.7877 | 9.6246 | 4 | 703 | 1 | 0.0096 | 0.00288 | 0 | 0 | 1 | 1 | 0 | 0.4 | 1 | 1.1 | 0.9
2.0263 | 9.6912 | 4 | 704 | 1 | 0.0096 | 0.00288 | 0 | 0 | 1 | 1 | 0 | 0.4 | 1 | 1.1 | 0.9
2.221 | 9.5404 | 4 | 705 | 1 | 0.0096 | 0.00288 | 0 | 0 | 1 | 1 | 0 | 0.4 | 1 | 1.1 | 0.9
1.6368 | 9.3614 | 4 | 706 | 1 | 0.0096 | 0.00288 | 0 | 0 | 1 | 1 | 0 | 0.4 | 1 | 1.1 | 0.9
1.5982 | 9.0456 | 4 | 707 | 1 | 0.0096 | 0.00288 | 0 | 0 | 1 | 1 | 0 | 0.4 | 1 | 1.1 | 0.9
2.3018 | 8.5105 | 4 | 708 | 1 | 0.0096 | 0.00288 | 0 | 0 | 1 | 1 | 0 | 0.4 | 1 | 1.1 | 0.9
2.3719 | 9.0632 | 4 | 709 | 1 | 0.0096 | 0.00288 | 0 | 0 | 1 | 1 | 0 | 0.4 | 1 | 1.1 | 0.9
1.886 | 8.4702 | 4 | 710 | 1 | 0.0096 | 0.00288 | 0 | 0 | 1 | 1 | 0 | 0.4 | 1 | 1.1 | 0.9
1.407 | 9.8018 | 4 | 711 | 1 | 0.0096 | 0.00288 | 0 | 0 | 1 | 1 | 0 | 0.4 | 1 | 1.1 | 0.9
1.9368 | 9.0333 | 4 | 712 | 1 | 0.0096 | 0.00288 | 0 | 0 | 1 | 1 | 0 | 0.4 | 1 | 1.1 | 0.9
1.9333 | 8.9983 | 4 | 713 | 1 | 0.0096 | 0.00288 | 0 | 0 | 1 | 1 | 0 | 0.4 | 1 | 1.1 | 0.9
1.2158 | 9.4561 | 4 | 714 | 1 | 0.0096 | 0.00288 | 0 | 0 | 1 | 1 | 0 | 0.4 | 1 | 1.1 | 0.9
2.407 | 9.0404 | 4 | 715 | 1 | 0.0096 | 0.00288 | 0 | 0 | 1 | 1 | 0 | 0.4 | 1 | 1.1 | 0.9
1.6175 | 9.3 | 4 | 716 | 1 | 0.0096 | 0.00288 | 0 | 0 | 1 | 1 | 0 | 0.4 | 1 | 1.1 | 0.9
1.493 | 8.6316 | 4 | 717 | 1 | 0.0096 | 0.00288 | 0 | 0 | 1 | 1 | 0 | 0.4 | 1 | 1.1 | 0.9
2.3719 | 8.6719 | 4 | 718 | 1 | 0.0096 | 0.00288 | 0 | 0 | 1 | 1 | 0 | 0.4 | 1 | 1.1 | 0.9
1.8246 | 9.5035 | 4 | 719 | 1 | 0.0096 | 0.00288 | 0 | 0 | 1 | 1 | 0 | 0.4 | 1 | 1.1 | 0.9
1.7667 | 9.6193 | 4 | 720 | 1 | 0.0096 | 0.00288 | 0 | 0 | 1 | 1 | 0 | 0.4 | 1 | 1.1 | 0.9
1.2737 | 8.4596 | 4 | 721 | 1 | 0.0096 | 0.00288 | 0 | 0 | 1 | 1 | 0 | 0.4 | 1 | 1.1 | 0.9
1.7982 | 9.4596 | 4 | 722 | 1 | 0.0096 | 0.00288 | 0 | 0 | 1 | 1 | 0 | 0.4 | 1 | 1.1 | 0.9
0.99123 | 8.4702 | 4 | 723 | 1 | 0.0096 | 0.00288 | 0 | 0 | 1 | 1 | 0 | 0.4 | 1 | 1.1 | 0.9
1.6667 | 9.207 | 4 | 724 | 1 | 0.0096 | 0.00288 | 0 | 0 | 1 | 1 | 0 | 0.4 | 1 | 1.1 | 0.9
1.7947 | 9.0246 | 4 | 725 | 1 | 0.0096 | 0.00288 | 0 | 0 | 1 | 1 | 0 | 0.4 | 1 | 1.1 | 0.9
2.479 | 8.4298 | 4 | 726 | 1 | 0.0096 | 0.00288 | 0 | 0 | 1 | 1 | 0 | 0.4 | 1 | 1.1 | 0.9
0.99123 | 8.9614 | 4 | 727 | 1 | 0.0096 | 0.00288 | 0 | 0 | 1 | 1 | 0 | 0.4 | 1 | 1.1 | 0.9
1.5825 | 9.6544 | 4 | 728 | 1 | 0.0096 | 0.00288 | 0 | 0 | 1 | 1 | 0 | 0.4 | 1 | 1.1 | 0.9
2.1491 | 9.3368 | 4 | 729 | 1 | 0.0096 | 0.00288 | 0 | 0 | 1 | 1 | 0 | 0.4 | 1 | 1.1 | 0.9
1.5175 | 9.3018 | 4 | 730 | 1 | 0.0096 | 0.00288 | 0 | 0 | 1 | 1 | 0 | 0.4 | 1 | 1.1 | 0.9
1.7246 | 8.8965 | 4 | 731 | 1 | 0.0096 | 0.00288 | 0 | 0 | 1 | 1 | 0 | 0.4 | 1 | 1.1 | 0.9
1.5772 | 9.4667 | 4 | 732 | 1 | 0.0096 | 0.00288 | 0 | 0 | 1 | 1 | 0 | 0.4 | 1 | 1.1 | 0.9
1.8351 | 8.4561 | 4 | 733 | 1 | 0.0096 | 0.00288 | 0 | 0 | 1 | 1 | 0 | 0.4 | 1 | 1.1 | 0.9
1.6211 | 9.5825 | 4 | 734 | 1 | 0.0096 | 0.00288 | 0 | 0 | 1 | 1 | 0 | 0.4 | 1 | 1.1 | 0.9
1.6789 | 8.579 | 4 | 735 | 1 | 0.0096 | 0.00288 | 0 | 0 | 1 | 1 | 0 | 0.4 | 1 | 1.1 | 0.9
0.88772 | 9.486 | 4 | 736 | 1 | 0.0096 | 0.00288 | 0 | 0 | 1 | 1 | 0 | 0.4 | 1 | 1.1 | 0.9
0.90351 | 9.7456 | 4 | 737 | 1 | 0.0096 | 0.00288 | 0 | 0 | 1 | 1 | 0 | 0.4 | 1 | 1.1 | 0.9
1.6 | 9.221 | 4 | 738 | 1 | 0.0096 | 0.00288 | 0 | 0 | 1 | 1 | 0 | 0.4 | 1 | 1.1 | 0.9
1.5667 | 9.686 | 4 | 739 | 1 | 0.0096 | 0.00288 | 0 | 0 | 1 | 1 | 0 | 0.4 | 1 | 1.1 | 0.9
2.414 | 8.5877 | 4 | 740 | 1 | 0.0096 | 0.00288 | 0 | 0 | 1 | 1 | 0 | 0.4 | 1 | 1.1 | 0.9
2.193 | 8.4456 | 4 | 741 | 1 | 0.0096 | 0.00288 | 0 | 0 | 1 | 1 | 0 | 0.4 | 1 | 1.1 | 0.9
1.4333 | 8.8825 | 4 | 742 | 1 | 0.0096 | 0.00288 | 0 | 0 | 1 | 1 | 0 | 0.4 | 1 | 1.1 | 0.9
0.99123 | 9.1088 | 4 | 743 | 1 | 0.0096 | 0.00288 | 0 | 0 | 1 | 1 | 0 | 0.4 | 1 | 1.1 | 0.9
1.9491 | 8.8561 | 4 | 744 | 1 | 0.0096 | 0.00288 | 0 | 0 | 1 | 1 | 0 | 0.4 | 1 | 1.1 | 0.9
1.7526 | 9.9649 | 4 | 745 | 1 | 0.0096 | 0.00288 | 0 | 0 | 1 | 1 | 0 | 0.4 | 1 | 1.1 | 0.9
2.3614 | 9.7193 | 4 | 746 | 1 | 0.0096 | 0.00288 | 0 | 0 | 1 | 1 | 0 | 0.4 | 1 | 1.1 | 0.9
1.7842 | 9.6579 | 4 | 747 | 1 | 0.0096 | 0.00288 | 0 | 0 | 1 | 1 | 0 | 0.4 | 1 | 1.1 | 0.9
1.4035 | 9.1684 | 4 | 748 | 1 | 0.0096 | 0.00288 | 0 | 0 | 1 | 1 | 0 | 0.4 | 1 | 1.1 | 0.9
1.3614 | 8.6965 | 4 | 749 | 1 | 0.0096 | 0.00288 | 0 | 0 | 1 | 1 | 0 | 0.4 | 1 | 1.1 | 0.9
2.2193 | 9.5965 | 4 | 750 | 1 | 0.0096 | 0.00288 | 0 | 0 | 1 | 1 | 0 | 0.4 | 1 | 1.1 | 0.9
1.1597 | 8.6088 | 4 | 751 | 1 | 0.0096 | 0.00288 | 0 | 0 | 1 | 1 | 0 | 0.4 | 1 | 1.1 | 0.9
1.4088 | 8.7825 | 4 | 752 | 1 | 0.0096 | 0.00288 | 0 | 0 | 1 | 1 | 0 | 0.4 | 1 | 1.1 | 0.9
0.97193 | 9.3561 | 4 | 753 | 1 | 0.0096 | 0.00288 | 0 | 0 | 1 | 1 | 0 | 0.4 | 1 | 1.1 | 0.9
2.221 | 9.4404 | 4 | 754 | 1 | 0.0096 | 0.00288 | 0 | 0 | 1 | 1 | 0 | 0.4 | 1 | 1.1 | 0.9
2.3684 | 9.307 | 4 | 755 | 1 | 0.0096 | 0.00288 | 0 | 0 | 1 | 1 | 0 | 0.4 | 1 | 1.1 | 0.9
2.3 | 8.4965 | 4 | 756 | 1 | 0.0096 | 0.00288 | 0 | 0 | 1 | 1 | 0 | 0.4 | 1 | 1.1 | 0.9
0.87895 | 9.107 | 4 | 757 | 1 | 0.0096 | 0.00288 | 0 | 0 | 1 | 1 | 0 | 0.4 | 1 | 1.1 | 0.9
2.4404 | 8.486 | 4 | 758 | 1 | 0.0096 | 0.00288 | 0 | 0 | 1 | 1 | 0 | 0.4 | 1 | 1.1 | 0.9
1.6088 | 9.1316 | 4 | 759 | 1 | 0.0096 | 0.00288 | 0 | 0 | 1 | 1 | 0 | 0.4 | 1 | 1.1 | 0.9
2.1228 | 9.507 | 4 | 760 | 1 | 0.0096 | 0.00288 | 0 | 0 | 1 | 1 | 0 | 0.4 | 1 | 1.1 | 0.9
1.7982 | 9.6895 | 4 | 761 | 1 | 0.0096 | 0.00288 | 0 | 0 | 1 | 1 | 0 | 0.4 | 1 | 1.1 | 0.9
1.8351 | 9.507 | 4 | 762 | 1 | 0.0096 | 0.00288 | 0 | 0 | 1 | 1 | 0 | 0.4 | 1 | 1.1 | 0.9
2.3018 | 9.2123 | 4 | 763 | 1 | 0.0096 | 0.00288 | 0 | 0 | 1 | 1 | 0 | 0.4 | 1 | 1.1 | 0.9
1.7614 | 9.2702 | 4 | 764 | 1 | 0.0096 | 0.00288 | 0 | 0 | 1 | 1 | 0 | 0.4 | 1 | 1.1 | 0.9
1.3947 | 8.7193 | 4 | 765 | 1 | 0.0096 | 0.00288 | 0 | 0 | 1 | 1 | 0 | 0.4 | 1 | 1.1 | 0.9
1.7246 | 8.8263 | 4 | 766 | 1 | 0.0096 | 0.00288 | 0 | 0 | 1 | 1 | 0 | 0.4 | 1 | 1.1 | 0.9
2.4228 | 9.2842 | 4 | 767 | 1 | 0.0096 | 0.00288 | 0 | 0 | 1 | 1 | 0 | 0.4 | 1 | 1.1 | 0.9
2.1526 | 9.0895 | 4 | 768 | 1 | 0.0096 | 0.00288 | 0 | 0 | 1 | 1 | 0 | 0.4 | 1 | 1.1 | 0.9
1.593 | 8.4158 | 4 | 769 | 1 | 0.0096 | 0.00288 | 0 | 0 | 1 | 1 | 0 | 0.4 | 1 | 1.1 | 0.9
1.1649 | 8.9825 | 4 | 770 | 1 | 0.0096 | 0.00288 | 0 | 0 | 1 | 1 | 0 | 0.4 | 1 | 1.1 | 0.9
1.2579 | 8.4017 | 4 | 771 | 1 | 0.0096 | 0.00288 | 0 | 0 | 1 | 1 | 0 | 0.4 | 1 | 1.1 | 0.9
1.1614 | 9.8123 | 4 | 772 | 1 | 0.0096 | 0.00288 | 0 | 0 | 1 | 1 | 0 | 0.4 | 1 | 1.1 | 0.9
2.0316 | 8.4667 | 4 | 773 | 1 | 0.0096 | 0.00288 | 0 | 0 | 1 | 1 | 0 | 0.4 | 1 | 1.1 | 0.9
0.85439 | 8.9912 | 4 | 774 | 1 | 0.0096 | 0.00288 | 0 | 0 | 1 | 1 | 0 | 0.4 | 1 | 1.1 | 0.9
1.0298 | 9.9877 | 4 | 775 | 1 | 0.0096 | 0.00288 | 0 | 0 | 1 | 1 | 0 | 0.4 | 1 | 1.1 | 0.9
1.2439 | 8.4509 | 4 | 776 | 1 | 0.0096 | 0.00288 | 0 | 0 | 1 | 1 | 0 | 0.4 | 1 | 1.1 | 0.9
1.8123 | 8.5842 | 4 | 777 | 1 | 0.0096 | 0.00288 | 0 | 0 | 1 | 1 | 0 | 0.4 | 1 | 1.1 | 0.9
1.8088 | 8.6702 | 4 | 778 | 1 | 0.0096 | 0.00288 | 0 | 0 | 1 | 1 | 0 | 0.4 | 1 | 1.1 | 0.9
1.7877 | 8.893 | 4 | 779 | 1 | 0.0096 | 0.00288 | 0 | 0 | 1 | 1 | 0 | 0.4 | 1 | 1.1 | 0.9
1.0474 | 9.9158 | 4 | 780 | 1 | 0.0096 | 0.00288 | 0 | 0 | 1 | 1 | 0 | 0.4 | 1 | 1.1 | 0.9
1.5351 | 9.6842 | 4 | 781 | 1 | 0.0096 | 0.00288 | 0 | 0 | 1 | 1 | 0 | 0.4 | 1 | 1.1 | 0.9
1.1053 | 9.107 | 4 | 782 | 1 | 0.0096 | 0.00288 | 0 | 0 | 1 | 1 | 0 | 0.4 | 1 | 1.1 | 0.9
0.98596 | 9.7684 | 4 | 783 | 1 | 0.0096 | 0.00288 | 0 | 0 | 1 | 1 | 0 | 0.4 | 1 | 1.1 | 0.9
1.5982 | 9.5404 | 4 | 784 | 1 | 0.0096 | 0.00288 | 0 | 0 | 1 | 1 | 0 | 0.4 | 1 | 1.1 | 0.9
1.2596 | 9.6947 | 4 | 785 | 1 | 0.0096 | 0.00288 | 0 | 0 | 1 | 1 | 0 | 0.4 | 1 | 1.1 | 0.9
1.9053 | 8.4158 | 4 | 786 | 1 | 0.0096 | 0.00288 | 0 | 0 | 1 | 1 | 0 | 0.4 | 1 | 1.1 | 0.9
1.7175 | 9.7667 | 4 | 787 | 1 | 0.0096 | 0.00288 | 0 | 0 | 1 | 1 | 0 | 0.4 | 1 | 1.1 | 0.9
1.4754 | 9.8088 | 4 | 788 | 1 | 0.0096 | 0.00288 | 0 | 0 | 1 | 1 | 0 | 0.4 | 1 | 1.1 | 0.9
1.5614 | 8.7474 | 4 | 789 | 1 | 0.0096 | 0.00288 | 0 | 0 | 1 | 1 | 0 | 0.4 | 1 | 1.1 | 0.9
2.221 | 9.3754 | 4 | 790 | 1 | 0.0096 | 0.00288 | 0 | 0 | 1 | 1 | 0 | 0.4 | 1 | 1.1 | 0.9
2.0246 | 8.807 | 4 | 791 | 1 | 0.0096 | 0.00288 | 0 | 0 | 1 | 1 | 0 | 0.4 | 1 | 1.1 | 0.9
1.1386 | 9.207 | 4 | 792 | 1 | 0.0096 | 0.00288 | 0 | 0 | 1 | 1 | 0 | 0.4 | 1 | 1.1 | 0.9
1.9386 | 9.1877 | 4 | 793 | 1 | 0.0096 | 0.00288 | 0 | 0 | 1 | 1 | 0 | 0.4 | 1 | 1.1 | 0.9
1.5825 | 8.6263 | 4 | 794 | 1 | 0.0096 | 0.00288 | 0 | 0 | 1 | 1 | 0 | 0.4 | 1 | 1.1 | 0.9
2.4491 | 9.5702 | 4 | 795 | 1 | 0.0096 | 0.00288 | 0 | 0 | 1 | 1 | 0 | 0.4 | 1 | 1.1 | 0.9
1.6754 | 8.7509 | 4 | 796 | 1 | 0.0096 | 0.00288 | 0 | 0 | 1 | 1 | 0 | 0.4 | 1 | 1.1 | 0.9
1.1193 | 9.0561 | 4 | 797 | 1 | 0.0096 | 0.00288 | 0 | 0 | 1 | 1 | 0 | 0.4 | 1 | 1.1 | 0.9
1.779 | 8.893 | 4 | 798 | 1 | 0.0096 | 0.00288 | 0 | 0 | 1 | 1 | 0 | 0.4 | 1 | 1.1 | 0.9
0.84737 | 9.2246 | 4 | 799 | 1 | 0.0096 | 0.00288 | 0 | 0 | 1 | 1 | 0 | 0.4 | 1 | 1.1 | 0.9
1.4158 | 8.5175 | 4 | 800 | 1 | 0.0096 | 0.00288 | 0 | 0 | 1 | 1 | 0 | 0.4 | 1 | 1.1 | 0.9
1.893 | 8.8947 | 4 | 801 | 1 | 0.0096 | 0.00288 | 0 | 0 | 1 | 1 | 0 | 0.4 | 1 | 1.1 | 0.9
2.3982 | 9.5404 | 4 | 802 | 1 | 0.0096 | 0.00288 | 0 | 0 | 1 | 1 | 0 | 0.4 | 1 | 1.1 | 0.9
2.0474 | 9.5333 | 4 | 803 | 1 | 0.0096 | 0.00288 | 0 | 0 | 1 | 1 | 0 | 0.4 | 1 | 1.1 | 0.9
2.0614 | 9.2351 | 4 | 804 | 1 | 0.0096 | 0.00288 | 0 | 0 | 1 | 1 | 0 | 0.4 | 1 | 1.1 | 0.9
2.3632 | 9.7895 | 4 | 805 | 1 | 0.0096 | 0.00288 | 0 | 0 | 1 | 1 | 0 | 0.4 | 1 | 1.1 | 0.9
1.9175 | 9.0895 | 4 | 806 | 1 | 0.0096 | 0.00288 | 0 | 0 | 1 | 1 | 0 | 0.4 | 1 | 1.1 | 0.9
0.94561 | 9.0281 | 4 | 807 | 1 | 0.0096 | 0.00288 | 0 | 0 | 1 | 1 | 0 | 0.4 | 1 | 1.1 | 0.9
1.3456 | 8.4614 | 4 | 808 | 1 | 0.0096 | 0.00288 | 0 | 0 | 1 | 1 | 0 | 0.4 | 1 | 1.1 | 0.9
1.1088 | 9.7632 | 4 | 809 | 1 | 0.0096 | 0.00288 | 0 | 0 | 1 | 1 | 0 | 0.4 | 1 | 1.1 | 0.9
2.221 | 9.7702 | 4 | 810 | 1 | 0.0096 | 0.00288 | 0 | 0 | 1 | 1 | 0 | 0.4 | 1 | 1.1 | 0.9
2.3649 | 9.3526 | 4 | 811 | 1 | 0.0096 | 0.00288 | 0 | 0 | 1 | 1 | 0 | 0.4 | 1 | 1.1 | 0.9
1.6614 | 9.3667 | 4 | 812 | 1 | 0.0096 | 0.00288 | 0 | 0 | 1 | 1 | 0 | 0.4 | 1 | 1.1 | 0.9
1.9351 | 9.6105 | 4 | 813 | 1 | 0.0096 | 0.00288 | 0 | 0 | 1 | 1 | 0 | 0.4 | 1 | 1.1 | 0.9
1.5807 | 8.421 | 4 | 814 | 1 | 0.0096 | 0.00288 | 0 | 0 | 1 | 1 | 0 | 0.4 | 1 | 1.1 | 0.9
1.9018 | 9.3018 | 4 | 815 | 1 | 0.0096 | 0.00288 | 0 | 0 | 1 | 1 | 0 | 0.4 | 1 | 1.1 | 0.9
2.4158 | 9.3105 | 4 | 816 | 1 | 0.0096 | 0.00288 | 0 | 0 | 1 | 1 | 0 | 0.4 | 1 | 1.1 | 0.9
1.421 | 9.8053 | 4 | 817 | 1 | 0.0096 | 0.00288 | 0 | 0 | 1 | 1 | 0 | 0.4 | 1 | 1.1 | 0.9
1.5456 | 8.9263 | 4 | 818 | 1 | 0.0096 | 0.00288 | 0 | 0 | 1 | 1 | 0 | 0.4 | 1 | 1.1 | 0.9
1.1667 | 8.9474 | 4 | 819 | 1 | 0.0096 | 0.00288 | 0 | 0 | 1 | 1 | 0 | 0.4 | 1 | 1.1 | 0.9
1.514 | 9.4333 | 4 | 820 | 1 | 0.0096 | 0.00288 | 0 | 0 | 1 | 1 | 0 | 0.4 | 1 | 1.1 | 0.9
1.186 | 9.5614 | 4 | 821 | 1 | 0.0096 | 0.00288 | 0 | 0 | 1 | 1 | 0 | 0.4 | 1 | 1.1 | 0.9
1.1947 | 9.7053 | 4 | 822 | 1 | 0.0096 | 0.00288 | 0 | 0 | 1 | 1 | 0 | 0.4 | 1 | 1.1 | 0.9
1.086 | 9.5509 | 4 | 823 | 1 | 0.0096 | 0.00288 | 0 | 0 | 1 | 1 | 0 | 0.4 | 1 | 1.1 | 0.9
0.90351 | 9.5474 | 4 | 824 | 1 | 0.0096 | 0.00288 | 0 | 0 | 1 | 1 | 0 | 0.4 | 1 | 1.1 | 0.9
1.9684 | 9.693 | 4 | 825 | 1 | 0.0096 | 0.00288 | 0 | 0 | 1 | 1 | 0 | 0.4 | 1 | 1.1 | 0.9
1.1491 | 8.5912 | 4 | 826 | 1 | 0.0096 | 0.00288 | 0 | 0 | 1 | 1 | 0 | 0.4 | 1 | 1.1 | 0.9
1.1456 | 8.9579 | 4 | 827 | 1 | 0.0096 | 0.00288 | 0 | 0 | 1 | 1 | 0 | 0.4 | 1 | 1.1 | 0.9
1.6263 | 8.7684 | 4 | 828 | 1 | 0.0096 | 0.00288 | 0 | 0 | 1 | 1 | 0 | 0.4 | 1 | 1.1 | 0.9
2.0912 | 9.4632 | 4 | 829 | 1 | 0.0096 | 0.00288 | 0 | 0 | 1 | 1 | 0 | 0.4 | 1 | 1.1 | 0.9
1.6825 | 9.0895 | 4 | 830 | 1 | 0.0096 | 0.00288 | 0 | 0 | 1 | 1 | 0 | 0.4 | 1 | 1.1 | 0.9
1.6281 | 9.6158 | 4 | 831 | 1 | 0.0096 | 0.00288 | 0 | 0 | 1 | 1 | 0 | 0.4 | 1 | 1.1 | 0.9
0.97193 | 9.4737 | 4 | 832 | 1 | 0.0096 | 0.00288 | 0 | 0 | 1 | 1 | 0 | 0.4 | 1 | 1.1 | 0.9
1.6649 | 9.3544 | 4 | 833 | 1 | 0.0096 | 0.00288 | 0 | 0 | 1 | 1 | 0 | 0.4 | 1 | 1.1 | 0.9
2.4211 | 9.6211 | 4 | 834 | 1 | 0.0096 | 0.00288 | 0 | 0 | 1 | 1 | 0 | 0.4 | 1 | 1.1 | 0.9
2.1737 | 9.093 | 4 | 835 | 1 | 0.0096 | 0.00288 | 0 | 0 | 1 | 1 | 0 | 0.4 | 1 | 1.1 | 0.9
1.293 | 9.3895 | 4 | 836 | 1 | 0.0096 | 0.00288 | 0 | 0 | 1 | 1 | 0 | 0.4 | 1 | 1.1 | 0.9
0.90702 | 8.5281 | 4 | 837 | 1 | 0.0096 | 0.00288 | 0 | 0 | 1 | 1 | 0 | 0.4 | 1 | 1.1 | 0.9
2.1281 | 9.3035 | 4 | 838 | 1 | 0.0096 | 0.00288 | 0 | 0 | 1 | 1 | 0 | 0.4 | 1 | 1.1 | 0.9
2.1842 | 8.4298 | 4 | 839 | 1 | 0.0096 | 0.00288 | 0 | 0 | 1 | 1 | 0 | 0.4 | 1 | 1.1 | 0.9
1.6912 | 9.6 | 4 | 840 | 1 | 0.0096 | 0.00288 | 0 | 0 | 1 | 1 | 0 | 0.4 | 1 | 1.1 | 0.9
2.0614 | 9.9368 | 4 | 841 | 1 | 0.0096 | 0.00288 | 0 | 0 | 1 | 1 | 0 | 0.4 | 1 | 1.1 | 0.9
2.3754 | 9.014 | 4 | 842 | 1 | 0.0096 | 0.00288 | 0 | 0 | 1 | 1 | 0 | 0.4 | 1 | 1.1 | 0.9
2.3702 | 9.2193 | 4 | 843 | 1 | 0.0096 | 0.00288 | 0 | 0 | 1 | 1 | 0 | 0.4 | 1 | 1.1 | 0.9
1.6281 | 9.5895 | 4 | 844 | 1 | 0.0096 | 0.00288 | 0 | 0 | 1 | 1 | 0 | 0.4 | 1 | 1.1 | 0.9
2.4965 | 8.8579 | 4 | 845 | 1 | 0.0096 | 0.00288 | 0 | 0 | 1 | 1 | 0 | 0.4 | 1 | 1.1 | 0.9
2.4351 | 8.486 | 4 | 846 | 1 | 0.0096 | 0.00288 | 0 | 0 | 1 | 1 | 0 | 0.4 | 1 | 1.1 | 0.9
1.9351 | 9.0105 | 4 | 847 | 1 | 0.0096 | 0.00288 | 0 | 0 | 1 | 1 | 0 | 0.4 | 1 | 1.1 | 0.9
2.2193 | 9.6193 | 4 | 848 | 1 | 0.0096 | 0.00288 | 0 | 0 | 1 | 1 | 0 | 0.4 | 1 | 1.1 | 0.9
2.1912 | 9.407 | 4 | 849 | 1 | 0.0096 | 0.00288 | 0 | 0 | 1 | 1 | 0 | 0.4 | 1 | 1.1 | 0.9
1.3947 | 9.3421 | 4 | 850 | 1 | 0.0096 | 0.00288 | 0 | 0 | 1 | 1 | 0 | 0.4 | 1 | 1.1 | 0.9
1.1491 | 9.9333 | 4 | 851 | 1 | 0.0096 | 0.00288 | 0 | 0 | 1 | 1 | 0 | 0.4 | 1 | 1.1 | 0.9
1.2368 | 8.9579 | 4 | 852 | 1 | 0.0096 | 0.00288 | 0 | 0 | 1 | 1 | 0 | 0.4 | 1 | 1.1 | 0.9
1.9877 | 9.0439 | 4 | 853 | 1 | 0.0096 | 0.00288 | 0 | 0 | 1 | 1 | 0 | 0.4 | 1 | 1.1 | 0.9
0.90702 | 8.8456 | 4 | 854 | 1 | 0.0096 | 0.00288 | 0 | 0 | 1 | 1 | 0 | 0.4 | 1 | 1.1 | 0.9
1.9737 | 8.614 | 4 | 855 | 1 | 0.0096 | 0.00288 | 0 | 0 | 1 | 1 | 0 | 0.4 | 1 | 1.1 | 0.9
1.4018 | 9.5404 | 4 | 856 | 1 | 0.0096 | 0.00288 | 0 | 0 | 1 | 1 | 0 | 0.4 | 1 | 1.1 | 0.9
0.91404 | 9.6368 | 4 | 857 | 1 | 0.0096 | 0.00288 | 0 | 0 | 1 | 1 | 0 | 0.4 | 1 | 1.1 | 0.9
1.9404 | 9.1 | 4 | 858 | 1 | 0.0096 | 0.00288 | 0 | 0 | 1 | 1 | 0 | 0.4 | 1 | 1.1 | 0.9
1.4526 | 8.6895 | 4 | 859 | 1 | 0.0096 | 0.00288 | 0 | 0 | 1 | 1 | 0 | 0.4 | 1 | 1.1 | 0.9
2.3632 | 9.5561 | 4 | 860 | 1 | 0.0096 | 0.00288 | 0 | 0 | 1 | 1 | 0 | 0.4 | 1 | 1.1 | 0.9
1.8368 | 8.9263 | 4 | 861 | 1 | 0.0096 | 0.00288 | 0 | 0 | 1 | 1 | 0 | 0.4 | 1 | 1.1 | 0.9
2.1947 | 9.2561 | 4 | 862 | 1 | 0.0096 | 0.00288 | 0 | 0 | 1 | 1 | 0 | 0.4 | 1 | 1.1 | 0.9
2.0456 | 9.6632 | 4 | 863 | 1 | 0.0096 | 0.00288 | 0 | 0 | 1 | 1 | 0 | 0.4 | 1 | 1.1 | 0.9
1.0158 | 9.1842 | 4 | 864 | 1 | 0.0096 | 0.00288 | 0 | 0 | 1 | 1 | 0 | 0.4 | 1 | 1.1 | 0.9
1.3351 | 8.7667 | 4 | 865 | 1 | 0.0096 | 0.00288 | 0 | 0 | 1 | 1 | 0 | 0.4 | 1 | 1.1 | 0.9
1.893 | 8.5088 | 4 | 866 | 1 | 0.0096 | 0.00288 | 0 | 0 | 1 | 1 | 0 | 0.4 | 1 | 1.1 | 0.9
2.3561 | 9.8737 | 4 | 867 | 1 | 0.0096 | 0.00288 | 0 | 0 | 1 | 1 | 0 | 0.4 | 1 | 1.1 | 0.9
1.7368 | 8.9105 | 4 | 868 | 1 | 0.0096 | 0.00288 | 0 | 0 | 1 | 1 | 0 | 0.4 | 1 | 1.1 | 0.9
2.1597 | 9.507 | 4 | 869 | 1 | 0.0096 | 0.00288 | 0 | 0 | 1 | 1 | 0 | 0.4 | 1 | 1.1 | 0.9
1.3439 | 9.1491 | 4 | 870 | 1 | 0.0096 | 0.00288 | 0 | 0 | 1 | 1 | 0 | 0.4 | 1 | 1.1 | 0.9
1.3456 | 8.6719 | 4 | 871 | 1 | 0.0096 | 0.00288 | 0 | 0 | 1 | 1 | 0 | 0.4 | 1 | 1.1 | 0.9
0.95263 | 9.2351 | 4 | 872 | 1 | 0.0096 | 0.00288 | 0 | 0 | 1 | 1 | 0 | 0.4 | 1 | 1.1 | 0.9
1.4298 | 8.6614 | 4 | 873 | 1 | 0.0096 | 0.00288 | 0 | 0 | 1 | 1 | 0 | 0.4 | 1 | 1.1 | 0.9
1.4263 | 8.8333 | 4 | 874 | 1 | 0.0096 | 0.00288 | 0 | 0 | 1 | 1 | 0 | 0.4 | 1 | 1.1 | 0.9
1.2404 | 8.6439 | 4 | 875 | 1 | 0.0096 | 0.00288 | 0 | 0 | 1 | 1 | 0 | 0.4 | 1 | 1.1 | 0.9
0.87544 | 9.4807 | 4 | 876 | 1 | 0.0096 | 0.00288 | 0 | 0 | 1 | 1 | 0 | 0.4 | 1 | 1.1 | 0.9
1.2228 | 9.3842 | 4 | 877 | 1 | 0.0096 | 0.00288 | 0 | 0 | 1 | 1 | 0 | 0.4 | 1 | 1.1 | 0.9
1.0965 | 8.8702 | 4 | 878 | 1 | 0.0096 | 0.00288 | 0 | 0 | 1 | 1 | 0 | 0.4 | 1 | 1.1 | 0.9
1.4772 | 9.6105 | 4 | 879 | 1 | 0.0096 | 0.00288 | 0 | 0 | 1 | 1 | 0 | 0.4 | 1 | 1.1 | 0.9
1.1175 | 8.6719 | 4 | 880 | 1 | 0.0096 | 0.00288 | 0 | 0 | 1 | 1 | 0 | 0.4 | 1 | 1.1 | 0.9
1.1281 | 9.307 | 4 | 881 | 1 | 0.0096 | 0.00288 | 0 | 0 | 1 | 1 | 0 | 0.4 | 1 | 1.1 | 0.9
2.4228 | 9.3772 | 4 | 882 | 1 | 0.0096 | 0.00288 | 0 | 0 | 1 | 1 | 0 | 0.4 | 1 | 1.1 | 0.9
1.5632 | 9.0947 | 4 | 883 | 1 | 0.0096 | 0.00288 | 0 | 0 | 1 | 1 | 0 | 0.4 | 1 | 1.1 | 0.9
2.0421 | 9.0895 | 4 | 884 | 1 | 0.0096 | 0.00288 | 0 | 0 | 1 | 1 | 0 | 0.4 | 1 | 1.1 | 0.9
1.107 | 9.1965 | 4 | 885 | 1 | 0.0096 | 0.00288 | 0 | 0 | 1 | 1 | 0 | 0.4 | 1 | 1.1 | 0.9
2.1684 | 8.4281 | 10 | 886 | 1 | 0.0336 | 0.01008 | 0 | 0 | 1 | 1 | 0 | 0.4 | 1 | 1.1 | 0.9
0.90877 | 9.7807 | 4 | 887 | 1 | 0.0096 | 0.00288 | 0 | 0 | 1 | 1 | 0 | 0.4 | 1 | 1.1 | 0.9
1.0404 | 9.814 | 4 | 888 | 1 | 0.0096 | 0.00288 | 0 | 0 | 1 | 1 | 0 | 0.4 | 1 | 1.1 | 0.9
1.9842 | 9.5035 | 4 | 889 | 1 | 0.0096 | 0.00288 | 0 | 0 | 1 | 1 | 0 | 0.4 | 1 | 1.1 | 0.9
1.6649 | 9.2474 | 4 | 890 | 1 | 0.0096 | 0.00288 | 0 | 0 | 1 | 1 | 0 | 0.4 | 1 | 1.1 | 0.9
1.9316 | 9.693 | 4 | 891 | 1 | 0.0096 | 0.00288 | 0 | 0 | 1 | 1 | 0 | 0.4 | 1 | 1.1 | 0.9
1.9281 | 8.8509 | 4 | 892 | 1 | 0.0096 | 0.00288 | 0 | 0 | 1 | 1 | 0 | 0.4 | 1 | 1.1 | 0.9
2.4421 | 8.5526 | 4 | 893 | 1 | 0.0096 | 0.00288 | 0 | 0 | 1 | 1 | 0 | 0.4 | 1 | 1.1 | 0.9
2.1368 | 8.4456 | 4 | 894 | 1 | 0.0096 | 0.00288 | 0 | 0 | 1 | 1 | 0 | 0.4 | 1 | 1.1 | 0.9
0.95965 | 9.4509 | 4 | 895 | 1 | 0.0096 | 0.00288 | 0 | 0 | 1 | 1 | 0 | 0.4 | 1 | 1.1 | 0.9
1.0053 | 8.8281 | 4 | 896 | 1 | 0.0096 | 0.00288 | 0 | 0 | 1 | 1 | 0 | 0.4 | 1 | 1.1 | 0.9
1.4018 | 8.7632 | 4 | 897 | 1 | 0.0096 | 0.00288 | 0 | 0 | 1 | 1 | 0 | 0.4 | 1 | 1.1 | 0.9
2.3614 | 9.7491 | 4 | 898 | 1 | 0.0096 | 0.00288 | 0 | 0 | 1 | 1 | 0 | 0.4 | 1 | 1.1 | 0.9
0.9614 | 8.5947 | 4 | 899 | 1 | 0.0096 | 0.00288 | 0 | 0 | 1 | 1 | 0 | 0.4 | 1 | 1.1 | 0.9
1.8702 | 8.8649 | 4 | 900 | 1 | 0.0096 | 0.00288 | 0 | 0 | 1 | 1 | 0 | 0.4 | 1 | 1.1 | 0.9
1.2947 | 9.9825 | 4 | 901 | 1 | 0.0096 | 0.00288 | 0 | 0 | 1 | 1 | 0 | 0.4 | 1 | 1.1 | 0.9
1.9632 | 9.6263 | 4 | 902 | 1 | 0.0096 | 0.00288 | 0 | 0 | 1 | 1 | 0 | 0.4 | 1 | 1.1 | 0.9
0.88421 | 9.0386 | 4 | 903 | 1 | 0.0096 | 0.00288 | 0 | 0 | 1 | 1 | 0 | 0.4 | 1 | 1.1 | 0.9
2.4228 | 9.2982 | 4 | 904 | 1 | 0.0096 | 0.00288 | 0 | 0 | 1 | 1 | 0 | 0.4 | 1 | 1.1 | 0.9
1.6807 | 8.8983 | 4 | 905 | 1 | 0.0096 | 0.00288 | 0 | 0 | 1 | 1 | 0 | 0.4 | 1 | 1.1 | 0.9
1.3228 | 9.3404 | 4 | 906 | 1 | 0.0096 | 0.00288 | 0 | 0 | 1 | 1 | 0 | 0.4 | 1 | 1.1 | 0.9
1.2 | 9.6386 | 4 | 907 | 1 | 0.0096 | 0.00288 | 0 | 0 | 1 | 1 | 0 | 0.4 | 1 | 1.1 | 0.9
0.95965 | 8.6123 | 4 | 908 | 1 | 0.0096 | 0.00288 | 0 | 0 | 1 | 1 | 0 | 0.4 | 1 | 1.1 | 0.9
1.3193 | 9.3737 | 4 | 909 | 1 | 0.0096 | 0.00288 | 0 | 0 | 1 | 1 | 0 | 0.4 | 1 | 1.1 | 0.9
2.0614 | 9.6474 | 4 | 910 | 1 | 0.0096 | 0.00288 | 0 | 0 | 1 | 1 | 0 | 0.4 | 1 | 1.1 | 0.9
1.3825 | 9.893 | 4 | 911 | 1 | 0.0096 | 0.00288 | 0 | 0 | 1 | 1 | 0 | 0.4 | 1 | 1.1 | 0.9
1.4386 | 8.4281 | 4 | 912 | 1 | 0.0096 | 0.00288 | 0 | 0 | 1 | 1 | 0 | 0.4 | 1 | 1.1 | 0.9
1.3965 | 9.8912 | 4 | 913 | 1 | 0.0096 | 0.00288 | 0 | 0 | 1 | 1 | 0 | 0.4 | 1 | 1.1 | 0.9
1.0807 | 9.0561 | 4 | 914 | 1 | 0.0096 | 0.00288 | 0 | 0 | 1 | 1 | 0 | 0.4 | 1 | 1.1 | 0.9
1.5737 | 9.2895 | 4 | 915 | 1 | 0.0096 | 0.00288 | 0 | 0 | 1 | 1 | 0 | 0.4 | 1 | 1.1 | 0.9
1.314 | 9.2 | 4 | 916 | 1 | 0.0096 | 0.00288 | 0 | 0 | 1 | 1 | 0 | 0.4 | 1 | 1.1 | 0.9
1.6842 | 9.9491 | 4 | 917 | 1 | 0.0096 | 0.00288 | 0 | 0 | 1 | 1 | 0 | 0.4 | 1 | 1.1 | 0.9
1.886 | 8.6684 | 4 | 918 | 1 | 0.0096 | 0.00288 | 0 | 0 | 1 | 1 | 0 | 0.4 | 1 | 1.1 | 0.9
0.86316 | 8.7456 | 4 | 919 | 1 | 0.0096 | 0.00288 | 0 | 0 | 1 | 1 | 0 | 0.4 | 1 | 1.1 | 0.9
2.0614 | 9.5649 | 4 | 920 | 1 | 0.0096 | 0.00288 | 0 | 0 | 1 | 1 | 0 | 0.4 | 1 | 1.1 | 0.9
0.85965 | 9.2263 | 4 | 921 | 1 | 0.0096 | 0.00288 | 0 | 0 | 1 | 1 | 0 | 0.4 | 1 | 1.1 | 0.9
0.85439 | 9.586 | 4 | 922 | 1 | 0.0096 | 0.00288 | 0 | 0 | 1 | 1 | 0 | 0.4 | 1 | 1.1 | 0.9
1.507 | 9.5158 | 4 | 923 | 1 | 0.0096 | 0.00288 | 0 | 0 | 1 | 1 | 0 | 0.4 | 1 | 1.1 | 0.9
1.7053 | 8.8649 | 4 | 924 | 1 | 0.0096 | 0.00288 | 0 | 0 | 1 | 1 | 0 | 0.4 | 1 | 1.1 | 0.9
2.0596 | 9.4035 | 4 | 925 | 1 | 0.0096 | 0.00288 | 0 | 0 | 1 | 1 | 0 | 0.4 | 1 | 1.1 | 0.9
1.5684 | 8.7947 | 4 | 926 | 1 | 0.0096 | 0.00288 | 0 | 0 | 1 | 1 | 0 | 0.4 | 1 | 1.1 | 0.9
1.7298 | 9.3825 | 4 | 927 | 1 | 0.0096 | 0.00288 | 0 | 0 | 1 | 1 | 0 | 0.4 | 1 | 1.1 | 0.9
1.1 | 9.579 | 4 | 928 | 1 | 0.0096 | 0.00288 | 0 | 0 | 1 | 1 | 0 | 0.4 | 1 | 1.1 | 0.9
1.5702 | 8.8491 | 4 | 929 | 1 | 0.0096 | 0.00288 | 0 | 0 | 1 | 1 | 0 | 0.4 | 1 | 1.1 | 0.9
1.9789 | 8.6351 | 4 | 930 | 1 | 0.0096 | 0.00288 | 0 | 0 | 1 | 1 | 0 | 0.4 | 1 | 1.1 | 0.9
1.4754 | 8.4965 | 4 | 931 | 1 | 0.0096 | 0.00288 | 0 | 0 | 1 | 1 | 0 | 0.4 | 1 | 1.1 | 0.9
1.1 | 9.5842 | 4 | 932 | 1 | 0.0096 | 0.00288 | 0 | 0 | 1 | 1 | 0 | 0.4 | 1 | 1.1 | 0.9
0.93509 | 9.1368 | 4 | 933 | 1 | 0.0096 | 0.00288 | 0 | 0 | 1 | 1 | 0 | 0.4 | 1 | 1.1 | 0.9
1.5754 | 9.1439 | 4 | 934 | 1 | 0.0096 | 0.00288 | 0 | 0 | 1 | 1 | 0 | 0.4 | 1 | 1.1 | 0.9
1.1368 | 9.807 | 4 | 935 | 1 | 0.0096 | 0.00288 | 0 | 0 | 1 | 1 | 0 | 0.4 | 1 | 1.1 | 0.9
1.4421 | 8.6912 | 4 | 936 | 1 | 0.0096 | 0.00288 | 0 | 0 | 1 | 1 | 0 | 0.4 | 1 | 1.1 | 0.9
0.85088 | 9.4947 | 4 | 937 | 1 | 0.0096 | 0.00288 | 0 | 0 | 1 | 1 | 0 | 0.4 | 1 | 1.1 | 0.9
1.6807 | 9.2807 | 4 | 938 | 1 | 0.0096 | 0.00288 | 0 | 0 | 1 | 1 | 0 | 0.4 | 1 | 1.1 | 0.9
1.5737 | 9.1579 | 4 | 939 | 1 | 0.0096 | 0.00288 | 0 | 0 | 1 | 1 | 0 | 0.4 | 1 | 1.1 | 0.9
1.4772 | 8.5667 | 4 | 940 | 1 | 0.0096 | 0.00288 | 0 | 0 | 1 | 1 | 0 | 0.4 | 1 | 1.1 | 0.9
1.493 | 9.1403 | 4 | 941 | 1 | 0.0096 | 0.00288 | 0 | 0 | 1 | 1 | 0 | 0.4 | 1 | 1.1 | 0.9
1.8035 | 9.1807 | 4 | 942 | 1 | 0.0096 | 0.00288 | 0 | 0 | 1 | 1 | 0 | 0.4 | 1 | 1.1 | 0.9
1.3386 | 9.3018 | 4 | 943 | 1 | 0.0096 | 0.00288 | 0 | 0 | 1 | 1 | 0 | 0.4 | 1 | 1.1 | 0.9
1.1632 | 9.9 | 6 | 944 | 1 | 0.0144 | 0.00432 | 0 | 0 | 1 | 1 | 0 | 0.4 | 1 | 1.1 | 0.9
1.3684 | 8.5053 | 6 | 945 | 1 | 0.0144 | 0.00432 | 0 | 0 | 1 | 1 | 0 | 0.4 | 1 | 1.1 | 0.9
1.8368 | 9.007 | 6 | 946 | 1 | 0.0144 | 0.00432 | 0 | 0 | 1 | 1 | 0 | 0.4 | 1 | 1.1 | 0.9
1.7807 | 8.9947 | 6 | 947 | 1 | 0.0144 | 0.00432 | 0 | 0 | 1 | 1 | 0 | 0.4 | 1 | 1.1 | 0.9
2.121 | 8.5895 | 6 | 948 | 1 | 0.0144 | 0.00432 | 0 | 0 | 1 | 1 | 0 | 0.4 | 1 | 1.1 | 0.9
1.9632 | 8.9421 | 6 | 949 | 1 | 0.0144 | 0.00432 | 0 | 0 | 1 | 1 | 0 | 0.4 | 1 | 1.1 | 0.9
1.6947 | 9.4667 | 6 | 950 | 1 | 0.0144 | 0.00432 | 0 | 0 | 1 | 1 | 0 | 0.4 | 1 | 1.1 | 0.9
0.8614 | 8.779 | 6 | 951 | 1 | 0.0144 | 0.00432 | 0 | 0 | 1 | 1 | 0 | 0.4 | 1 | 1.1 | 0.9
1.8035 | 9.2281 | 6 | 952 | 1 | 0.0144 | 0.00432 | 0 | 0 | 1 | 1 | 0 | 0.4 | 1 | 1.1 | 0.9
1.6263 | 9.7386 | 6 | 953 | 1 | 0.0144 | 0.00432 | 0 | 0 | 1 | 1 | 0 | 0.4 | 1 | 1.1 | 0.9
1.2877 | 8.9825 | 6 | 954 | 1 | 0.0144 | 0.00432 | 0 | 0 | 1 | 1 | 0 | 0.4 | 1 | 1.1 | 0.9
1.6614 | 9.5439 | 6 | 955 | 1 | 0.0144 | 0.00432 | 0 | 0 | 1 | 1 | 0 | 0.4 | 1 | 1.1 | 0.9
2.0912 | 9.4842 | 6 | 956 | 1 | 0.0144 | 0.00432 | 0 | 0 | 1 | 1 | 0 | 0.4 | 1 | 1.1 | 0.9
1.086 | 9.6895 | 6 | 957 | 1 | 0.0144 | 0.00432 | 0 | 0 | 1 | 1 | 0 | 0.4 | 1 | 1.1 | 0.9
1.314 | 8.793 | 6 | 958 | 1 | 0.0144 | 0.00432 | 0 | 0 | 1 | 1 | 0 | 0.4 | 1 | 1.1 | 0.9
1.7193 | 9.0456 | 6 | 959 | 1 | 0.0144 | 0.00432 | 0 | 0 | 1 | 1 | 0 | 0.4 | 1 | 1.1 | 0.9
2.4702 | 9.3105 | 6 | 960 | 1 | 0.0144 | 0.00432 | 0 | 0 | 1 | 1 | 0 | 0.4 | 1 | 1.1 | 0.9
2.0491 | 9.8018 | 6 | 961 | 1 | 0.0144 | 0.00432 | 0 | 0 | 1 | 1 | 0 | 0.4 | 1 | 1.1 | 0.9
1.0246 | 9.2421 | 6 | 962 | 1 | 0.0144 | 0.00432 | 0 | 0 | 1 | 1 | 0 | 0.4 | 1 | 1.1 | 0.9
2.3947 | 8.8544 | 6 | 963 | 1 | 0.0144 | 0.00432 | 0 | 0 | 1 | 1 | 0 | 0.4 | 1 | 1.1 | 0.9
2.0807 | 9.1912 | 6 | 964 | 1 | 0.0144 | 0.00432 | 0 | 0 | 1 | 1 | 0 | 0.4 | 1 | 1.1 | 0.9
1.7649 | 9.0333 | 6 | 965 | 1 | 0.0144 | 0.00432 | 0 | 0 | 1 | 1 | 0 | 0.4 | 1 | 1.1 | 0.9
1.3702 | 9.6912 | 6 | 966 | 1 | 0.0144 | 0.00432 | 0 | 0 | 1 | 1 | 0 | 0.4 | 1 | 1.1 | 0.9
0.91053 | 9.386 | 6 | 967 | 1 | 0.0144 | 0.00432 | 0 | 0 | 1 | 1 | 0 | 0.4 | 1 | 1.1 | 0.9
1.4737 | 8.6386 | 6 | 968 | 1 | 0.0144 | 0.00432 | 0 | 0 | 1 | 1 | 0 | 0.4 | 1 | 1.1 | 0.9
1.9281 | 8.5877 | 6 | 969 | 1 | 0.0144 | 0.00432 | 0 | 0 | 1 | 1 | 0 | 0.4 | 1 | 1.1 | 0.9
1.3877 | 9.5404 | 6 | 970 | 1 | 0.0144 | 0.00432 | 0 | 0 | 1 | 1 | 0 | 0.4 | 1 | 1.1 | 0.9
1.0772 | 9.0175 | 6 | 971 | 1 | 0.0144 | 0.00432 | 0 | 0 | 1 | 1 | 0 | 0.4 | 1 | 1.1 | 0.9
1.2298 | 9.3228 | 6 | 972 | 1 | 0.0144 | 0.00432 | 0 | 0 | 1 | 1 | 0 | 0.4 | 1 | 1.1 | 0.9
0.90877 | 8.6825 | 6 | 973 | 1 | 0.0144 | 0.00432 | 0 | 0 | 1 | 1 | 0 | 0.4 | 1 | 1.1 | 0.9
1.6053 | 9.2982 | 6 | 974 | 1 | 0.0144 | 0.00432 | 0 | 0 | 1 | 1 | 0 | 0.4 | 1 | 1.1 | 0.9
1.4912 | 8.9386 | 6 | 975 | 1 | 0.0144 | 0.00432 | 0 | 0 | 1 | 1 | 0 | 0.4 | 1 | 1.1 | 0.9
1.8825 | 9.6088 | 6 | 976 | 1 | 0.0144 | 0.00432 | 0 | 0 | 1 | 1 | 0 | 0.4 | 1 | 1.1 | 0.9
2.3614 | 9.8298 | 6 | 977 | 1 | 0.0144 | 0.00432 | 0 | 0 | 1 | 1 | 0 | 0.4 | 1 | 1.1 | 0.9
2.221 | 9.3877 | 6 | 978 | 1 | 0.0144 | 0.00432 | 0 | 0 | 1 | 1 | 0 | 0.4 | 1 | 1.1 | 0.9
1.3263 | 9.5088 | 6 | 979 | 1 | 0.0144 | 0.00432 | 0 | 0 | 1 | 1 | 0 | 0.4 | 1 | 1.1 | 0.9
1.5526 | 9.0947 | 6 | 980 | 1 | 0.0144 | 0.00432 | 0 | 0 | 1 | 1 | 0 | 0.4 | 1 | 1.1 | 0.9
2.2982 | 8.4825 | 6 | 981 | 1 | 0.0144 | 0.00432 | 0 | 0 | 1 | 1 | 0 | 0.4 | 1 | 1.1 | 0.9
2.2228 | 9.3579 | 6 | 982 | 1 | 0.0144 | 0.00432 | 0 | 0 | 1 | 1 | 0 | 0.4 | 1 | 1.1 | 0.9
1.5316 | 9.2439 | 6 | 983 | 1 | 0.0144 | 0.00432 | 0 | 0 | 1 | 1 | 0 | 0.4 | 1 | 1.1 | 0.9
1.4105 | 8.4807 | 6 | 984 | 1 | 0.0144 | 0.00432 | 0 | 0 | 1 | 1 | 0 | 0.4 | 1 | 1.1 | 0.9
2.0895 | 8.5983 | 6 | 985 | 1 | 0.0144 | 0.00432 | 0 | 0 | 1 | 1 | 0 | 0.4 | 1 | 1.1 | 0.9
1.7649 | 9.2263 | 6 | 986 | 1 | 0.0144 | 0.00432 | 0 | 0 | 1 | 1 | 0 | 0.4 | 1 | 1.1 | 0.9
2.0175 | 9.6632 | 6 | 987 | 1 | 0.0144 | 0.00432 | 0 | 0 | 1 | 1 | 0 | 0.4 | 1 | 1.1 | 0.9
1.6246 | 9.9 | 6 | 988 | 1 | 0.0144 | 0.00432 | 0 | 0 | 1 | 1 | 0 | 0.4 | 1 | 1.1 | 0.9
0.90702 | 8.8579 | 6 | 989 | 1 | 0.0144 | 0.00432 | 0 | 0 | 1 | 1 | 0 | 0.4 | 1 | 1.1 | 0.9
2.1018 | 8.6017 | 6 | 990 | 1 | 0.0144 | 0.00432 | 0 | 0 | 1 | 1 | 0 | 0.4 | 1 | 1.1 | 0.9
1.6228 | 9.4123 | 6 | 991 | 1 | 0.0144 | 0.00432 | 0 | 0 | 1 | 1 | 0 | 0.4 | 1 | 1.1 | 0.9
1 | 9.5895 | 6 | 992 | 1 | 0.0144 | 0.00432 | 0 | 0 | 1 | 1 | 0 | 0.4 | 1 | 1.1 | 0.9
1.3825 | 8.5351 | 6 | 993 | 1 | 0.0144 | 0.00432 | 0 | 0 | 1 | 1 | 0 | 0.4 | 1 | 1.1 | 0.9
1.0017 | 8.4246 | 6 | 994 | 1 | 0.0144 | 0.00432 | 0 | 0 | 1 | 1 | 0 | 0.4 | 1 | 1.1 | 0.9
0.84386 | 9.5684 | 6 | 995 | 1 | 0.0144 | 0.00432 | 0 | 0 | 1 | 1 | 0 | 0.4 | 1 | 1.1 | 0.9
0.9421 | 9.1368 | 6 | 996 | 1 | 0.0144 | 0.00432 | 0 | 0 | 1 | 1 | 0 | 0.4 | 1 | 1.1 | 0.9
1.7158 | 8.5842 | 6 | 997 | 1 | 0.0144 | 0.00432 | 0 | 0 | 1 | 1 | 0 | 0.4 | 1 | 1.1 | 0.9
1.9667 | 9.4772 | 6 | 998 | 1 | 0.0144 | 0.00432 | 0 | 0 | 1 | 1 | 0 | 0.4 | 1 | 1.1 | 0.9
1.0965 | 9.2193 | 6 | 999 | 1 | 0.0144 | 0.00432 | 0 | 0 | 1 | 1 | 0 | 0.4 | 1 | 1.1 | 0.9
1.7368 | 8.9035 | 6 | 1000 | 1 | 0.0144 | 0.00432 | 0 | 0 | 1 | 1 | 0 | 0.4 | 1 | 1.1 | 0.9
2.1474 | 9.693 | 6 | 1001 | 1 | 0.0144 | 0.00432 | 0 | 0 | 1 | 1 | 0 | 0.4 | 1 | 1.1 | 0.9
1.7719 | 9.5842 | 6 | 1002 | 1 | 0.0144 | 0.00432 | 0 | 0 | 1 | 1 | 0 | 0.4 | 1 | 1.1 | 0.9
1.6632 | 8.8684 | 6 | 1003 | 1 | 0.0144 | 0.00432 | 0 | 0 | 1 | 1 | 0 | 0.4 | 1 | 1.1 | 0.9
2.2912 | 9.9632 | 6 | 1004 | 1 | 0.0144 | 0.00432 | 0 | 0 | 1 | 1 | 0 | 0.4 | 1 | 1.1 | 0.9
2.3737 | 8.7088 | 6 | 1005 | 1 | 0.0144 | 0.00432 | 0 | 0 | 1 | 1 | 0 | 0.4 | 1 | 1.1 | 0.9
1.5105 | 9.6228 | 6 | 1006 | 1 | 0.0144 | 0.00432 | 0 | 0 | 1 | 1 | 0 | 0.4 | 1 | 1.1 | 0.9
2.2193 | 9.6333 | 6 | 1007 | 1 | 0.0144 | 0.00432 | 0 | 0 | 1 | 1 | 0 | 0.4 | 1 | 1.1 | 0.9
2.3035 | 9.4421 | 6 | 1008 | 1 | 0.0144 | 0.00432 | 0 | 0 | 1 | 1 | 0 | 0.4 | 1 | 1.1 | 0.9
2.3596 | 9.9754 | 6 | 1009 | 1 | 0.0144 | 0.00432 | 0 | 0 | 1 | 1 | 0 | 0.4 | 1 | 1.1 | 0.9
1.2158 | 9.3035 | 6 | 1010 | 1 | 0.0144 | 0.00432 | 0 | 0 | 1 | 1 | 0 | 0.4 | 1 | 1.1 | 0.9
1.4474 | 9.5368 | 6 | 1011 | 1 | 0.0144 | 0.00432 | 0 | 0 | 1 | 1 | 0 | 0.4 | 1 | 1.1 | 0.9
1.0228 | 8.8719 | 6 | 1012 | 1 | 0.0144 | 0.00432 | 0 | 0 | 1 | 1 | 0 | 0.4 | 1 | 1.1 | 0.9
2.1754 | 9.3351 | 6 | 1013 | 1 | 0.0144 | 0.00432 | 0 | 0 | 1 | 1 | 0 | 0.4 | 1 | 1.1 | 0.9
2.1947 | 8.5579 | 6 | 1014 | 1 | 0.0144 | 0.00432 | 0 | 0 | 1 | 1 | 0 | 0.4 | 1 | 1.1 | 0.9
1.8965 | 9.6544 | 6 | 1015 | 1 | 0.0144 | 0.00432 | 0 | 0 | 1 | 1 | 0 | 0.4 | 1 | 1.1 | 0.9
2.4017 | 9.3105 | 6 | 1016 | 1 | 0.0144 | 0.00432 | 0 | 0 | 1 | 1 | 0 | 0.4 | 1 | 1.1 | 0.9
1.4526 | 9.5596 | 6 | 1017 | 1 | 0.0144 | 0.00432 | 0 | 0 | 1 | 1 | 0 | 0.4 | 1 | 1.1 | 0.9
2.093 | 9.7421 | 6 | 1018 | 1 | 0.0144 | 0.00432 | 0 | 0 | 1 | 1 | 0 | 0.4 | 1 | 1.1 | 0.9
2.3561 | 9.9298 | 6 | 1019 | 1 | 0.0144 | 0.00432 | 0 | 0 | 1 | 1 | 0 | 0.4 | 1 | 1.1 | 0.9
1.1246 | 9.7597 | 6 | 1020 | 1 | 0.0144 | 0.00432 | 0 | 0 | 1 | 1 | 0 | 0.4 | 1 | 1.1 | 0.9
1.7368 | 8.9175 | 6 | 1021 | 1 | 0.0144 | 0.00432 | 0 | 0 | 1 | 1 | 0 | 0.4 | 1 | 1.1 | 0.9
2.4895 | 9.0368 | 6 | 1022 | 1 | 0.0144 | 0.00432 | 0 | 0 | 1 | 1 | 0 | 0.4 | 1 | 1.1 | 0.9
1.4702 | 9.2632 | 6 | 1023 | 1 | 0.0144 | 0.00432 | 0 | 0 | 1 | 1 | 0 | 0.4 | 1 | 1.1 | 0.9
1.9912 | 8.5737 | 6 | 1024 | 1 | 0.0144 | 0.00432 | 0 | 0 | 1 | 1 | 0 | 0.4 | 1 | 1.1 | 0.9
1.9912 | 8.6684 | 6 | 1025 | 1 | 0.0144 | 0.00432 | 0 | 0 | 1 | 1 | 0 | 0.4 | 1 | 1.1 | 0.9
1.2123 | 8.9684 | 6 | 1026 | 1 | 0.0144 | 0.00432 | 0 | 0 | 1 | 1 | 0 | 0.4 | 1 | 1.1 | 0.9
2.3667 | 9.6667 | 6 | 1027 | 1 | 0.0144 | 0.00432 | 0 | 0 | 1 | 1 | 0 | 0.4 | 1 | 1.1 | 0.9
1.6263 | 9.7632 | 6 | 1028 | 1 | 0.0144 | 0.00432 | 0 | 0 | 1 | 1 | 0 | 0.4 | 1 | 1.1 | 0.9
1.4947 | 8.5316 | 6 | 1029 | 1 | 0.0144 | 0.00432 | 0 | 0 | 1 | 1 | 0 | 0.4 | 1 | 1.1 | 0.9
1.4439 | 8.8404 | 6 | 1030 | 1 | 0.0144 | 0.00432 | 0 | 0 | 1 | 1 | 0 | 0.4 | 1 | 1.1 | 0.9
1.9632 | 9.5509 | 6 | 1031 | 1 | 0.0144 | 0.00432 | 0 | 0 | 1 | 1 | 0 | 0.4 | 1 | 1.1 | 0.9
2.4877 | 9.3105 | 6 | 1032 | 1 | 0.0144 | 0.00432 | 0 | 0 | 1 | 1 | 0 | 0.4 | 1 | 1.1 | 0.9
1.3544 | 9.2456 | 6 | 1033 | 1 | 0.0144 | 0.00432 | 0 | 0 | 1 | 1 | 0 | 0.4 | 1 | 1.1 | 0.9
1.8298 | 9.6579 | 6 | 1034 | 1 | 0.0144 | 0.00432 | 0 | 0 | 1 | 1 | 0 | 0.4 | 1 | 1.1 | 0.9
1.6702 | 9.1579 | 6 | 1035 | 1 | 0.0144 | 0.00432 | 0 | 0 | 1 | 1 | 0 | 0.4 | 1 | 1.1 | 0.9
0.95614 | 8.6228 | 6 | 1036 | 1 | 0.0144 | 0.00432 | 0 | 0 | 1 | 1 | 0 | 0.4 | 1 | 1.1 | 0.9
0.86667 | 9.5333 | 6 | 1037 | 1 | 0.0144 | 0.00432 | 0 | 0 | 1 | 1 | 0 | 0.4 | 1 | 1.1 | 0.9
1.0158 | 9.2158 | 6 | 1038 | 1 | 0.0144 | 0.00432 | 0 | 0 | 1 | 1 | 0 | 0.4 | 1 | 1.1 | 0.9
1.1561 | 9.7614 | 6 | 1039 | 1 | 0.0144 | 0.00432 | 0 | 0 | 1 | 1 | 0 | 0.4 | 1 | 1.1 | 0.9
1.5421 | 9.4561 | 6 | 1040 | 1 | 0.0144 | 0.00432 | 0 | 0 | 1 | 1 | 0 | 0.4 | 1 | 1.1 | 0.9
1.9175 | 9.6895 | 6 | 1041 | 1 | 0.0144 | 0.00432 | 0 | 0 | 1 | 1 | 0 | 0.4 | 1 | 1.1 | 0.9
1.9789 | 9.3333 | 6 | 1042 | 1 | 0.0144 | 0.00432 | 0 | 0 | 1 | 1 | 0 | 0.4 | 1 | 1.1 | 0.9
1.0895 | 8.4825 | 6 | 1043 | 1 | 0.0144 | 0.00432 | 0 | 0 | 1 | 1 | 0 | 0.4 | 1 | 1.1 | 0.9
1.5088 | 9.607 | 6 | 1044 | 1 | 0.0144 | 0.00432 | 0 | 0 | 1 | 1 | 0 | 0.4 | 1 | 1.1 | 0.9
1.7246 | 9.9649 | 6 | 1045 | 1 | 0.0144 | 0.00432 | 0 | 0 | 1 | 1 | 0 | 0.4 | 1 | 1.1 | 0.9
0.86667 | 9.6702 | 6 | 1046 | 1 | 0.0144 | 0.00432 | 0 | 0 | 1 | 1 | 0 | 0.4 | 1 | 1.1 | 0.9
2.3 | 9.3579 | 6 | 1047 | 1 | 0.0144 | 0.00432 | 0 | 0 | 1 | 1 | 0 | 0.4 | 1 | 1.1 | 0.9
1.3158 | 9.7421 | 6 | 1048 | 1 | 0.0144 | 0.00432 | 0 | 0 | 1 | 1 | 0 | 0.4 | 1 | 1.1 | 0.9
1.1123 | 9.4667 | 6 | 1049 | 1 | 0.0144 | 0.00432 | 0 | 0 | 1 | 1 | 0 | 0.4 | 1 | 1.1 | 0.9
2.414 | 9.1035 | 6 | 1050 | 1 | 0.0144 | 0.00432 | 0 | 0 | 1 | 1 | 0 | 0.4 | 1 | 1.1 | 0.9
1.2982 | 9.9175 | 6 | 1051 | 1 | 0.0144 | 0.00432 | 0 | 0 | 1 | 1 | 0 | 0.4 | 1 | 1.1 | 0.9
1.4175 | 8.8053 | 6 | 1052 | 1 | 0.0144 | 0.00432 | 0 | 0 | 1 | 1 | 0 | 0.4 | 1 | 1.1 | 0.9
1.9333 | 8.6877 | 6 | 1053 | 1 | 0.0144 | 0.00432 | 0 | 0 | 1 | 1 | 0 | 0.4 | 1 | 1.1 | 0.9
2.4544 | 8.4772 | 6 | 1054 | 1 | 0.0144 | 0.00432 | 0 | 0 | 1 | 1 | 0 | 0.4 | 1 | 1.1 | 0.9
1.6246 | 9.4719 | 6 | 1055 | 1 | 0.0144 | 0.00432 | 0 | 0 | 1 | 1 | 0 | 0.4 | 1 | 1.1 | 0.9
1.9263 | 9.9368 | 6 | 1056 | 1 | 0.0144 | 0.00432 | 0 | 0 | 1 | 1 | 0 | 0.4 | 1 | 1.1 | 0.9
1.8368 | 8.9649 | 6 | 1057 | 1 | 0.0144 | 0.00432 | 0 | 0 | 1 | 1 | 0 | 0.4 | 1 | 1.1 | 0.9
1.3877 | 8.7456 | 6 | 1058 | 1 | 0.0144 | 0.00432 | 0 | 0 | 1 | 1 | 0 | 0.4 | 1 | 1.1 | 0.9
1.2035 | 9.6 | 6 | 1059 | 1 | 0.0144 | 0.00432 | 0 | 0 | 1 | 1 | 0 | 0.4 | 1 | 1.1 | 0.9
0.96491 | 8.4439 | 6 | 1060 | 1 | 0.0144 | 0.00432 | 0 | 0 | 1 | 1 | 0 | 0.4 | 1 | 1.1 | 0.9
1.8105 | 8.6263 | 6 | 1061 | 1 | 0.0144 | 0.00432 | 0 | 0 | 1 | 1 | 0 | 0.4 | 1 | 1.1 | 0.9
1.4439 | 8.9386 | 6 | 1062 | 1 | 0.0144 | 0.00432 | 0 | 0 | 1 | 1 | 0 | 0.4 | 1 | 1.1 | 0.9
1.1246 | 9.0017 | 6 | 1063 | 1 | 0.0144 | 0.00432 | 0 | 0 | 1 | 1 | 0 | 0.4 | 1 | 1.1 | 0.9
1.5877 | 9.0333 | 6 | 1064 | 1 | 0.0144 | 0.00432 | 0 | 0 | 1 | 1 | 0 | 0.4 | 1 | 1.1 | 0.9
1.6386 | 9.1614 | 6 | 1065 | 1 | 0.0144 | 0.00432 | 0 | 0 | 1 | 1 | 0 | 0.4 | 1 | 1.1 | 0.9
0.98772 | 9.1316 | 6 | 1066 | 1 | 0.0144 | 0.00432 | 0 | 0 | 1 | 1 | 0 | 0.4 | 1 | 1.1 | 0.9
1.5702 | 9.2193 | 6 | 1067 | 1 | 0.0144 | 0.00432 | 0 | 0 | 1 | 1 | 0 | 0.4 | 1 | 1.1 | 0.9
1.0035 | 8.8509 | 6 | 1068 | 1 | 0.0144 | 0.00432 | 0 | 0 | 1 | 1 | 0 | 0.4 | 1 | 1.1 | 0.9
1.4702 | 9.8772 | 6 | 1069 | 1 | 0.0144 | 0.00432 | 0 | 0 | 1 | 1 | 0 | 0.4 | 1 | 1.1 | 0.9
1.3772 | 9.5702 | 6 | 1070 | 1 | 0.0144 | 0.00432 | 0 | 0 | 1 | 1 | 0 | 0.4 | 1 | 1.1 | 0.9
2.379 | 8.4719 | 6 | 1071 | 1 | 0.0144 | 0.00432 | 0 | 0 | 1 | 1 | 0 | 0.4 | 1 | 1.1 | 0.9
1.607 | 8.5737 | 6 | 1072 | 1 | 0.0144 | 0.00432 | 0 | 0 | 1 | 1 | 0 | 0.4 | 1 | 1.1 | 0.9
1.8684 | 9.5175 | 6 | 1073 | 1 | 0.0144 | 0.00432 | 0 | 0 | 1 | 1 | 0 | 0.4 | 1 | 1.1 | 0.9
2.4737 | 8.4702 | 6 | 1074 | 1 | 0.0144 | 0.00432 | 0 | 0 | 1 | 1 | 0 | 0.4 | 1 | 1.1 | 0.9
1.7579 | 9.6579 | 6 | 1075 | 1 | 0.0144 | 0.00432 | 0 | 0 | 1 | 1 | 0 | 0.4 | 1 | 1.1 | 0.9
1.0088 | 9.5088 | 6 | 1076 | 1 | 0.0144 | 0.00432 | 0 | 0 | 1 | 1 | 0 | 0.4 | 1 | 1.1 | 0.9
2.1947 | 9.2719 | 6 | 1077 | 1 | 0.0144 | 0.00432 | 0 | 0 | 1 | 1 | 0 | 0.4 | 1 | 1.1 | 0.9
1.7333 | 8.5456 | 6 | 1078 | 1 | 0.0144 | 0.00432 | 0 | 0 | 1 | 1 | 0 | 0.4 | 1 | 1.1 | 0.9
1.6947 | 8.6561 | 6 | 1079 | 1 | 0.0144 | 0.00432 | 0 | 0 | 1 | 1 | 0 | 0.4 | 1 | 1.1 | 0.9
1.4614 | 8.4509 | 6 | 1080 | 1 | 0.0144 | 0.00432 | 0 | 0 | 1 | 1 | 0 | 0.4 | 1 | 1.1 | 0.9
0.87895 | 9.7737 | 6 | 1081 | 1 | 0.0144 | 0.00432 | 0 | 0 | 1 | 1 | 0 | 0.4 | 1 | 1.1 | 0.9
1.3614 | 8.8737 | 6 | 1082 | 1 | 0.0144 | 0.00432 | 0 | 0 | 1 | 1 | 0 | 0.4 | 1 | 1.1 | 0.9
0.95965 | 9.4263 | 6 | 1083 | 1 | 0.0144 | 0.00432 | 0 | 0 | 1 | 1 | 0 | 0.4 | 1 | 1.1 | 0.9
1.3632 | 8.9842 | 6 | 1084 | 1 | 0.0144 | 0.00432 | 0 | 0 | 1 | 1 | 0 | 0.4 | 1 | 1.1 | 0.9
1.6246 | 9.7298 | 6 | 1085 | 1 | 0.0144 | 0.00432 | 0 | 0 | 1 | 1 | 0 | 0.4 | 1 | 1.1 | 0.9
1.5754 | 9.2018 | 6 | 1086 | 1 | 0.0144 | 0.00432 | 0 | 0 | 1 | 1 | 0 | 0.4 | 1 | 1.1 | 0.9
1.0807 | 9.7298 | 6 | 1087 | 1 | 0.0144 | 0.00432 | 0 | 0 | 1 | 1 | 0 | 0.4 | 1 | 1.1 | 0.9
1.9965 | 8.7246 | 6 | 1088 | 1 | 0.0144 | 0.00432 | 0 | 0 | 1 | 1 | 0 | 0.4 | 1 | 1.1 | 0.9
0.97719 | 8.5298 | 6 | 1089 | 1 | 0.0144 | 0.00432 | 0 | 0 | 1 | 1 | 0 | 0.4 | 1 | 1.1 | 0.9
1.2667 | 8.9456 | 6 | 1090 | 1 | 0.0144 | 0.00432 | 0 | 0 | 1 | 1 | 0 | 0.4 | 1 | 1.1 | 0.9
1.9123 | 9.3018 | 6 | 1091 | 1 | 0.0144 | 0.00432 | 0 | 0 | 1 | 1 | 0 | 0.4 | 1 | 1.1 | 0.9
1.1193 | 9.1965 | 6 | 1092 | 1 | 0.0144 | 0.00432 | 0 | 0 | 1 | 1 | 0 | 0.4 | 1 | 1.1 | 0.9
1.5053 | 8.6123 | 6 | 1093 | 1 | 0.0144 | 0.00432 | 0 | 0 | 1 | 1 | 0 | 0.4 | 1 | 1.1 | 0.9
1.5333 | 9.0456 | 6 | 1094 | 1 | 0.0144 | 0.00432 | 0 | 0 | 1 | 1 | 0 | 0.4 | 1 | 1.1 | 0.9
0.88772 | 8.9983 | 6 | 1095 | 1 | 0.0144 | 0.00432 | 0 | 0 | 1 | 1 | 0 | 0.4 | 1 | 1.1 | 0.9
2.2491 | 9.6947 | 6 | 1096 | 1 | 0.0144 | 0.00432 | 0 | 0 | 1 | 1 | 0 | 0.4 | 1 | 1.1 | 0.9
2.0912 | 9.9526 | 6 | 1097 | 1 | 0.0144 | 0.00432 | 0 | 0 | 1 | 1 | 0 | 0.4 | 1 | 1.1 | 0.9
1.9246 | 9.6895 | 6 | 1098 | 1 | 0.0144 | 0.00432 | 0 | 0 | 1 | 1 | 0 | 0.4 | 1 | 1.1 | 0.9
1.6211 | 9.9947 | 6 | 1099 | 1 | 0.0144 | 0.00432 | 0 | 0 | 1 | 1 | 0 | 0.4 | 1 | 1.1 | 0.9
1.9368 | 9.2947 | 6 | 1100 | 1 | 0.0144 | 0.00432 | 0 | 0 | 1 | 1 | 0 | 0.4 | 1 | 1.1 | 0.9
1.6597 | 9.4965 | 6 | 1101 | 1 | 0.0144 | 0.00432 | 0 | 0 | 1 | 1 | 0 | 0.4 | 1 | 1.1 | 0.9
1.1754 | 9.9754 | 6 | 1102 | 1 | 0.0144 | 0.00432 | 0 | 0 | 1 | 1 | 0 | 0.4 | 1 | 1.1 | 0.9
1.5596 | 9.3983 | 6 | 1103 | 1 | 0.0144 | 0.00432 | 0 | 0 | 1 | 1 | 0 | 0.4 | 1 | 1.1 | 0.9
1.8895 | 8.4965 | 6 | 1104 | 1 | 0.0144 | 0.00432 | 0 | 0 | 1 | 1 | 0 | 0.4 | 1 | 1.1 | 0.9
1.0614 | 8.7614 | 6 | 1105 | 1 | 0.0144 | 0.00432 | 0 | 0 | 1 | 1 | 0 | 0.4 | 1 | 1.1 | 0.9
1.2912 | 8.9456 | 6 | 1106 | 1 | 0.0144 | 0.00432 | 0 | 0 | 1 | 1 | 0 | 0.4 | 1 | 1.1 | 0.9
1.6474 | 8.9035 | 6 | 1107 | 1 | 0.0144 | 0.00432 | 0 | 0 | 1 | 1 | 0 | 0.4 | 1 | 1.1 | 0.9
1.8439 | 9.6035 | 6 | 1108 | 1 | 0.0144 | 0.00432 | 0 | 0 | 1 | 1 | 0 | 0.4 | 1 | 1.1 | 0.9
2.4667 | 8.4351 | 6 | 1109 | 1 | 0.0144 | 0.00432 | 0 | 0 | 1 | 1 | 0 | 0.4 | 1 | 1.1 | 0.9
1.5053 | 9.9193 | 6 | 1110 | 1 | 0.0144 | 0.00432 | 0 | 0 | 1 | 1 | 0 | 0.4 | 1 | 1.1 | 0.9
1.1597 | 9.5246 | 6 | 1111 | 1 | 0.0144 | 0.00432 | 0 | 0 | 1 | 1 | 0 | 0.4 | 1 | 1.1 | 0.9
1.0579 | 9.786 | 6 | 1112 | 1 | 0.0144 | 0.00432 | 0 | 0 | 1 | 1 | 0 | 0.4 | 1 | 1.1 | 0.9
2.3877 | 8.8263 | 6 | 1113 | 1 | 0.0144 | 0.00432 | 0 | 0 | 1 | 1 | 0 | 0.4 | 1 | 1.1 | 0.9
2.1825 | 9.6632 | 6 | 1114 | 1 | 0.0144 | 0.00432 | 0 | 0 | 1 | 1 | 0 | 0.4 | 1 | 1.1 | 0.9
0.84386 | 9.4404 | 6 | 1115 | 1 | 0.0144 | 0.00432 | 0 | 0 | 1 | 1 | 0 | 0.4 | 1 | 1.1 | 0.9
1.7333 | 9.2474 | 14 | 1116 | 1 | 0.0464 | 0.01392 | 0 | 0 | 1 | 1 | 0 | 0.4 | 1 | 1.1 | 0.9
0.96842 | 8.7807 | 6 | 1117 | 1 | 0.0144 | 0.00432 | 0 | 0 | 1 | 1 | 0 | 0.4 | 1 | 1.1 | 0.9
2.007 | 9.3333 | 6 | 1118 | 1 | 0.0144 | 0.00432 | 0 | 0 | 1 | 1 | 0 | 0.4 | 1 | 1.1 | 0.9
2.4491 | 9.9333 | 6 | 1119 | 1 | 0.0144 | 0.00432 | 0 | 0 | 1 | 1 | 0 | 0.4 | 1 | 1.1 | 0.9
2.3 | 9.3684 | 6 | 1120 | 1 | 0.0144 | 0.00432 | 0 | 0 | 1 | 1 | 0 | 0.4 | 1 | 1.1 | 0.9
2.4211 | 9.4579 | 6 | 1121 | 1 | 0.0144 | 0.00432 | 0 | 0 | 1 | 1 | 0 | 0.4 | 1 | 1.1 | 0.9
1.2807 | 9.5053 | 6 | 1122 | 1 | 0.0144 | 0.00432 | 0 | 0 | 1 | 1 | 0 | 0.4 | 1 | 1.1 | 0.9
1.6316 | 9.3526 | 6 | 1123 | 1 | 0.0144 | 0.00432 | 0 | 0 | 1 | 1 | 0 | 0.4 | 1 | 1.1 | 0.9
1.4596 | 9.2263 | 6 | 1124 | 1 | 0.0144 | 0.00432 | 0 | 0 | 1 | 1 | 0 | 0.4 | 1 | 1.1 | 0.9
1.5561 | 8.4351 | 6 | 1125 | 1 | 0.0144 | 0.00432 | 0 | 0 | 1 | 1 | 0 | 0.4 | 1 | 1.1 | 0.9
1.1895 | 9.7754 | 6 | 1126 | 1 | 0.0144 | 0.00432 | 0 | 0 | 1 | 1 | 0 | 0.4 | 1 | 1.1 | 0.9
0.88246 | 9.0526 | 6 | 1127 | 1 | 0.0144 | 0.00432 | 0 | 0 | 1 | 1 | 0 | 0.4 | 1 | 1.1 | 0.9
1.7281 | 8.8404 | 6 | 1128 | 1 | 0.0144 | 0.00432 | 0 | 0 | 1 | 1 | 0 | 0.4 | 1 | 1.1 | 0.9
1.9386 | 9.1439 | 6 | 1129 | 1 | 0.0144 | 0.00432 | 0 | 0 | 1 | 1 | 0 | 0.4 | 1 | 1.1 | 0.9
2.0561 | 9.3333 | 6 | 1130 | 1 | 0.0144 | 0.00432 | 0 | 0 | 1 | 1 | 0 | 0.4 | 1 | 1.1 | 0.9
1.5544 | 9.4596 | 6 | 1131 | 1 | 0.0144 | 0.00432 | 0 | 0 | 1 | 1 | 0 | 0.4 | 1 | 1.1 | 0.9
2.4228 | 8.4912 | 6 | 1132 | 1 | 0.0144 | 0.00432 | 0 | 0 | 1 | 1 | 0 | 0.4 | 1 | 1.1 | 0.9
1.193 | 9.0561 | 6 | 1133 | 1 | 0.0144 | 0.00432 | 0 | 0 | 1 | 1 | 0 | 0.4 | 1 | 1.1 | 0.9
1.0368 | 9.5684 | 6 | 1134 | 1 | 0.0144 | 0.00432 | 0 | 0 | 1 | 1 | 0 | 0.4 | 1 | 1.1 | 0.9
1.3632 | 9.786 | 6 | 1135 | 1 | 0.0144 | 0.00432 | 0 | 0 | 1 | 1 | 0 | 0.4 | 1 | 1.1 | 0.9
1.6018 | 9.0544 | 6 | 1136 | 1 | 0.0144 | 0.00432 | 0 | 0 | 1 | 1 | 0 | 0.4 | 1 | 1.1 | 0.9
1.1684 | 9.2456 | 6 | 1137 | 1 | 0.0144 | 0.00432 | 0 | 0 | 1 | 1 | 0 | 0.4 | 1 | 1.1 | 0.9
0.8807 | 8.7807 | 6 | 1138 | 1 | 0.0144 | 0.00432 | 0 | 0 | 1 | 1 | 0 | 0.4 | 1 | 1.1 | 0.9
1.1351 | 9.7263 | 6 | 1139 | 1 | 0.0144 | 0.00432 | 0 | 0 | 1 | 1 | 0 | 0.4 | 1 | 1.1 | 0.9
1.3439 | 8.9983 | 6 | 1140 | 1 | 0.0144 | 0.00432 | 0 | 0 | 1 | 1 | 0 | 0.4 | 1 | 1.1 | 0.9
1.6877 | 9.3175 | 6 | 1141 | 1 | 0.0144 | 0.00432 | 0 | 0 | 1 | 1 | 0 | 0.4 | 1 | 1.1 | 0.9
1.6561 | 9.7 | 6 | 1142 | 1 | 0.0144 | 0.00432 | 0 | 0 | 1 | 1 | 0 | 0.4 | 1 | 1.1 | 0.9
1.5807 | 9.8193 | 6 | 1143 | 1 | 0.0144 | 0.00432 | 0 | 0 | 1 | 1 | 0 | 0.4 | 1 | 1.1 | 0.9
1.8368 | 8.993 | 6 | 1144 | 1 | 0.0144 | 0.00432 | 0 | 0 | 1 | 1 | 0 | 0.4 | 1 | 1.1 | 0.9
2.2193 | 9.6088 | 6 | 1145 | 1 | 0.0144 | 0.00432 | 0 | 0 | 1 | 1 | 0 | 0.4 | 1 | 1.1 | 0.9
2.0281 | 9.3035 | 6 | 1146 | 1 | 0.0144 | 0.00432 | 0 | 0 | 1 | 1 | 0 | 0.4 | 1 | 1.1 | 0.9
1.7632 | 9.2877 | 6 | 1147 | 1 | 0.0144 | 0.00432 | 0 | 0 | 1 | 1 | 0 | 0.4 | 1 | 1.1 | 0.9
1.0561 | 8.8491 | 6 | 1148 | 1 | 0.0144 | 0.00432 | 0 | 0 | 1 | 1 | 0 | 0.4 | 1 | 1.1 | 0.9
1.6895 | 9.093 | 6 | 1149 | 1 | 0.0144 | 0.00432 | 0 | 0 | 1 | 1 | 0 | 0.4 | 1 | 1.1 | 0.9
1.214 | 9.4807 | 6 | 1150 | 1 | 0.0144 | 0.00432 | 0 | 0 | 1 | 1 | 0 | 0.4 | 1 | 1.1 | 0.9
1.0158 | 9.2298 | 6 | 1151 | 1 | 0.0144 | 0.00432 | 0 | 0 | 1 | 1 | 0 | 0.4 | 1 | 1.1 | 0.9
2.4228 | 8.5035 | 6 | 1152 | 1 | 0.0144 | 0.00432 | 0 | 0 | 1 | 1 | 0 | 0.4 | 1 | 1.1 | 0.9
1.9351 | 9.5947 | 6 | 1153 | 1 | 0.0144 | 0.00432 | 0 | 0 | 1 | 1 | 0 | 0.4 | 1 | 1.1 | 0.9
1.8017 | 8.893 | 6 | 1154 | 1 | 0.0144 | 0.00432 | 0 | 0 | 1 | 1 | 0 | 0.4 | 1 | 1.1 | 0.9
1.0667 | 9.2228 | 6 | 1155 | 1 | 0.0144 | 0.00432 | 0 | 0 | 1 | 1 | 0 | 0.4 | 1 | 1.1 | 0.9
1.5035 | 8.5474 | 6 | 1156 | 1 | 0.0144 | 0.00432 | 0 | 0 | 1 | 1 | 0 | 0.4 | 1 | 1.1 | 0.9
2.279 | 9.9526 | 6 | 1157 | 1 | 0.0144 | 0.00432 | 0 | 0 | 1 | 1 | 0 | 0.4 | 1 | 1.1 | 0.9
1.0035 | 8.414 | 6 | 1158 | 1 | 0.0144 | 0.00432 | 0 | 0 | 1 | 1 | 0 | 0.4 | 1 | 1.1 | 0.9
1.6316 | 9.3333 | 6 | 1159 | 1 | 0.0144 | 0.00432 | 0 | 0 | 1 | 1 | 0 | 0.4 | 1 | 1.1 | 0.9
0.97368 | 9.5368 | 6 | 1160 | 1 | 0.0144 | 0.00432 | 0 | 0 | 1 | 1 | 0 | 0.4 | 1 | 1.1 | 0.9
2.0614 | 9.3439 | 6 | 1161 | 1 | 0.0144 | 0.00432 | 0 | 0 | 1 | 1 | 0 | 0.4 | 1 | 1.1 | 0.9
1.507 | 9.779 | 6 | 1162 | 1 | 0.0144 | 0.00432 | 0 | 0 | 1 | 1 | 0 | 0.4 | 1 | 1.1 | 0.9
1.6263 | 9.8228 | 6 | 1163 | 1 | 0.0144 | 0.00432 | 0 | 0 | 1 | 1 | 0 | 0.4 | 1 | 1.1 | 0.9
1.9649 | 9.6596 | 6 | 1164 | 1 | 0.0144 | 0.00432 | 0 | 0 | 1 | 1 | 0 | 0.4 | 1 | 1.1 | 0.9
1.4018 | 8.7403 | 6 | 1165 | 1 | 0.0144 | 0.00432 | 0 | 0 | 1 | 1 | 0 | 0.4 | 1 | 1.1 | 0.9
2.4386 | 9.1509 | 6 | 1166 | 1 | 0.0144 | 0.00432 | 0 | 0 | 1 | 1 | 0 | 0.4 | 1 | 1.1 | 0.9
1.4772 | 9.7105 | 6 | 1167 | 1 | 0.0144 | 0.00432 | 0 | 0 | 1 | 1 | 0 | 0.4 | 1 | 1.1 | 0.9
0.8421 | 9.107 | 6 | 1168 | 1 | 0.0144 | 0.00432 | 0 | 0 | 1 | 1 | 0 | 0.4 | 1 | 1.1 | 0.9
1.9386 | 9.2702 | 6 | 1169 | 1 | 0.0144 | 0.00432 | 0 | 0 | 1 | 1 | 0 | 0.4 | 1 | 1.1 | 0.9
2.1158 | 9.6614 | 6 | 1170 | 1 | 0.0144 | 0.00432 | 0 | 0 | 1 | 1 | 0 | 0.4 | 1 | 1.1 | 0.9
2.0947 | 9.5368 | 6 | 1171 | 1 | 0.0144 | 0.00432 | 0 | 0 | 1 | 1 | 0 | 0.4 | 1 | 1.1 | 0.9
1.3263 | 8.5368 | 6 | 1172 | 1 | 0.0144 | 0.00432 | 0 | 0 | 1 | 1 | 0 | 0.4 | 1 | 1.1 | 0.9
2.4544 | 9.3789 | 6 | 1173 | 1 | 0.0144 | 0.00432 | 0 | 0 | 1 | 1 | 0 | 0.4 | 1 | 1.1 | 0.9
1.6035 | 9.207 | 6 | 1174 | 1 | 0.0144 | 0.00432 | 0 | 0 | 1 | 1 | 0 | 0.4 | 1 | 1.1 | 0.9
2.1737 | 9.307 | 6 | 1175 | 1 | 0.0144 | 0.00432 | 0 | 0 | 1 | 1 | 0 | 0.4 | 1 | 1.1 | 0.9
1.5421 | 8.8807 | 6 | 1176 | 1 | 0.0144 | 0.00432 | 0 | 0 | 1 | 1 | 0 | 0.4 | 1 | 1.1 | 0.9
1.1228 | 9.3912 | 6 | 1177 | 1 | 0.0144 | 0.00432 | 0 | 0 | 1 | 1 | 0 | 0.4 | 1 | 1.1 | 0.9
2.4175 | 9.9439 | 6 | 1178 | 1 | 0.0144 | 0.00432 | 0 | 0 | 1 | 1 | 0 | 0.4 | 1 | 1.1 | 0.9
0.97895 | 9.2088 | 6 | 1179 | 1 | 0.0144 | 0.00432 | 0 | 0 | 1 | 1 | 0 | 0.4 | 1 | 1.1 | 0.9
1.0351 | 9.9737 | 6 | 1180 | 1 | 0.0144 | 0.00432 | 0 | 0 | 1 | 1 | 0 | 0.4 | 1 | 1.1 | 0.9
1.2368 | 8.4105 | 6 | 1181 | 1 | 0.0144 | 0.00432 | 0 | 0 | 1 | 1 | 0 | 0.4 | 1 | 1.1 | 0.9
2.2193 | 9.6596 | 6 | 1182 | 1 | 0.0144 | 0.00432 | 0 | 0 | 1 | 1 | 0 | 0.4 | 1 | 1.1 | 0.9
1.8895 | 8.4842 | 6 | 1183 | 1 | 0.0144 | 0.00432 | 0 | 0 | 1 | 1 | 0 | 0.4 | 1 | 1.1 | 0.9
1.6983 | 8.6842 | 6 | 1184 | 1 | 0.0144 | 0.00432 | 0 | 0 | 1 | 1 | 0 | 0.4 | 1 | 1.1 | 0.9
1.0298 | 8.8632 | 6 | 1185 | 1 | 0.0144 | 0.00432 | 0 | 0 | 1 | 1 | 0 | 0.4 | 1 | 1.1 | 0.9
1.414 | 8.8193 | 6 | 1186 | 1 | 0.0144 | 0.00432 | 0 | 0 | 1 | 1 | 0 | 0.4 | 1 | 1.1 | 0.9
1.1193 | 8.414 | 6 | 1187 | 1 | 0.0144 | 0.00432 | 0 | 0 | 1 | 1 | 0 | 0.4 | 1 | 1.1 | 0.9
1.2474 | 8.6105 | 6 | 1188 | 1 | 0.0144 | 0.00432 | 0 | 0 | 1 | 1 | 0 | 0.4 | 1 | 1.1 | 0.9
1.5439 | 9.4263 | 6 | 1189 | 1 | 0.0144 | 0.00432 | 0 | 0 | 1 | 1 | 0 | 0.4 | 1 | 1.1 | 0.9
1.2474 | 9.793 | 6 | 1190 | 1 | 0.0144 | 0.00432 | 0 | 0 | 1 | 1 | 0 | 0.4 | 1 | 1.1 | 0.9
0.90351 | 8.714 | 6 | 1191 | 1 | 0.0144 | 0.00432 | 0 | 0 | 1 | 1 | 0 | 0.4 | 1 | 1.1 | 0.9
2.1895 | 9.4807 | 6 | 1192 | 1 | 0.0144 | 0.00432 | 0 | 0 | 1 | 1 | 0 | 0.4 | 1 | 1.1 | 0.9
2.393 | 8.4667 | 6 | 1193 | 1 | 0.0144 | 0.00432 | 0 | 0 | 1 | 1 | 0 | 0.4 | 1 | 1.1 | 0.9
2.3737 | 8.6333 | 6 | 1194 | 1 | 0.0144 | 0.00432 | 0 | 0 | 1 | 1 | 0 | 0.4 | 1 | 1.1 | 0.9
2.0088 | 8.6017 | 8 | 1195 | 1 | 0.0192 | 0.00576 | 0 | 0 | 1 | 1 | 0 | 0.4 | 1 | 1.1 | 0.9
1.8912 | 9.4895 | 8 | 1196 | 1 | 0.0192 | 0.00576 | 0 | 0 | 1 | 1 | 0 | 0.4 | 1 | 1.1 | 0.9
0.9614 | 8.4509 | 8 | 1197 | 1 | 0.0192 | 0.00576 | 0 | 0 | 1 | 1 | 0 | 0.4 | 1 | 1.1 | 0.9
2.2982 | 9.5877 | 8 | 1198 | 1 | 0.0192 | 0.00576 | 0 | 0 | 1 | 1 | 0 | 0.4 | 1 | 1.1 | 0.9
1.4193 | 8.9754 | 8 | 1199 | 1 | 0.0192 | 0.00576 | 0 | 0 | 1 | 1 | 0 | 0.4 | 1 | 1.1 | 0.9
1.0632 | 8.8491 | 8 | 1200 | 1 | 0.0192 | 0.00576 | 0 | 0 | 1 | 1 | 0 | 0.4 | 1 | 1.1 | 0.9
0.87719 | 8.4965 | 8 | 1201 | 1 | 0.0192 | 0.00576 | 0 | 0 | 1 | 1 | 0 | 0.4 | 1 | 1.1 | 0.9
1.8561 | 8.8632 | 8 | 1202 | 1 | 0.0192 | 0.00576 | 0 | 0 | 1 | 1 | 0 | 0.4 | 1 | 1.1 | 0.9
2.0105 | 9.3035 | 8 | 1203 | 1 | 0.0192 | 0.00576 | 0 | 0 | 1 | 1 | 0 | 0.4 | 1 | 1.1 | 0.9
0.92456 | 9.1246 | 8 | 1204 | 1 | 0.0192 | 0.00576 | 0 | 0 | 1 | 1 | 0 | 0.4 | 1 | 1.1 | 0.9
1.0333 | 9.6579 | 8 | 1205 | 1 | 0.0192 | 0.00576 | 0 | 0 | 1 | 1 | 0 | 0.4 | 1 | 1.1 | 0.9
1.5158 | 9.3649 | 8 | 1206 | 1 | 0.0192 | 0.00576 | 0 | 0 | 1 | 1 | 0 | 0.4 | 1 | 1.1 | 0.9
1.279 | 9.8877 | 8 | 1207 | 1 | 0.0192 | 0.00576 | 0 | 0 | 1 | 1 | 0 | 0.4 | 1 | 1.1 | 0.9
2.1877 | 9.5807 | 8 | 1208 | 1 | 0.0192 | 0.00576 | 0 | 0 | 1 | 1 | 0 | 0.4 | 1 | 1.1 | 0.9
1.8228 | 9.6877 | 8 | 1209 | 1 | 0.0192 | 0.00576 | 0 | 0 | 1 | 1 | 0 | 0.4 | 1 | 1.1 | 0.9
1.7316 | 9.2737 | 8 | 1210 | 1 | 0.0192 | 0.00576 | 0 | 0 | 1 | 1 | 0 | 0.4 | 1 | 1.1 | 0.9
1.3403 | 8.5246 | 8 | 1211 | 1 | 0.0192 | 0.00576 | 0 | 0 | 1 | 1 | 0 | 0.4 | 1 | 1.1 | 0.9
2.3596 | 9.9421 | 8 | 1212 | 1 | 0.0192 | 0.00576 | 0 | 0 | 1 | 1 | 0 | 0.4 | 1 | 1.1 | 0.9
1.5246 | 8.8456 | 8 | 1213 | 1 | 0.0192 | 0.00576 | 0 | 0 | 1 | 1 | 0 | 0.4 | 1 | 1.1 | 0.9
1.4298 | 9.5316 | 8 | 1214 | 1 | 0.0192 | 0.00576 | 0 | 0 | 1 | 1 | 0 | 0.4 | 1 | 1.1 | 0.9
1.3158 | 8.5754 | 8 | 1215 | 1 | 0.0192 | 0.00576 | 0 | 0 | 1 | 1 | 0 | 0.4 | 1 | 1.1 | 0.9
2.493 | 9.8351 | 8 | 1216 | 1 | 0.0192 | 0.00576 | 0 | 0 | 1 | 1 | 0 | 0.4 | 1 | 1.1 | 0.9
2.386 | 8.5509 | 8 | 1217 | 1 | 0.0192 | 0.00576 | 0 | 0 | 1 | 1 | 0 | 0.4 | 1 | 1.1 | 0.9
1.6702 | 9.4596 | 8 | 1218 | 1 | 0.0192 | 0.00576 | 0 | 0 | 1 | 1 | 0 | 0.4 | 1 | 1.1 | 0.9
1.0474 | 9.7825 | 8 | 1219 | 1 | 0.0192 | 0.00576 | 0 | 0 | 1 | 1 | 0 | 0.4 | 1 | 1.1 | 0.9
1.3439 | 9.186 | 8 | 1220 | 1 | 0.0192 | 0.00576 | 0 | 0 | 1 | 1 | 0 | 0.4 | 1 | 1.1 | 0.9
1.2439 | 8.893 | 8 | 1221 | 1 | 0.0192 | 0.00576 | 0 | 0 | 1 | 1 | 0 | 0.4 | 1 | 1.1 | 0.9
1.8789 | 8.8947 | 8 | 1222 | 1 | 0.0192 | 0.00576 | 0 | 0 | 1 | 1 | 0 | 0.4 | 1 | 1.1 | 0.9
1.5474 | 9.2474 | 8 | 1223 | 1 | 0.0192 | 0.00576 | 0 | 0 | 1 | 1 | 0 | 0.4 | 1 | 1.1 | 0.9
2.0491 | 9.3351 | 8 | 1224 | 1 | 0.0192 | 0.00576 | 0 | 0 | 1 | 1 | 0 | 0.4 | 1 | 1.1 | 0.9
1.9175 | 9.5281 | 8 | 1225 | 1 | 0.0192 | 0.00576 | 0 | 0 | 1 | 1 | 0 | 0.4 | 1 | 1.1 | 0.9
1.3719 | 9.6403 | 8 | 1226 | 1 | 0.0192 | 0.00576 | 0 | 0 | 1 | 1 | 0 | 0.4 | 1 | 1.1 | 0.9
1.7351 | 9.2 | 8 | 1227 | 1 | 0.0192 | 0.00576 | 0 | 0 | 1 | 1 | 0 | 0.4 | 1 | 1.1 | 0.9
1.7649 | 8.8544 | 8 | 1228 | 1 | 0.0192 | 0.00576 | 0 | 0 | 1 | 1 | 0 | 0.4 | 1 | 1.1 | 0.9
0.89123 | 9.4491 | 8 | 1229 | 1 | 0.0192 | 0.00576 | 0 | 0 | 1 | 1 | 0 | 0.4 | 1 | 1.1 | 0.9
1.6193 | 9.0632 | 8 | 1230 | 1 | 0.0192 | 0.00576 | 0 | 0 | 1 | 1 | 0 | 0.4 | 1 | 1.1 | 0.9
2.4491 | 9.9088 | 8 | 1231 | 1 | 0.0192 | 0.00576 | 0 | 0 | 1 | 1 | 0 | 0.4 | 1 | 1.1 | 0.9
1.3298 | 8.4263 | 8 | 1232 | 1 | 0.0192 | 0.00576 | 0 | 0 | 1 | 1 | 0 | 0.4 | 1 | 1.1 | 0.9
1.907 | 8.8947 | 8 | 1233 | 1 | 0.0192 | 0.00576 | 0 | 0 | 1 | 1 | 0 | 0.4 | 1 | 1.1 | 0.9
1.9684 | 9.2719 | 8 | 1234 | 1 | 0.0192 | 0.00576 | 0 | 0 | 1 | 1 | 0 | 0.4 | 1 | 1.1 | 0.9
1.7649 | 9.2474 | 8 | 1235 | 1 | 0.0192 | 0.00576 | 0 | 0 | 1 | 1 | 0 | 0.4 | 1 | 1.1 | 0.9
1.1263 | 9.3421 | 8 | 1236 | 1 | 0.0192 | 0.00576 | 0 | 0 | 1 | 1 | 0 | 0.4 | 1 | 1.1 | 0.9
1.7544 | 9.9947 | 8 | 1237 | 1 | 0.0192 | 0.00576 | 0 | 0 | 1 | 1 | 0 | 0.4 | 1 | 1.1 | 0.9
1.707 | 9.6579 | 8 | 1238 | 1 | 0.0192 | 0.00576 | 0 | 0 | 1 | 1 | 0 | 0.4 | 1 | 1.1 | 0.9
1.4947 | 9.1228 | 8 | 1239 | 1 | 0.0192 | 0.00576 | 0 | 0 | 1 | 1 | 0 | 0.4 | 1 | 1.1 | 0.9
1.6263 | 9.7772 | 8 | 1240 | 1 | 0.0192 | 0.00576 | 0 | 0 | 1 | 1 | 0 | 0.4 | 1 | 1.1 | 0.9
1.2561 | 8.8597 | 8 | 1241 | 1 | 0.0192 | 0.00576 | 0 | 0 | 1 | 1 | 0 | 0.4 | 1 | 1.1 | 0.9
0.97544 | 8.5386 | 8 | 1242 | 1 | 0.0192 | 0.00576 | 0 | 0 | 1 | 1 | 0 | 0.4 | 1 | 1.1 | 0.9
2.4825 | 9.4105 | 8 | 1243 | 1 | 0.0192 | 0.00576 | 0 | 0 | 1 | 1 | 0 | 0.4 | 1 | 1.1 | 0.9
1.8842 | 9.5228 | 8 | 1244 | 1 | 0.0192 | 0.00576 | 0 | 0 | 1 | 1 | 0 | 0.4 | 1 | 1.1 | 0.9
1.1456 | 8.4544 | 8 | 1245 | 1 | 0.0192 | 0.00576 | 0 | 0 | 1 | 1 | 0 | 0.4 | 1 | 1.1 | 0.9
1.2895 | 8.9579 | 8 | 1246 | 1 | 0.0192 | 0.00576 | 0 | 0 | 1 | 1 | 0 | 0.4 | 1 | 1.1 | 0.9
2.2649 | 9.3123 | 8 | 1247 | 1 | 0.0192 | 0.00576 | 0 | 0 | 1 | 1 | 0 | 0.4 | 1 | 1.1 | 0.9
1.8368 | 8.9053 | 8 | 1248 | 1 | 0.0192 | 0.00576 | 0 | 0 | 1 | 1 | 0 | 0.4 | 1 | 1.1 | 0.9
2.4877 | 8.4281 | 8 | 1249 | 1 | 0.0192 | 0.00576 | 0 | 0 | 1 | 1 | 0 | 0.4 | 1 | 1.1 | 0.9
1.6211 | 8.6053 | 8 | 1250 | 1 | 0.0192 | 0.00576 | 0 | 0 | 1 | 1 | 0 | 0.4 | 1 | 1.1 | 0.9
1.1807 | 8.9404 | 8 | 1251 | 1 | 0.0192 | 0.00576 | 0 | 0 | 1 | 1 | 0 | 0.4 | 1 | 1.1 | 0.9
1.6789 | 9.1017 | 8 | 1252 | 1 | 0.0192 | 0.00576 | 0 | 0 | 1 | 1 | 0 | 0.4 | 1 | 1.1 | 0.9
1.5509 | 8.9754 | 8 | 1253 | 1 | 0.0192 | 0.00576 | 0 | 0 | 1 | 1 | 0 | 0.4 | 1 | 1.1 | 0.9
1.6403 | 9.1368 | 8 | 1254 | 1 | 0.0192 | 0.00576 | 0 | 0 | 1 | 1 | 0 | 0.4 | 1 | 1.1 | 0.9
1.0228 | 9.5105 | 8 | 1255 | 1 | 0.0192 | 0.00576 | 0 | 0 | 1 | 1 | 0 | 0.4 | 1 | 1.1 | 0.9
1.8403 | 9.0439 | 8 | 1256 | 1 | 0.0192 | 0.00576 | 0 | 0 | 1 | 1 | 0 | 0.4 | 1 | 1.1 | 0.9
1.3719 | 8.8561 | 1 | 1257 | 1 | 0.004 | 0.0012 | 0 | 0 | 1 | 1 | 0 | 0.4 | 1 | 1.1 | 0.9
2.093 | 9.4 | 1 | 1258 | 1 | 0.004 | 0.0012 | 0 | 0 | 1 | 1 | 0 | 0.4 | 1 | 1.1 | 0.9
2.1807 | 9.9579 | 1 | 1259 | 1 | 0.004 | 0.0012 | 0 | 0 | 1 | 1 | 0 | 0.4 | 1 | 1.1 | 0.9
1.2965 | 9.5 | 1 | 1260 | 1 | 0.004 | 0.0012 | 0 | 0 | 1 | 1 | 0 | 0.4 | 1 | 1.1 | 0.9
0.94035 | 9.1053 | 1 | 1261 | 1 | 0.004 | 0.0012 | 0 | 0 | 1 | 1 | 0 | 0.4 | 1 | 1.1 | 0.9
1.4228 | 8.9123 | 1 | 1262 | 1 | 0.004 | 0.0012 | 0 | 0 | 1 | 1 | 0 | 0.4 | 1 | 1.1 | 0.9
0.97895 | 9.2298 | 1 | 1263 | 1 | 0.004 | 0.0012 | 0 | 0 | 1 | 1 | 0 | 0.4 | 1 | 1.1 | 0.9
2.1895 | 9.5702 | 1 | 1264 | 1 | 0.004 | 0.0012 | 0 | 0 | 1 | 1 | 0 | 0.4 | 1 | 1.1 | 0.9
1.3526 | 9.2544 | 1 | 1265 | 1 | 0.004 | 0.0012 | 0 | 0 | 1 | 1 | 0 | 0.4 | 1 | 1.1 | 0.9
1.8333 | 9.1281 | 1 | 1266 | 1 | 0.004 | 0.0012 | 0 | 0 | 1 | 1 | 0 | 0.4 | 1 | 1.1 | 0.9
0.88246 | 8.7965 | 1 | 1267 | 1 | 0.004 | 0.0012 | 0 | 0 | 1 | 1 | 0 | 0.4 | 1 | 1.1 | 0.9
2.2579 | 8.4912 | 1 | 1268 | 1 | 0.004 | 0.0012 | 0 | 0 | 1 | 1 | 0 | 0.4 | 1 | 1.1 | 0.9
2.493 | 9.4105 | 1 | 1269 | 1 | 0.004 | 0.0012 | 0 | 0 | 1 | 1 | 0 | 0.4 | 1 | 1.1 | 0.9
1.9246 | 8.4017 | 1 | 1270 | 1 | 0.004 | 0.0012 | 0 | 0 | 1 | 1 | 0 | 0.4 | 1 | 1.1 | 0.9
1.8491 | 9.5105 | 1 | 1271 | 1 | 0.004 | 0.0012 | 0 | 0 | 1 | 1 | 0 | 0.4 | 1 | 1.1 | 0.9
0.90702 | 9.4509 | 1 | 1272 | 1 | 0.004 | 0.0012 | 0 | 0 | 1 | 1 | 0 | 0.4 | 1 | 1.1 | 0.9
1.0561 | 9.8246 | 1 | 1273 | 1 | 0.004 | 0.0012 | 0 | 0 | 1 | 1 | 0 | 0.4 | 1 | 1.1 | 0.9
2.0614 | 9.9228 | 1 | 1274 | 1 | 0.004 | 0.0012 | 0 | 0 | 1 | 1 | 0 | 0.4 | 1 | 1.1 | 0.9
1.9684 | 9.2965 | 1 | 1275 | 1 | 0.004 | 0.0012 | 0 | 0 | 1 | 1 | 0 | 0.4 | 1 | 1.1 | 0.9
1.6597 | 9.6035 | 1 | 1276 | 1 | 0.004 | 0.0012 | 0 | 0 | 1 | 1 | 0 | 0.4 | 1 | 1.1 | 0.9
0.99474 | 8.9404 | 1 | 1277 | 1 | 0.004 | 0.0012 | 0 | 0 | 1 | 1 | 0 | 0.4 | 1 | 1.1 | 0.9
1.3175 | 9.6123 | 1 | 1278 | 1 | 0.004 | 0.0012 | 0 | 0 | 1 | 1 | 0 | 0.4 | 1 | 1.1 | 0.9
1.0088 | 9.807 | 1 | 1279 | 1 | 0.004 | 0.0012 | 0 | 0 | 1 | 1 | 0 | 0.4 | 1 | 1.1 | 0.9
1.2596 | 8.679 | 1 | 1280 | 1 | 0.004 | 0.0012 | 0 | 0 | 1 | 1 | 0 | 0.4 | 1 | 1.1 | 0.9
0.94035 | 9.2333 | 1 | 1281 | 1 | 0.004 | 0.0012 | 0 | 0 | 1 | 1 | 0 | 0.4 | 1 | 1.1 | 0.9
2.0947 | 9.3333 | 1 | 1282 | 1 | 0.004 | 0.0012 | 0 | 0 | 1 | 1 | 0 | 0.4 | 1 | 1.1 | 0.9
2.1947 | 9.2193 | 1 | 1283 | 1 | 0.004 | 0.0012 | 0 | 0 | 1 | 1 | 0 | 0.4 | 1 | 1.1 | 0.9
2.3632 | 9.6035 | 1 | 1284 | 1 | 0.004 | 0.0012 | 0 | 0 | 1 | 1 | 0 | 0.4 | 1 | 1.1 | 0.9
1.3193 | 9.2368 | 1 | 1285 | 1 | 0.004 | 0.0012 | 0 | 0 | 1 | 1 | 0 | 0.4 | 1 | 1.1 | 0.9
1.4842 | 9.2667 | 1 | 1286 | 1 | 0.004 | 0.0012 | 0 | 0 | 1 | 1 | 0 | 0.4 | 1 | 1.1 | 0.9
2.4193 | 9.9263 | 1 | 1287 | 1 | 0.004 | 0.0012 | 0 | 0 | 1 | 1 | 0 | 0.4 | 1 | 1.1 | 0.9
2.3509 | 9.9175 | 1 | 1288 | 1 | 0.004 | 0.0012 | 0 | 0 | 1 | 1 | 0 | 0.4 | 1 | 1.1 | 0.9
1.7158 | 8.779 | 1 | 1289 | 1 | 0.004 | 0.0012 | 0 | 0 | 1 | 1 | 0 | 0.4 | 1 | 1.1 | 0.9
1.4737 | 9.9561 | 1 | 1290 | 1 | 0.004 | 0.0012 | 0 | 0 | 1 | 1 | 0 | 0.4 | 1 | 1.1 | 0.9
1.7737 | 8.7509 | 1 | 1291 | 1 | 0.004 | 0.0012 | 0 | 0 | 1 | 1 | 0 | 0.4 | 1 | 1.1 | 0.9
1.7579 | 9.5053 | 1 | 1292 | 1 | 0.004 | 0.0012 | 0 | 0 | 1 | 1 | 0 | 0.4 | 1 | 1.1 | 0.9
1.0246 | 9.0561 | 1 | 1293 | 1 | 0.004 | 0.0012 | 0 | 0 | 1 | 1 | 0 | 0.4 | 1 | 1.1 | 0.9
2.2088 | 8.5526 | 1 | 1294 | 1 | 0.004 | 0.0012 | 0 | 0 | 1 | 1 | 0 | 0.4 | 1 | 1.1 | 0.9
1.0561 | 9.514 | 1 | 1295 | 1 | 0.004 | 0.0012 | 0 | 0 | 1 | 1 | 0 | 0.4 | 1 | 1.1 | 0.9
2.0912 | 9.2474 | 1 | 1296 | 1 | 0.004 | 0.0012 | 0 | 0 | 1 | 1 | 0 | 0.4 | 1 | 1.1 | 0.9
1.9088 | 9.8 | 1 | 1297 | 1 | 0.004 | 0.0012 | 0 | 0 | 1 | 1 | 0 | 0.4 | 1 | 1.1 | 0.9
1.0544 | 9.8386 | 1 | 1298 | 1 | 0.004 | 0.0012 | 0 | 0 | 1 | 1 | 0 | 0.4 | 1 | 1.1 | 0.9
1.5649 | 9.2877 | 1 | 1299 | 1 | 0.004 | 0.0012 | 0 | 0 | 1 | 1 | 0 | 0.4 | 1 | 1.1 | 0.9
2.4281 | 9.1333 | 1 | 1300 | 1 | 0.004 | 0.0012 | 0 | 0 | 1 | 1 | 0 | 0.4 | 1 | 1.1 | 0.9
2.2175 | 8.4175 | 1 | 1301 | 1 | 0.004 | 0.0012 | 0 | 0 | 1 | 1 | 0 | 0.4 | 1 | 1.1 | 0.9
1.514 | 9.4456 | 1 | 1302 | 1 | 0.004 | 0.0012 | 0 | 0 | 1 | 1 | 0 | 0.4 | 1 | 1.1 | 0.9
1.5509 | 9.5281 | 1 | 1303 | 1 | 0.004 | 0.0012 | 0 | 0 | 1 | 1 | 0 | 0.4 | 1 | 1.1 | 0.9
1.3597 | 8.407 | 1 | 1304 | 1 | 0.004 | 0.0012 | 0 | 0 | 1 | 1 | 0 | 0.4 | 1 | 1.1 | 0.9
0.95439 | 8.407 | 1 | 1305 | 1 | 0.004 | 0.0012 | 0 | 0 | 1 | 1 | 0 | 0.4 | 1 | 1.1 | 0.9
1.3912 | 9.5211 | 1 | 1306 | 1 | 0.004 | 0.0012 | 0 | 0 | 1 | 1 | 0 | 0.4 | 1 | 1.1 | 0.9
1.9105 | 9.0439 | 1 | 1307 | 1 | 0.004 | 0.0012 | 0 | 0 | 1 | 1 | 0 | 0.4 | 1 | 1.1 | 0.9
1.9193 | 8.4474 | 1 | 1308 | 1 | 0.004 | 0.0012 | 0 | 0 | 1 | 1 | 0 | 0.4 | 1 | 1.1 | 0.9
2.2123 | 9.9719 | 1 | 1309 | 1 | 0.004 | 0.0012 | 0 | 0 | 1 | 1 | 0 | 0.4 | 1 | 1.1 | 0.9
1.8421 | 9.8 | 1 | 1310 | 1 | 0.004 | 0.0012 | 0 | 0 | 1 | 1 | 0 | 0.4 | 1 | 1.1 | 0.9
1.7316 | 9.0439 | 1 | 1311 | 1 | 0.004 | 0.0012 | 0 | 0 | 1 | 1 | 0 | 0.4 | 1 | 1.1 | 0.9
1.3737 | 9.607 | 1 | 1312 | 1 | 0.004 | 0.0012 | 0 | 0 | 1 | 1 | 0 | 0.4 | 1 | 1.1 | 0.9
2.1386 | 9.3035 | 1 | 1313 | 1 | 0.004 | 0.0012 | 0 | 0 | 1 | 1 | 0 | 0.4 | 1 | 1.1 | 0.9
1.3 | 9.707 | 1 | 1314 | 1 | 0.004 | 0.0012 | 0 | 0 | 1 | 1 | 0 | 0.4 | 1 | 1.1 | 0.9
0.9386 | 9.1667 | 1 | 1315 | 1 | 0.004 | 0.0012 | 0 | 0 | 1 | 1 | 0 | 0.4 | 1 | 1.1 | 0.9
2.3719 | 9.1123 | 1 | 1316 | 1 | 0.004 | 0.0012 | 0 | 0 | 1 | 1 | 0 | 0.4 | 1 | 1.1 | 0.9
1.6263 | 9.7965 | 1 | 1317 | 1 | 0.004 | 0.0012 | 0 | 0 | 1 | 1 | 0 | 0.4 | 1 | 1.1 | 0.9
1.0158 | 9.2035 | 1 | 1318 | 1 | 0.004 | 0.0012 | 0 | 0 | 1 | 1 | 0 | 0.4 | 1 | 1.1 | 0.9
1.6386 | 8.4175 | 1 | 1319 | 1 | 0.004 | 0.0012 | 0 | 0 | 1 | 1 | 0 | 0.4 | 1 | 1.1 | 0.9
1.1684 | 9.2316 | 4 | 1320 | 1 | 0.016 | 0.0048 | 0 | 0 | 1 | 1 | 0 | 0.4 | 1 | 1.1 | 0.9
1.9351 | 9.5421 | 4 | 1321 | 1 | 0.016 | 0.0048 | 0 | 0 | 1 | 1 | 0 | 0.4 | 1 | 1.1 | 0.9
1.3368 | 8.4702 | 4 | 1322 | 1 | 0.016 | 0.0048 | 0 | 0 | 1 | 1 | 0 | 0.4 | 1 | 1.1 | 0.9
0.9386 | 9.5491 | 4 | 1323 | 1 | 0.016 | 0.0048 | 0 | 0 | 1 | 1 | 0 | 0.4 | 1 | 1.1 | 0.9
1.3228 | 8.9649 | 4 | 1324 | 1 | 0.016 | 0.0048 | 0 | 0 | 1 | 1 | 0 | 0.4 | 1 | 1.1 | 0.9
1.6351 | 9.2158 | 4 | 1325 | 1 | 0.016 | 0.0048 | 0 | 0 | 1 | 1 | 0 | 0.4 | 1 | 1.1 | 0.9
1.9807 | 9.693 | 4 | 1326 | 1 | 0.016 | 0.0048 | 0 | 0 | 1 | 1 | 0 | 0.4 | 1 | 1.1 | 0.9
2.1246 | 9.6649 | 4 | 1327 | 1 | 0.016 | 0.0048 | 0 | 0 | 1 | 1 | 0 | 0.4 | 1 | 1.1 | 0.9
1.1281 | 8.4333 | 4 | 1328 | 1 | 0.016 | 0.0048 | 0 | 0 | 1 | 1 | 0 | 0.4 | 1 | 1.1 | 0.9
1.486 | 9.3561 | 4 | 1329 | 1 | 0.016 | 0.0048 | 0 | 0 | 1 | 1 | 0 | 0.4 | 1 | 1.1 | 0.9
1.6667 | 9.193 | 4 | 1330 | 1 | 0.016 | 0.0048 | 0 | 0 | 1 | 1 | 0 | 0.4 | 1 | 1.1 | 0.9
1.0895 | 9.6333 | 4 | 1331 | 1 | 0.016 | 0.0048 | 0 | 0 | 1 | 1 | 0 | 0.4 | 1 | 1.1 | 0.9
2.293 | 8.5193 | 4 | 1332 | 1 | 0.016 | 0.0048 | 0 | 0 | 1 | 1 | 0 | 0.4 | 1 | 1.1 | 0.9
2.3018 | 9.2597 | 4 | 1333 | 1 | 0.016 | 0.0048 | 0 | 0 | 1 | 1 | 0 | 0.4 | 1 | 1.1 | 0.9
1.5228 | 8.4544 | 4 | 1334 | 1 | 0.016 | 0.0048 | 0 | 0 | 1 | 1 | 0 | 0.4 | 1 | 1.1 | 0.9
1.1877 | 9.3 | 4 | 1335 | 1 | 0.016 | 0.0048 | 0 | 0 | 1 | 1 | 0 | 0.4 | 1 | 1.1 | 0.9
1.7526 | 9.9509 | 4 | 1336 | 1 | 0.016 | 0.0048 | 0 | 0 | 1 | 1 | 0 | 0.4 | 1 | 1.1 | 0.9
2.2228 | 9.4105 | 4 | 1337 | 1 | 0.016 | 0.0048 | 0 | 0 | 1 | 1 | 0 | 0.4 | 1 | 1.1 | 0.9
2.1228 | 9.5351 | 4 | 1338 | 1 | 0.016 | 0.0048 | 0 | 0 | 1 | 1 | 0 | 0.4 | 1 | 1.1 | 0.9
2.2754 | 9.1579 | 4 | 1339 | 1 | 0.016 | 0.0048 | 0 | 0 | 1 | 1 | 0 | 0.4 | 1 | 1.1 | 0.9
1.1772 | 9.6403 | 4 | 1340 | 1 | 0.016 | 0.0048 | 0 | 0 | 1 | 1 | 0 | 0.4 | 1 | 1.1 | 0.9
1.8895 | 9.6614 | 4 | 1341 | 1 | 0.016 | 0.0048 | 0 | 0 | 1 | 1 | 0 | 0.4 | 1 | 1.1 | 0.9
1.8053 | 8.9158 | 4 | 1342 | 1 | 0.016 | 0.0048 | 0 | 0 | 1 | 1 | 0 | 0.4 | 1 | 1.1 | 0.9
0.97895 | 9.2175 | 4 | 1343 | 1 | 0.016 | 0.0048 | 0 | 0 | 1 | 1 | 0 | 0.4 | 1 | 1.1 | 0.9
2.2912 | 8.4509 | 4 | 1344 | 1 | 0.016 | 0.0048 | 0 | 0 | 1 | 1 | 0 | 0.4 | 1 | 1.1 | 0.9
1.3632 | 9.7737 | 4 | 1345 | 1 | 0.016 | 0.0048 | 0 | 0 | 1 | 1 | 0 | 0.4 | 1 | 1.1 | 0.9
2.0614 | 9.2842 | 4 | 1346 | 1 | 0.016 | 0.0048 | 0 | 0 | 1 | 1 | 0 | 0.4 | 1 | 1.1 | 0.9
2.3702 | 8.5368 | 4 | 1347 | 1 | 0.016 | 0.0048 | 0 | 0 | 1 | 1 | 0 | 0.4 | 1 | 1.1 | 0.9
1.1298 | 9.1947 | 4 | 1348 | 1 | 0.016 | 0.0048 | 0 | 0 | 1 | 1 | 0 | 0.4 | 1 | 1.1 | 0.9
2.0912 | 9.279 | 4 | 1349 | 1 | 0.016 | 0.0048 | 0 | 0 | 1 | 1 | 0 | 0.4 | 1 | 1.1 | 0.9
1.1158 | 8.9649 | 4 | 1350 | 1 | 0.016 | 0.0048 | 0 | 0 | 1 | 1 | 0 | 0.4 | 1 | 1.1 | 0.9
2.4561 | 9.1123 | 4 | 1351 | 1 | 0.016 | 0.0048 | 0 | 0 | 1 | 1 | 0 | 0.4 | 1 | 1.1 | 0.9
0.89123 | 9.1281 | 4 | 1352 | 1 | 0.016 | 0.0048 | 0 | 0 | 1 | 1 | 0 | 0.4 | 1 | 1.1 | 0.9
2.4035 | 8.8263 | 4 | 1353 | 1 | 0.016 | 0.0048 | 0 | 0 | 1 | 1 | 0 | 0.4 | 1 | 1.1 | 0.9
2.1895 | 9.6211 | 4 | 1354 | 1 | 0.016 | 0.0048 | 0 | 0 | 1 | 1 | 0 | 0.4 | 1 | 1.1 | 0.9
1.9333 | 9.7088 | 4 | 1355 | 1 | 0.016 | 0.0048 | 0 | 0 | 1 | 1 | 0 | 0.4 | 1 | 1.1 | 0.9
0.98246 | 8.993 | 4 | 1356 | 1 | 0.016 | 0.0048 | 0 | 0 | 1 | 1 | 0 | 0.4 | 1 | 1.1 | 0.9
2.1912 | 9.4228 | 4 | 1357 | 1 | 0.016 | 0.0048 | 0 | 0 | 1 | 1 | 0 | 0.4 | 1 | 1.1 | 0.9
1.5351 | 8.8 | 4 | 1358 | 1 | 0.016 | 0.0048 | 0 | 0 | 1 | 1 | 0 | 0.4 | 1 | 1.1 | 0.9
0.88597 | 9.514 | 4 | 1359 | 1 | 0.016 | 0.0048 | 0 | 0 | 1 | 1 | 0 | 0.4 | 1 | 1.1 | 0.9
1.1965 | 8.8263 | 4 | 1360 | 1 | 0.016 | 0.0048 | 0 | 0 | 1 | 1 | 0 | 0.4 | 1 | 1.1 | 0.9
2.414 | 9.5404 | 4 | 1361 | 1 | 0.016 | 0.0048 | 0 | 0 | 1 | 1 | 0 | 0.4 | 1 | 1.1 | 0.9
1.2754 | 9.5404 | 4 | 1362 | 1 | 0.016 | 0.0048 | 0 | 0 | 1 | 1 | 0 | 0.4 | 1 | 1.1 | 0.9
1.4491 | 9.0368 | 4 | 1363 | 1 | 0.016 | 0.0048 | 0 | 0 | 1 | 1 | 0 | 0.4 | 1 | 1.1 | 0.9
1.2632 | 9.7684 | 4 | 1364 | 1 | 0.016 | 0.0048 | 0 | 0 | 1 | 1 | 0 | 0.4 | 1 | 1.1 | 0.9
2.279 | 9.6667 | 4 | 1365 | 1 | 0.016 | 0.0048 | 0 | 0 | 1 | 1 | 0 | 0.4 | 1 | 1.1 | 0.9
2.4667 | 9.4105 | 4 | 1366 | 1 | 0.016 | 0.0048 | 0 | 0 | 1 | 1 | 0 | 0.4 | 1 | 1.1 | 0.9
1.7281 | 9.5158 | 4 | 1367 | 1 | 0.016 | 0.0048 | 0 | 0 | 1 | 1 | 0 | 0.4 | 1 | 1.1 | 0.9
1.721 | 8.8018 | 4 | 1368 | 1 | 0.016 | 0.0048 | 0 | 0 | 1 | 1 | 0 | 0.4 | 1 | 1.1 | 0.9
1.0982 | 9.1298 | 4 | 1369 | 1 | 0.016 | 0.0048 | 0 | 0 | 1 | 1 | 0 | 0.4 | 1 | 1.1 | 0.9
1.4175 | 9.8877 | 4 | 1370 | 1 | 0.016 | 0.0048 | 0 | 0 | 1 | 1 | 0 | 0.4 | 1 | 1.1 | 0.9
1.9298 | 9.786 | 4 | 1371 | 1 | 0.016 | 0.0048 | 0 | 0 | 1 | 1 | 0 | 0.4 | 1 | 1.1 | 0.9
1.3895 | 9.407 | 4 | 1372 | 1 | 0.016 | 0.0048 | 0 | 0 | 1 | 1 | 0 | 0.4 | 1 | 1.1 | 0.9
0.94737 | 9.0158 | 4 | 1373 | 1 | 0.016 | 0.0048 | 0 | 0 | 1 | 1 | 0 | 0.4 | 1 | 1.1 | 0.9
2.0912 | 9.9439 | 4 | 1374 | 1 | 0.016 | 0.0048 | 0 | 0 | 1 | 1 | 0 | 0.4 | 1 | 1.1 | 0.9
1.7544 | 9.6474 | 4 | 1375 | 1 | 0.016 | 0.0048 | 0 | 0 | 1 | 1 | 0 | 0.4 | 1 | 1.1 | 0.9
1.5193 | 8.8123 | 4 | 1376 | 1 | 0.016 | 0.0048 | 0 | 0 | 1 | 1 | 0 | 0.4 | 1 | 1.1 | 0.9
1.1754 | 9.2649 | 4 | 1377 | 1 | 0.016 | 0.0048 | 0 | 0 | 1 | 1 | 0 | 0.4 | 1 | 1.1 | 0.9
1.5965 | 8.8175 | 4 | 1378 | 1 | 0.016 | 0.0048 | 0 | 0 | 1 | 1 | 0 | 0.4 | 1 | 1.1 | 0.9
0.89474 | 9.5737 | 4 | 1379 | 1 | 0.016 | 0.0048 | 0 | 0 | 1 | 1 | 0 | 0.4 | 1 | 1.1 | 0.9
0.86316 | 9.4439 | 4 | 1380 | 1 | 0.016 | 0.0048 | 0 | 0 | 1 | 1 | 0 | 0.4 | 1 | 1.1 | 0.9
1.0807 | 8.7105 | 4 | 1381 | 1 | 0.016 | 0.0048 | 0 | 0 | 1 | 1 | 0 | 0.4 | 1 | 1.1 | 0.9
1.7263 | 9.5614 | 4 | 1382 | 1 | 0.016 | 0.0048 | 0 | 0 | 1 | 1 | 0 | 0.4 | 1 | 1.1 | 0.9
1.493 | 8.5947 | 4 | 1383 | 1 | 0.016 | 0.0048 | 0 | 0 | 1 | 1 | 0 | 0.4 | 1 | 1.1 | 0.9
1.9579 | 8.907 | 4 | 1384 | 1 | 0.016 | 0.0048 | 0 | 0 | 1 | 1 | 0 | 0.4 | 1 | 1.1 | 0.9
1.8123 | 8.5719 | 4 | 1385 | 1 | 0.016 | 0.0048 | 0 | 0 | 1 | 1 | 0 | 0.4 | 1 | 1.1 | 0.9
0.99825 | 8.4368 | 4 | 1386 | 1 | 0.016 | 0.0048 | 0 | 0 | 1 | 1 | 0 | 0.4 | 1 | 1.1 | 0.9
1.4912 | 9.1684 | 4 | 1387 | 1 | 0.016 | 0.0048 | 0 | 0 | 1 | 1 | 0 | 0.4 | 1 | 1.1 | 0.9
2.4421 | 8.8263 | 4 | 1388 | 1 | 0.016 | 0.0048 | 0 | 0 | 1 | 1 | 0 | 0.4 | 1 | 1.1 | 0.9
1.2754 | 9.9228 | 4 | 1389 | 1 | 0.016 | 0.0048 | 0 | 0 | 1 | 1 | 0 | 0.4 | 1 | 1.1 | 0.9
1.0175 | 9.0404 | 4 | 1390 | 1 | 0.016 | 0.0048 | 0 | 0 | 1 | 1 | 0 | 0.4 | 1 | 1.1 | 0.9
1.2895 | 9.7702 | 4 | 1391 | 1 | 0.016 | 0.0048 | 0 | 0 | 1 | 1 | 0 | 0.4 | 1 | 1.1 | 0.9
1.8719 | 9.6895 | 4 | 1392 | 1 | 0.016 | 0.0048 | 0 | 0 | 1 | 1 | 0 | 0.4 | 1 | 1.1 | 0.9
2.2158 | 8.4895 | 4 | 1393 | 1 | 0.016 | 0.0048 | 0 | 0 | 1 | 1 | 0 | 0.4 | 1 | 1.1 | 0.9
0.88246 | 9.5947 | 4 | 1394 | 1 | 0.016 | 0.0048 | 0 | 0 | 1 | 1 | 0 | 0.4 | 1 | 1.1 | 0.9
2.4842 | 8.5596 | 4 | 1395 | 1 | 0.016 | 0.0048 | 0 | 0 | 1 | 1 | 0 | 0.4 | 1 | 1.1 | 0.9
2.3702 | 9.1912 | 4 | 1396 | 1 | 0.016 | 0.0048 | 0 | 0 | 1 | 1 | 0 | 0.4 | 1 | 1.1 | 0.9
1.5263 | 8.5842 | 4 | 1397 | 1 | 0.016 | 0.0048 | 0 | 0 | 1 | 1 | 0 | 0.4 | 1 | 1.1 | 0.9
1.6281 | 9.693 | 4 | 1398 | 1 | 0.016 | 0.0048 | 0 | 0 | 1 | 1 | 0 | 0.4 | 1 | 1.1 | 0.9
2.014 | 8.7579 | 4 | 1399 | 1 | 0.016 | 0.0048 | 0 | 0 | 1 | 1 | 0 | 0.4 | 1 | 1.1 | 0.9
0.92632 | 8.5333 | 4 | 1400 | 1 | 0.016 | 0.0048 | 0 | 0 | 1 | 1 | 0 | 0.4 | 1 | 1.1 | 0.9
2.1947 | 9.1982 | 4 | 1401 | 1 | 0.016 | 0.0048 | 0 | 0 | 1 | 1 | 0 | 0.4 | 1 | 1.1 | 0.9
1.1895 | 9.1035 | 4 | 1402 | 1 | 0.016 | 0.0048 | 0 | 0 | 1 | 1 | 0 | 0.4 | 1 | 1.1 | 0.9
2.1123 | 8.5895 | 4 | 1403 | 1 | 0.016 | 0.0048 | 0 | 0 | 1 | 1 | 0 | 0.4 | 1 | 1.1 | 0.9
1.8316 | 9.1684 | 4 | 1404 | 1 | 0.016 | 0.0048 | 0 | 0 | 1 | 1 | 0 | 0.4 | 1 | 1.1 | 0.9
1.3684 | 8.4175 | 4 | 1405 | 1 | 0.016 | 0.0048 | 0 | 0 | 1 | 1 | 0 | 0.4 | 1 | 1.1 | 0.9
1.8193 | 9.914 | 4 | 1406 | 1 | 0.016 | 0.0048 | 0 | 0 | 1 | 1 | 0 | 0.4 | 1 | 1.1 | 0.9
1.8316 | 9.1965 | 4 | 1407 | 1 | 0.016 | 0.0048 | 0 | 0 | 1 | 1 | 0 | 0.4 | 1 | 1.1 | 0.9
1.9596 | 9.7965 | 4 | 1408 | 1 | 0.016 | 0.0048 | 0 | 0 | 1 | 1 | 0 | 0.4 | 1 | 1.1 | 0.9
1.2649 | 9.1281 | 4 | 1409 | 1 | 0.016 | 0.0048 | 0 | 0 | 1 | 1 | 0 | 0.4 | 1 | 1.1 | 0.9
1.2175 | 9.4421 | 4 | 1410 | 1 | 0.016 | 0.0048 | 0 | 0 | 1 | 1 | 0 | 0.4 | 1 | 1.1 | 0.9
1.9614 | 8.6772 | 4 | 1411 | 1 | 0.016 | 0.0048 | 0 | 0 | 1 | 1 | 0 | 0.4 | 1 | 1.1 | 0.9
1.1509 | 9.1017 | 4 | 1412 | 1 | 0.016 | 0.0048 | 0 | 0 | 1 | 1 | 0 | 0.4 | 1 | 1.1 | 0.9
1.4228 | 9.2526 | 4 | 1413 | 1 | 0.016 | 0.0048 | 0 | 0 | 1 | 1 | 0 | 0.4 | 1 | 1.1 | 0.9
2.3825 | 9.507 | 4 | 1414 | 1 | 0.016 | 0.0048 | 0 | 0 | 1 | 1 | 0 | 0.4 | 1 | 1.1 | 0.9
1.1737 | 9.9386 | 4 | 1415 | 1 | 0.016 | 0.0048 | 0 | 0 | 1 | 1 | 0 | 0.4 | 1 | 1.1 | 0.9
0.9386 | 9.0526 | 4 | 1416 | 1 | 0.016 | 0.0048 | 0 | 0 | 1 | 1 | 0 | 0.4 | 1 | 1.1 | 0.9
1.8825 | 9.307 | 4 | 1417 | 1 | 0.016 | 0.0048 | 0 | 0 | 1 | 1 | 0 | 0.4 | 1 | 1.1 | 0.9
1.2737 | 9.5667 | 4 | 1418 | 1 | 0.016 | 0.0048 | 0 | 0 | 1 | 1 | 0 | 0.4 | 1 | 1.1 | 0.9
1.8526 | 9.6035 | 4 | 1419 | 1 | 0.016 | 0.0048 | 0 | 0 | 1 | 1 | 0 | 0.4 | 1 | 1.1 | 0.9
1.4719 | 9.9719 | 4 | 1420 | 1 | 0.016 | 0.0048 | 0 | 0 | 1 | 1 | 0 | 0.4 | 1 | 1.1 | 0.9
0.89474 | 9.1544 | 4 | 1421 | 1 | 0.016 | 0.0048 | 0 | 0 | 1 | 1 | 0 | 0.4 | 1 | 1.1 | 0.9
1.1456 | 9.4772 | 4 | 1422 | 1 | 0.016 | 0.0048 | 0 | 0 | 1 | 1 | 0 | 0.4 | 1 | 1.1 | 0.9
1.1175 | 9.1632 | 4 | 1423 | 1 | 0.016 | 0.0048 | 0 | 0 | 1 | 1 | 0 | 0.4 | 1 | 1.1 | 0.9
2.0895 | 9.1123 | 4 | 1424 | 1 | 0.016 | 0.0048 | 0 | 0 | 1 | 1 | 0 | 0.4 | 1 | 1.1 | 0.9
1.807 | 8.9737 | 4 | 1425 | 1 | 0.016 | 0.0048 | 0 | 0 | 1 | 1 | 0 | 0.4 | 1 | 1.1 | 0.9
1.0368 | 8.7877 | 4 | 1426 | 1 | 0.016 | 0.0048 | 0 | 0 | 1 | 1 | 0 | 0.4 | 1 | 1.1 | 0.9
1.4018 | 8.7772 | 4 | 1427 | 1 | 0.016 | 0.0048 | 0 | 0 | 1 | 1 | 0 | 0.4 | 1 | 1.1 | 0.9
1.3053 | 9.7982 | 4 | 1428 | 1 | 0.016 | 0.0048 | 0 | 0 | 1 | 1 | 0 | 0.4 | 1 | 1.1 | 0.9
1.2193 | 8.4193 | 4 | 1429 | 1 | 0.016 | 0.0048 | 0 | 0 | 1 | 1 | 0 | 0.4 | 1 | 1.1 | 0.9
1.5175 | 9.5193 | 4 | 1430 | 1 | 0.016 | 0.0048 | 0 | 0 | 1 | 1 | 0 | 0.4 | 1 | 1.1 | 0.9
1.7544 | 9.779 | 4 | 1431 | 1 | 0.016 | 0.0048 | 0 | 0 | 1 | 1 | 0 | 0.4 | 1 | 1.1 | 0.9
1.2105 | 9.2702 | 4 | 1432 | 1 | 0.016 | 0.0048 | 0 | 0 | 1 | 1 | 0 | 0.4 | 1 | 1.1 | 0.9
1.1351 | 9.0561 | 4 | 1433 | 1 | 0.016 | 0.0048 | 0 | 0 | 1 | 1 | 0 | 0.4 | 1 | 1.1 | 0.9
1.9351 | 9.3351 | 4 | 1434 | 1 | 0.016 | 0.0048 | 0 | 0 | 1 | 1 | 0 | 0.4 | 1 | 1.1 | 0.9
1.8263 | 9.4702 | 4 | 1435 | 1 | 0.016 | 0.0048 | 0 | 0 | 1 | 1 | 0 | 0.4 | 1 | 1.1 | 0.9
1.9298 | 8.6035 | 4 | 1436 | 1 | 0.016 | 0.0048 | 0 | 0 | 1 | 1 | 0 | 0.4 | 1 | 1.1 | 0.9
1.207 | 9.1684 | 4 | 1437 | 1 | 0.016 | 0.0048 | 0 | 0 | 1 | 1 | 0 | 0.4 | 1 | 1.1 | 0.9
1.4439 | 9.0983 | 4 | 1438 | 1 | 0.016 | 0.0048 | 0 | 0 | 1 | 1 | 0 | 0.4 | 1 | 1.1 | 0.9
2.2403 | 9.1579 | 4 | 1439 | 1 | 0.016 | 0.0048 | 0 | 0 | 1 | 1 | 0 | 0.4 | 1 | 1.1 | 0.9
1.7105 | 9.7667 | 4 | 1440 | 1 | 0.016 | 0.0048 | 0 | 0 | 1 | 1 | 0 | 0.4 | 1 | 1.1 | 0.9
2.0614 | 9.7842 | 4 | 1441 | 1 | 0.016 | 0.0048 | 0 | 0 | 1 | 1 | 0 | 0.4 | 1 | 1.1 | 0.9
1.007 | 8.8088 | 4 | 1442 | 1 | 0.016 | 0.0048 | 0 | 0 | 1 | 1 | 0 | 0.4 | 1 | 1.1 | 0.9
1.5228 | 8.7053 | 4 | 1443 | 1 | 0.016 | 0.0048 | 0 | 0 | 1 | 1 | 0 | 0.4 | 1 | 1.1 | 0.9
1.693 | 9.0456 | 4 | 1444 | 1 | 0.016 | 0.0048 | 0 | 0 | 1 | 1 | 0 | 0.4 | 1 | 1.1 | 0.9
1.6263 | 8.8737 | 4 | 1445 | 1 | 0.016 | 0.0048 | 0 | 0 | 1 | 1 | 0 | 0.4 | 1 | 1.1 | 0.9
1.9298 | 8.9351 | 4 | 1446 | 1 | 0.016 | 0.0048 | 0 | 0 | 1 | 1 | 0 | 0.4 | 1 | 1.1 | 0.9
2.4684 | 9.8983 | 4 | 1447 | 1 | 0.016 | 0.0048 | 0 | 0 | 1 | 1 | 0 | 0.4 | 1 | 1.1 | 0.9
1.5211 | 9.2246 | 4 | 1448 | 1 | 0.016 | 0.0048 | 0 | 0 | 1 | 1 | 0 | 0.4 | 1 | 1.1 | 0.9
2.2105 | 8.407 | 4 | 1449 | 1 | 0.016 | 0.0048 | 0 | 0 | 1 | 1 | 0 | 0.4 | 1 | 1.1 | 0.9
2.2912 | 9.5088 | 4 | 1450 | 1 | 0.016 | 0.0048 | 0 | 0 | 1 | 1 | 0 | 0.4 | 1 | 1.1 | 0.9
1.6105 | 9.4737 | 4 | 1451 | 1 | 0.016 | 0.0048 | 0 | 0 | 1 | 1 | 0 | 0.4 | 1 | 1.1 | 0.9
2.0246 | 9.0895 | 4 | 1452 | 1 | 0.016 | 0.0048 | 0 | 0 | 1 | 1 | 0 | 0.4 | 1 | 1.1 | 0.9
1.9298 | 8.9491 | 4 | 1453 | 1 | 0.016 | 0.0048 | 0 | 0 | 1 | 1 | 0 | 0.4 | 1 | 1.1 | 0.9
1.6895 | 9.5649 | 4 | 1454 | 1 | 0.016 | 0.0048 | 0 | 0 | 1 | 1 | 0 | 0.4 | 1 | 1.1 | 0.9
1.5246 | 9.1772 | 4 | 1455 | 1 | 0.016 | 0.0048 | 0 | 0 | 1 | 1 | 0 | 0.4 | 1 | 1.1 | 0.9
1.714 | 9.2895 | 4 | 1456 | 1 | 0.016 | 0.0048 | 0 | 0 | 1 | 1 | 0 | 0.4 | 1 | 1.1 | 0.9
1.593 | 9.5754 | 4 | 1457 | 1 | 0.016 | 0.0048 | 0 | 0 | 1 | 1 | 0 | 0.4 | 1 | 1.1 | 0.9
2.479 | 9.8351 | 4 | 1458 | 1 | 0.016 | 0.0048 | 0 | 0 | 1 | 1 | 0 | 0.4 | 1 | 1.1 | 0.9
1.8158 | 9.6579 | 4 | 1459 | 1 | 0.016 | 0.0048 | 0 | 0 | 1 | 1 | 0 | 0.4 | 1 | 1.1 | 0.9
1.4912 | 8.4316 | 4 | 1460 | 1 | 0.016 | 0.0048 | 0 | 0 | 1 | 1 | 0 | 0.4 | 1 | 1.1 | 0.9
1.0509 | 9.8983 | 4 | 1461 | 1 | 0.016 | 0.0048 | 0 | 0 | 1 | 1 | 0 | 0.4 | 1 | 1.1 | 0.9
1.507 | 9.6368 | 4 | 1462 | 1 | 0.016 | 0.0048 | 0 | 0 | 1 | 1 | 0 | 0.4 | 1 | 1.1 | 0.9
1.4702 | 8.5526 | 4 | 1463 | 1 | 0.016 | 0.0048 | 0 | 0 | 1 | 1 | 0 | 0.4 | 1 | 1.1 | 0.9
2.3632 | 9.4877 | 4 | 1464 | 1 | 0.016 | 0.0048 | 0 | 0 | 1 | 1 | 0 | 0.4 | 1 | 1.1 | 0.9
1.386 | 9.4421 | 4 | 1465 | 1 | 0.016 | 0.0048 | 0 | 0 | 1 | 1 | 0 | 0.4 | 1 | 1.1 | 0.9
1.4491 | 9.8825 | 4 | 1466 | 1 | 0.016 | 0.0048 | 0 | 0 | 1 | 1 | 0 | 0.4 | 1 | 1.1 | 0.9
1.4842 | 8.8614 | 4 | 1467 | 1 | 0.016 | 0.0048 | 0 | 0 | 1 | 1 | 0 | 0.4 | 1 | 1.1 | 0.9
2.479 | 9.5088 | 4 | 1468 | 1 | 0.016 | 0.0048 | 0 | 0 | 1 | 1 | 0 | 0.4 | 1 | 1.1 | 0.9
1.486 | 9.3474 | 4 | 1469 | 1 | 0.016 | 0.0048 | 0 | 0 | 1 | 1 | 0 | 0.4 | 1 | 1.1 | 0.9
1.4842 | 8.9351 | 4 | 1470 | 1 | 0.016 | 0.0048 | 0 | 0 | 1 | 1 | 0 | 0.4 | 1 | 1.1 | 0.9
2.0614 | 9.4474 | 4 | 1471 | 1 | 0.016 | 0.0048 | 0 | 0 | 1 | 1 | 0 | 0.4 | 1 | 1.1 | 0.9
2.2158 | 9.7421 | 4 | 1472 | 1 | 0.016 | 0.0048 | 0 | 0 | 1 | 1 | 0 | 0.4 | 1 | 1.1 | 0.9
0.84737 | 9.5105 | 4 | 1473 | 1 | 0.016 | 0.0048 | 0 | 0 | 1 | 1 | 0 | 0.4 | 1 | 1.1 | 0.9
1.221 | 8.6105 | 4 | 1474 | 1 | 0.016 | 0.0048 | 0 | 0 | 1 | 1 | 0 | 0.4 | 1 | 1.1 | 0.9
1.9684 | 9.2368 | 4 | 1475 | 1 | 0.016 | 0.0048 | 0 | 0 | 1 | 1 | 0 | 0.4 | 1 | 1.1 | 0.9
1.9632 | 9.6017 | 4 | 1476 | 1 | 0.016 | 0.0048 | 0 | 0 | 1 | 1 | 0 | 0.4 | 1 | 1.1 | 0.9
1.086 | 9.9175 | 4 | 1477 | 1 | 0.016 | 0.0048 | 0 | 0 | 1 | 1 | 0 | 0.4 | 1 | 1.1 | 0.9
1.5105 | 8.4228 | 4 | 1478 | 1 | 0.016 | 0.0048 | 0 | 0 | 1 | 1 | 0 | 0.4 | 1 | 1.1 | 0.9
2.2263 | 9.2737 | 4 | 1479 | 1 | 0.016 | 0.0048 | 0 | 0 | 1 | 1 | 0 | 0.4 | 1 | 1.1 | 0.9
1.2772 | 9.0193 | 4 | 1480 | 1 | 0.016 | 0.0048 | 0 | 0 | 1 | 1 | 0 | 0.4 | 1 | 1.1 | 0.9
1.9561 | 8.421 | 4 | 1481 | 1 | 0.016 | 0.0048 | 0 | 0 | 1 | 1 | 0 | 0.4 | 1 | 1.1 | 0.9
1.9333 | 8.6368 | 4 | 1482 | 1 | 0.016 | 0.0048 | 0 | 0 | 1 | 1 | 0 | 0.4 | 1 | 1.1 | 0.9
2.4544 | 9.1719 | 4 | 1483 | 1 | 0.016 | 0.0048 | 0 | 0 | 1 | 1 | 0 | 0.4 | 1 | 1.1 | 0.9
1.9789 | 8.5509 | 4 | 1484 | 1 | 0.016 | 0.0048 | 0 | 0 | 1 | 1 | 0 | 0.4 | 1 | 1.1 | 0.9
1.2123 | 9.4983 | 4 | 1485 | 1 | 0.016 | 0.0048 | 0 | 0 | 1 | 1 | 0 | 0.4 | 1 | 1.1 | 0.9
1.7544 | 9.7632 | 4 | 1486 | 1 | 0.016 | 0.0048 | 0 | 0 | 1 | 1 | 0 | 0.4 | 1 | 1.1 | 0.9
0.84912 | 9.0439 | 4 | 1487 | 1 | 0.016 | 0.0048 | 0 | 0 | 1 | 1 | 0 | 0.4 | 1 | 1.1 | 0.9
1.4842 | 9.4351 | 4 | 1488 | 1 | 0.016 | 0.0048 | 0 | 0 | 1 | 1 | 0 | 0.4 | 1 | 1.1 | 0.9
2.4737 | 9.7 | 4 | 1489 | 1 | 0.016 | 0.0048 | 0 | 0 | 1 | 1 | 0 | 0.4 | 1 | 1.1 | 0.9
1.9596 | 9.9175 | 4 | 1490 | 1 | 0.016 | 0.0048 | 0 | 0 | 1 | 1 | 0 | 0.4 | 1 | 1.1 | 0.9
1.3649 | 9.7614 | 4 | 1491 | 1 | 0.016 | 0.0048 | 0 | 0 | 1 | 1 | 0 | 0.4 | 1 | 1.1 | 0.9
2.0912 | 9.1386 | 4 | 1492 | 1 | 0.016 | 0.0048 | 0 | 0 | 1 | 1 | 0 | 0.4 | 1 | 1.1 | 0.9
1.4596 | 9.3667 | 4 | 1493 | 1 | 0.016 | 0.0048 | 0 | 0 | 1 | 1 | 0 | 0.4 | 1 | 1.1 | 0.9
1.4035 | 8.6754 | 4 | 1494 | 1 | 0.016 | 0.0048 | 0 | 0 | 1 | 1 | 0 | 0.4 | 1 | 1.1 | 0.9
1.7509 | 8.7228 | 4 | 1495 | 1 | 0.016 | 0.0048 | 0 | 0 | 1 | 1 | 0 | 0.4 | 1 | 1.1 | 0.9
2.3842 | 9.5368 | 4 | 1496 | 1 | 0.016 | 0.0048 | 0 | 0 | 1 | 1 | 0 | 0.4 | 1 | 1.1 | 0.9
1.0754 | 9.6333 | 4 | 1497 | 1 | 0.016 | 0.0048 | 0 | 0 | 1 | 1 | 0 | 0.4 | 1 | 1.1 | 0.9
1.6597 | 8.5474 | 4 | 1498 | 1 | 0.016 | 0.0048 | 0 | 0 | 1 | 1 | 0 | 0.4 | 1 | 1.1 | 0.9
1.7018 | 9.5667 | 4 | 1499 | 1 | 0.016 | 0.0048 | 0 | 0 | 1 | 1 | 0 | 0.4 | 1 | 1.1 | 0.9
1.9351 | 9.4088 | 4 | 1500 | 1 | 0.016 | 0.0048 | 0 | 0 | 1 | 1 | 0 | 0.4 | 1 | 1.1 | 0.9
1.3737 | 9.6263 | 4 | 1501 | 1 | 0.016 | 0.0048 | 0 | 0 | 1 | 1 | 0 | 0.4 | 1 | 1.1 | 0.9
1.8035 | 9.1684 | 4 | 1502 | 1 | 0.016 | 0.0048 | 0 | 0 | 1 | 1 | 0 | 0.4 | 1 | 1.1 | 0.9
0.8614 | 8.9491 | 4 | 1503 | 1 | 0.016 | 0.0048 | 0 | 0 | 1 | 1 | 0 | 0.4 | 1 | 1.1 | 0.9
0.85789 | 8.9825 | 4 | 1504 | 1 | 0.016 | 0.0048 | 0 | 0 | 1 | 1 | 0 | 0.4 | 1 | 1.1 | 0.9
1.9333 | 9.7 | 4 | 1505 | 1 | 0.016 | 0.0048 | 0 | 0 | 1 | 1 | 0 | 0.4 | 1 | 1.1 | 0.9
1.1456 | 9.4474 | 4 | 1506 | 1 | 0.016 | 0.0048 | 0 | 0 | 1 | 1 | 0 | 0.4 | 1 | 1.1 | 0.9
1.2333 | 8.921 | 4 | 1507 | 1 | 0.016 | 0.0048 | 0 | 0 | 1 | 1 | 0 | 0.4 | 1 | 1.1 | 0.9
1.286 | 9.4404 | 4 | 1508 | 1 | 0.016 | 0.0048 | 0 | 0 | 1 | 1 | 0 | 0.4 | 1 | 1.1 | 0.9
1.286 | 9.4579 | 4 | 1509 | 1 | 0.016 | 0.0048 | 0 | 0 | 1 | 1 | 0 | 0.4 | 1 | 1.1 | 0.9
2.2105 | 8.4754 | 4 | 1510 | 1 | 0.016 | 0.0048 | 0 | 0 | 1 | 1 | 0 | 0.4 | 1 | 1.1 | 0.9
1.9561 | 8.5737 | 4 | 1511 | 1 | 0.016 | 0.0048 | 0 | 0 | 1 | 1 | 0 | 0.4 | 1 | 1.1 | 0.9
1.6 | 9.6561 | 4 | 1512 | 1 | 0.016 | 0.0048 | 0 | 0 | 1 | 1 | 0 | 0.4 | 1 | 1.1 | 0.9
1.4175 | 8.9895 | 4 | 1513 | 1 | 0.016 | 0.0048 | 0 | 0 | 1 | 1 | 0 | 0.4 | 1 | 1.1 | 0.9
2.0912 | 9.3421 | 4 | 1514 | 1 | 0.016 | 0.0048 | 0 | 0 | 1 | 1 | 0 | 0.4 | 1 | 1.1 | 0.9
2.1912 | 9.393 | 4 | 1515 | 1 | 0.016 | 0.0048 | 0 | 0 | 1 | 1 | 0 | 0.4 | 1 | 1.1 | 0.9
1.7544 | 8.5386 | 4 | 1516 | 1 | 0.016 | 0.0048 | 0 | 0 | 1 | 1 | 0 | 0.4 | 1 | 1.1 | 0.9
1.0667 | 9.5491 | 4 | 1517 | 1 | 0.016 | 0.0048 | 0 | 0 | 1 | 1 | 0 | 0.4 | 1 | 1.1 | 0.9
1.1579 | 9.3491 | 4 | 1518 | 1 | 0.016 | 0.0048 | 0 | 0 | 1 | 1 | 0 | 0.4 | 1 | 1.1 | 0.9
1.0368 | 9.9561 | 4 | 1519 | 1 | 0.016 | 0.0048 | 0 | 0 | 1 | 1 | 0 | 0.4 | 1 | 1.1 | 0.9
2.3053 | 9.4596 | 4 | 1520 | 1 | 0.016 | 0.0048 | 0 | 0 | 1 | 1 | 0 | 0.4 | 1 | 1.1 | 0.9
1.6386 | 9.1754 | 4 | 1521 | 1 | 0.016 | 0.0048 | 0 | 0 | 1 | 1 | 0 | 0.4 | 1 | 1.1 | 0.9
1.7193 | 9.4404 | 4 | 1522 | 1 | 0.016 | 0.0048 | 0 | 0 | 1 | 1 | 0 | 0.4 | 1 | 1.1 | 0.9
1.7632 | 9.5842 | 4 | 1523 | 1 | 0.016 | 0.0048 | 0 | 0 | 1 | 1 | 0 | 0.4 | 1 | 1.1 | 0.9
1.7649 | 8.9035 | 4 | 1524 | 1 | 0.016 | 0.0048 | 0 | 0 | 1 | 1 | 0 | 0.4 | 1 | 1.1 | 0.9
1.5316 | 8.4509 | 4 | 1525 | 1 | 0.016 | 0.0048 | 0 | 0 | 1 | 1 | 0 | 0.4 | 1 | 1.1 | 0.9
1.6211 | 9.9754 | 4 | 1526 | 1 | 0.016 | 0.0048 | 0 | 0 | 1 | 1 | 0 | 0.4 | 1 | 1.1 | 0.9
1.4737 | 8.9684 | 4 | 1527 | 1 | 0.016 | 0.0048 | 0 | 0 | 1 | 1 | 0 | 0.4 | 1 | 1.1 | 0.9
2.3632 | 9.579 | 4 | 1528 | 1 | 0.016 | 0.0048 | 0 | 0 | 1 | 1 | 0 | 0.4 | 1 | 1.1 | 0.9
1.7316 | 9.2632 | 4 | 1529 | 1 | 0.016 | 0.0048 | 0 | 0 | 1 | 1 | 0 | 0.4 | 1 | 1.1 | 0.9
2.1947 | 9.293 | 4 | 1530 | 1 | 0.016 | 0.0048 | 0 | 0 | 1 | 1 | 0 | 0.4 | 1 | 1.1 | 0.9
1.7246 | 8.8632 | 4 | 1531 | 1 | 0.016 | 0.0048 | 0 | 0 | 1 | 1 | 0 | 0.4 | 1 | 1.1 | 0.9
1.6789 | 9.0456 | 4 | 1532 | 1 | 0.016 | 0.0048 | 0 | 0 | 1 | 1 | 0 | 0.4 | 1 | 1.1 | 0.9
1.0439 | 9.2456 | 4 | 1533 | 1 | 0.016 | 0.0048 | 0 | 0 | 1 | 1 | 0 | 0.4 | 1 | 1.1 | 0.9
1.6403 | 9.1123 | 4 | 1534 | 1 | 0.016 | 0.0048 | 0 | 0 | 1 | 1 | 0 | 0.4 | 1 | 1.1 | 0.9
2.3719 | 9.1421 | 4 | 1535 | 1 | 0.016 | 0.0048 | 0 | 0 | 1 | 1 | 0 | 0.4 | 1 | 1.1 | 0.9
2.3737 | 8.793 | 4 | 1536 | 1 | 0.016 | 0.0048 | 0 | 0 | 1 | 1 | 0 | 0.4 | 1 | 1.1 | 0.9
1.2947 | 9.4684 | 4 | 1537 | 1 | 0.016 | 0.0048 | 0 | 0 | 1 | 1 | 0 | 0.4 | 1 | 1.1 | 0.9
1.7439 | 8.5017 | 4 | 1538 | 1 | 0.016 | 0.0048 | 0 | 0 | 1 | 1 | 0 | 0.4 | 1 | 1.1 | 0.9
1.2982 | 9.3263 | 4 | 1539 | 1 | 0.016 | 0.0048 | 0 | 0 | 1 | 1 | 0 | 0.4 | 1 | 1.1 | 0.9
1.3403 | 9.3333 | 4 | 1540 | 1 | 0.016 | 0.0048 | 0 | 0 | 1 | 1 | 0 | 0.4 | 1 | 1.1 | 0.9
1.6965 | 9.6579 | 4 | 1541 | 1 | 0.016 | 0.0048 | 0 | 0 | 1 | 1 | 0 | 0.4 | 1 | 1.1 | 0.9
1.507 | 9.7316 | 4 | 1542 | 1 | 0.016 | 0.0048 | 0 | 0 | 1 | 1 | 0 | 0.4 | 1 | 1.1 | 0.9
2.1667 | 9.693 | 4 | 1543 | 1 | 0.016 | 0.0048 | 0 | 0 | 1 | 1 | 0 | 0.4 | 1 | 1.1 | 0.9
1.6035 | 9.1965 | 4 | 1544 | 1 | 0.016 | 0.0048 | 0 | 0 | 1 | 1 | 0 | 0.4 | 1 | 1.1 | 0.9
1.9228 | 9.8 | 4 | 1545 | 1 | 0.016 | 0.0048 | 0 | 0 | 1 | 1 | 0 | 0.4 | 1 | 1.1 | 0.9
1.4474 | 9.3983 | 4 | 1546 | 1 | 0.016 | 0.0048 | 0 | 0 | 1 | 1 | 0 | 0.4 | 1 | 1.1 | 0.9
1.9281 | 8.4614 | 4 | 1547 | 1 | 0.016 | 0.0048 | 0 | 0 | 1 | 1 | 0 | 0.4 | 1 | 1.1 | 0.9
1.2965 | 9.7368 | 4 | 1548 | 1 | 0.016 | 0.0048 | 0 | 0 | 1 | 1 | 0 | 0.4 | 1 | 1.1 | 0.9
1.9667 | 8.9877 | 4 | 1549 | 1 | 0.016 | 0.0048 | 0 | 0 | 1 | 1 | 0 | 0.4 | 1 | 1.1 | 0.9
2.4351 | 8.5877 | 4 | 1550 | 1 | 0.016 | 0.0048 | 0 | 0 | 1 | 1 | 0 | 0.4 | 1 | 1.1 | 0.9
1.0754 | 8.7912 | 4 | 1551 | 1 | 0.016 | 0.0048 | 0 | 0 | 1 | 1 | 0 | 0.4 | 1 | 1.1 | 0.9
1.7316 | 9.2561 | 4 | 1552 | 1 | 0.016 | 0.0048 | 0 | 0 | 1 | 1 | 0 | 0.4 | 1 | 1.1 | 0.9
1.8035 | 9.2421 | 4 | 1553 | 1 | 0.016 | 0.0048 | 0 | 0 | 1 | 1 | 0 | 0.4 | 1 | 1.1 | 0.9
0.98772 | 8.9807 | 4 | 1554 | 1 | 0.016 | 0.0048 | 0 | 0 | 1 | 1 | 0 | 0.4 | 1 | 1.1 | 0.9
0.85088 | 9.4421 | 4 | 1555 | 1 | 0.016 | 0.0048 | 0 | 0 | 1 | 1 | 0 | 0.4 | 1 | 1.1 | 0.9
2.4246 | 9.107 | 4 | 1556 | 1 | 0.016 | 0.0048 | 0 | 0 | 1 | 1 | 0 | 0.4 | 1 | 1.1 | 0.9
1.6228 | 9.814 | 4 | 1557 | 1 | 0.016 | 0.0048 | 0 | 0 | 1 | 1 | 0 | 0.4 | 1 | 1.1 | 0.9
1.5211 | 9.186 | 4 | 1558 | 1 | 0.016 | 0.0048 | 0 | 0 | 1 | 1 | 0 | 0.4 | 1 | 1.1 | 0.9
2.3632 | 9.4614 | 4 | 1559 | 1 | 0.016 | 0.0048 | 0 | 0 | 1 | 1 | 0 | 0.4 | 1 | 1.1 | 0.9
1.6649 | 9.3175 | 4 | 1560 | 1 | 0.016 | 0.0048 | 0 | 0 | 1 | 1 | 0 | 0.4 | 1 | 1.1 | 0.9
1.4825 | 9.1017 | 4 | 1561 | 1 | 0.016 | 0.0048 | 0 | 0 | 1 | 1 | 0 | 0.4 | 1 | 1.1 | 0.9
1.7298 | 9.3965 | 4 | 1562 | 1 | 0.016 | 0.0048 | 0 | 0 | 1 | 1 | 0 | 0.4 | 1 | 1.1 | 0.9
1.914 | 8.8947 | 4 | 1563 | 1 | 0.016 | 0.0048 | 0 | 0 | 1 | 1 | 0 | 0.4 | 1 | 1.1 | 0.9
1.7263 | 9.5509 | 4 | 1564 | 1 | 0.016 | 0.0048 | 0 | 0 | 1 | 1 | 0 | 0.4 | 1 | 1.1 | 0.9
2.121 | 8.4158 | 4 | 1565 | 1 | 0.016 | 0.0048 | 0 | 0 | 1 | 1 | 0 | 0.4 | 1 | 1.1 | 0.9
2.479 | 9.3421 | 4 | 1566 | 1 | 0.016 | 0.0048 | 0 | 0 | 1 | 1 | 0 | 0.4 | 1 | 1.1 | 0.9
2.0053 | 8.693 | 4 | 1567 | 1 | 0.016 | 0.0048 | 0 | 0 | 1 | 1 | 0 | 0.4 | 1 | 1.1 | 0.9
2.3596 | 9.9632 | 4 | 1568 | 1 | 0.016 | 0.0048 | 0 | 0 | 1 | 1 | 0 | 0.4 | 1 | 1.1 | 0.9
2.4825 | 9.6684 | 4 | 1569 | 1 | 0.016 | 0.0048 | 0 | 0 | 1 | 1 | 0 | 0.4 | 1 | 1.1 | 0.9
1.221 | 9.3947 | 4 | 1570 | 1 | 0.016 | 0.0048 | 0 | 0 | 1 | 1 | 0 | 0.4 | 1 | 1.1 | 0.9
2.0105 | 8.5175 | 6 | 1571 | 1 | 0.024 | 0.0072 | 0 | 0 | 1 | 1 | 0 | 0.4 | 1 | 1.1 | 0.9
1.5053 | 9.7491 | 6 | 1572 | 1 | 0.024 | 0.0072 | 0 | 0 | 1 | 1 | 0 | 0.4 | 1 | 1.1 | 0.9
1.1456 | 9.0561 | 6 | 1573 | 1 | 0.024 | 0.0072 | 0 | 0 | 1 | 1 | 0 | 0.4 | 1 | 1.1 | 0.9
2.2246 | 8.5456 | 6 | 1574 | 1 | 0.024 | 0.0072 | 0 | 0 | 1 | 1 | 0 | 0.4 | 1 | 1.1 | 0.9
1.186 | 9.1982 | 6 | 1575 | 1 | 0.024 | 0.0072 | 0 | 0 | 1 | 1 | 0 | 0.4 | 1 | 1.1 | 0.9
1.3228 | 9.5333 | 6 | 1576 | 1 | 0.024 | 0.0072 | 0 | 0 | 1 | 1 | 0 | 0.4 | 1 | 1.1 | 0.9
2.4983 | 9.8983 | 6 | 1577 | 1 | 0.024 | 0.0072 | 0 | 0 | 1 | 1 | 0 | 0.4 | 1 | 1.1 | 0.9
0.89474 | 9.5281 | 6 | 1578 | 1 | 0.024 | 0.0072 | 0 | 0 | 1 | 1 | 0 | 0.4 | 1 | 1.1 | 0.9
1.7807 | 8.5368 | 6 | 1579 | 1 | 0.024 | 0.0072 | 0 | 0 | 1 | 1 | 0 | 0.4 | 1 | 1.1 | 0.9
1.2702 | 9.6035 | 6 | 1580 | 1 | 0.024 | 0.0072 | 0 | 0 | 1 | 1 | 0 | 0.4 | 1 | 1.1 | 0.9
1.686 | 8.5017 | 6 | 1581 | 1 | 0.024 | 0.0072 | 0 | 0 | 1 | 1 | 0 | 0.4 | 1 | 1.1 | 0.9
1.3035 | 8.5404 | 6 | 1582 | 1 | 0.024 | 0.0072 | 0 | 0 | 1 | 1 | 0 | 0.4 | 1 | 1.1 | 0.9
0.8807 | 8.807 | 6 | 1583 | 1 | 0.024 | 0.0072 | 0 | 0 | 1 | 1 | 0 | 0.4 | 1 | 1.1 | 0.9
1.1491 | 9.7298 | 6 | 1584 | 1 | 0.024 | 0.0072 | 0 | 0 | 1 | 1 | 0 | 0.4 | 1 | 1.1 | 0.9
1.6491 | 8.8772 | 6 | 1585 | 1 | 0.024 | 0.0072 | 0 | 0 | 1 | 1 | 0 | 0.4 | 1 | 1.1 | 0.9
0.94737 | 8.7456 | 6 | 1586 | 1 | 0.024 | 0.0072 | 0 | 0 | 1 | 1 | 0 | 0.4 | 1 | 1.1 | 0.9
0.9193 | 9.4544 | 6 | 1587 | 1 | 0.024 | 0.0072 | 0 | 0 | 1 | 1 | 0 | 0.4 | 1 | 1.1 | 0.9
1.7474 | 9.1825 | 6 | 1588 | 1 | 0.024 | 0.0072 | 0 | 0 | 1 | 1 | 0 | 0.4 | 1 | 1.1 | 0.9
1.8193 | 9.6316 | 6 | 1589 | 1 | 0.024 | 0.0072 | 0 | 0 | 1 | 1 | 0 | 0.4 | 1 | 1.1 | 0.9
1.7561 | 9.9175 | 6 | 1590 | 1 | 0.024 | 0.0072 | 0 | 0 | 1 | 1 | 0 | 0.4 | 1 | 1.1 | 0.9
2.2544 | 9.3088 | 6 | 1591 | 1 | 0.024 | 0.0072 | 0 | 0 | 1 | 1 | 0 | 0.4 | 1 | 1.1 | 0.9
1.7018 | 8.6877 | 6 | 1592 | 1 | 0.024 | 0.0072 | 0 | 0 | 1 | 1 | 0 | 0.4 | 1 | 1.1 | 0.9
2.0596 | 9.1719 | 6 | 1593 | 1 | 0.024 | 0.0072 | 0 | 0 | 1 | 1 | 0 | 0.4 | 1 | 1.1 | 0.9
1.8772 | 9.6474 | 6 | 1594 | 1 | 0.024 | 0.0072 | 0 | 0 | 1 | 1 | 0 | 0.4 | 1 | 1.1 | 0.9
2.1807 | 9.9842 | 6 | 1595 | 1 | 0.024 | 0.0072 | 0 | 0 | 1 | 1 | 0 | 0.4 | 1 | 1.1 | 0.9
1.2895 | 8.7386 | 6 | 1596 | 1 | 0.024 | 0.0072 | 0 | 0 | 1 | 1 | 0 | 0.4 | 1 | 1.1 | 0.9
1.314 | 9.4702 | 6 | 1597 | 1 | 0.024 | 0.0072 | 0 | 0 | 1 | 1 | 0 | 0.4 | 1 | 1.1 | 0.9
1.7579 | 9.5421 | 6 | 1598 | 1 | 0.024 | 0.0072 | 0 | 0 | 1 | 1 | 0 | 0.4 | 1 | 1.1 | 0.9
1.9702 | 9.1825 | 6 | 1599 | 1 | 0.024 | 0.0072 | 0 | 0 | 1 | 1 | 0 | 0.4 | 1 | 1.1 | 0.9
2.4526 | 8.4456 | 6 | 1600 | 1 | 0.024 | 0.0072 | 0 | 0 | 1 | 1 | 0 | 0.4 | 1 | 1.1 | 0.9
1.3509 | 9.2368 | 6 | 1601 | 1 | 0.024 | 0.0072 | 0 | 0 | 1 | 1 | 0 | 0.4 | 1 | 1.1 | 0.9
1.5175 | 9.3474 | 6 | 1602 | 1 | 0.024 | 0.0072 | 0 | 0 | 1 | 1 | 0 | 0.4 | 1 | 1.1 | 0.9
1.5877 | 9.686 | 6 | 1603 | 1 | 0.024 | 0.0072 | 0 | 0 | 1 | 1 | 0 | 0.4 | 1 | 1.1 | 0.9
2.279 | 9.3053 | 6 | 1604 | 1 | 0.024 | 0.0072 | 0 | 0 | 1 | 1 | 0 | 0.4 | 1 | 1.1 | 0.9
2.3719 | 9.0263 | 6 | 1605 | 1 | 0.024 | 0.0072 | 0 | 0 | 1 | 1 | 0 | 0.4 | 1 | 1.1 | 0.9
1.2491 | 9.886 | 6 | 1606 | 1 | 0.024 | 0.0072 | 0 | 0 | 1 | 1 | 0 | 0.4 | 1 | 1.1 | 0.9
1.2947 | 9.9965 | 6 | 1607 | 1 | 0.024 | 0.0072 | 0 | 0 | 1 | 1 | 0 | 0.4 | 1 | 1.1 | 0.9
0.85965 | 8.9632 | 6 | 1608 | 1 | 0.024 | 0.0072 | 0 | 0 | 1 | 1 | 0 | 0.4 | 1 | 1.1 | 0.9
2.1175 | 9.9193 | 6 | 1609 | 1 | 0.024 | 0.0072 | 0 | 0 | 1 | 1 | 0 | 0.4 | 1 | 1.1 | 0.9
2.4228 | 8.5877 | 6 | 1610 | 1 | 0.024 | 0.0072 | 0 | 0 | 1 | 1 | 0 | 0.4 | 1 | 1.1 | 0.9
2.0386 | 8.907 | 6 | 1611 | 1 | 0.024 | 0.0072 | 0 | 0 | 1 | 1 | 0 | 0.4 | 1 | 1.1 | 0.9
1.486 | 9.3123 | 6 | 1612 | 1 | 0.024 | 0.0072 | 0 | 0 | 1 | 1 | 0 | 0.4 | 1 | 1.1 | 0.9
1.4316 | 9.4965 | 6 | 1613 | 1 | 0.024 | 0.0072 | 0 | 0 | 1 | 1 | 0 | 0.4 | 1 | 1.1 | 0.9
1.9421 | 8.486 | 6 | 1614 | 1 | 0.024 | 0.0072 | 0 | 0 | 1 | 1 | 0 | 0.4 | 1 | 1.1 | 0.9
2.2982 | 9.5526 | 6 | 1615 | 1 | 0.024 | 0.0072 | 0 | 0 | 1 | 1 | 0 | 0.4 | 1 | 1.1 | 0.9
2.0404 | 8.5017 | 6 | 1616 | 1 | 0.024 | 0.0072 | 0 | 0 | 1 | 1 | 0 | 0.4 | 1 | 1.1 | 0.9
1.6702 | 9.279 | 6 | 1617 | 1 | 0.024 | 0.0072 | 0 | 0 | 1 | 1 | 0 | 0.4 | 1 | 1.1 | 0.9
1.6421 | 8.5561 | 6 | 1618 | 1 | 0.024 | 0.0072 | 0 | 0 | 1 | 1 | 0 | 0.4 | 1 | 1.1 | 0.9
1.7807 | 9.0246 | 6 | 1619 | 1 | 0.024 | 0.0072 | 0 | 0 | 1 | 1 | 0 | 0.4 | 1 | 1.1 | 0.9
1.9105 | 9.6211 | 6 | 1620 | 1 | 0.024 | 0.0072 | 0 | 0 | 1 | 1 | 0 | 0.4 | 1 | 1.1 | 0.9
1.6316 | 9.3789 | 6 | 1621 | 1 | 0.024 | 0.0072 | 0 | 0 | 1 | 1 | 0 | 0.4 | 1 | 1.1 | 0.9
1.7912 | 8.9947 | 6 | 1622 | 1 | 0.024 | 0.0072 | 0 | 0 | 1 | 1 | 0 | 0.4 | 1 | 1.1 | 0.9
1.9702 | 9.1123 | 6 | 1623 | 1 | 0.024 | 0.0072 | 0 | 0 | 1 | 1 | 0 | 0.4 | 1 | 1.1 | 0.9
1.4789 | 9.4632 | 6 | 1624 | 1 | 0.024 | 0.0072 | 0 | 0 | 1 | 1 | 0 | 0.4 | 1 | 1.1 | 0.9
1.0035 | 9.5754 | 6 | 1625 | 1 | 0.024 | 0.0072 | 0 | 0 | 1 | 1 | 0 | 0.4 | 1 | 1.1 | 0.9
2.0807 | 9.179 | 6 | 1626 | 1 | 0.024 | 0.0072 | 0 | 0 | 1 | 1 | 0 | 0.4 | 1 | 1.1 | 0.9
1.6579 | 9.7175 | 6 | 1627 | 1 | 0.024 | 0.0072 | 0 | 0 | 1 | 1 | 0 | 0.4 | 1 | 1.1 | 0.9
1.3053 | 9.7175 | 6 | 1628 | 1 | 0.024 | 0.0072 | 0 | 0 | 1 | 1 | 0 | 0.4 | 1 | 1.1 | 0.9
0.97193 | 8.8193 | 6 | 1629 | 1 | 0.024 | 0.0072 | 0 | 0 | 1 | 1 | 0 | 0.4 | 1 | 1.1 | 0.9
1.5596 | 8.7649 | 6 | 1630 | 1 | 0.024 | 0.0072 | 0 | 0 | 1 | 1 | 0 | 0.4 | 1 | 1.1 | 0.9
2.4526 | 9.286 | 6 | 1631 | 1 | 0.024 | 0.0072 | 0 | 0 | 1 | 1 | 0 | 0.4 | 1 | 1.1 | 0.9
1.4754 | 9.6982 | 6 | 1632 | 1 | 0.024 | 0.0072 | 0 | 0 | 1 | 1 | 0 | 0.4 | 1 | 1.1 | 0.9
0.93333 | 9.5596 | 6 | 1633 | 1 | 0.024 | 0.0072 | 0 | 0 | 1 | 1 | 0 | 0.4 | 1 | 1.1 | 0.9
0.9386 | 9.5386 | 6 | 1634 | 1 | 0.024 | 0.0072 | 0 | 0 | 1 | 1 | 0 | 0.4 | 1 | 1.1 | 0.9
1.4983 | 8.6053 | 6 | 1635 | 1 | 0.024 | 0.0072 | 0 | 0 | 1 | 1 | 0 | 0.4 | 1 | 1.1 | 0.9
2.0421 | 8.9351 | 6 | 1636 | 1 | 0.024 | 0.0072 | 0 | 0 | 1 | 1 | 0 | 0.4 | 1 | 1.1 | 0.9
2.2158 | 9.7158 | 6 | 1637 | 1 | 0.024 | 0.0072 | 0 | 0 | 1 | 1 | 0 | 0.4 | 1 | 1.1 | 0.9
1.8597 | 9.3316 | 6 | 1638 | 1 | 0.024 | 0.0072 | 0 | 0 | 1 | 1 | 0 | 0.4 | 1 | 1.1 | 0.9
1.8105 | 8.5632 | 6 | 1639 | 1 | 0.024 | 0.0072 | 0 | 0 | 1 | 1 | 0 | 0.4 | 1 | 1.1 | 0.9
2.186 | 9.7895 | 6 | 1640 | 1 | 0.024 | 0.0072 | 0 | 0 | 1 | 1 | 0 | 0.4 | 1 | 1.1 | 0.9
1.9561 | 9.9526 | 6 | 1641 | 1 | 0.024 | 0.0072 | 0 | 0 | 1 | 1 | 0 | 0.4 | 1 | 1.1 | 0.9
1.314 | 9.6754 | 6 | 1642 | 1 | 0.024 | 0.0072 | 0 | 0 | 1 | 1 | 0 | 0.4 | 1 | 1.1 | 0.9
1.8088 | 8.5965 | 6 | 1643 | 1 | 0.024 | 0.0072 | 0 | 0 | 1 | 1 | 0 | 0.4 | 1 | 1.1 | 0.9
1.0579 | 9.1 | 6 | 1644 | 1 | 0.024 | 0.0072 | 0 | 0 | 1 | 1 | 0 | 0.4 | 1 | 1.1 | 0.9
1.6403 | 8.7965 | 6 | 1645 | 1 | 0.024 | 0.0072 | 0 | 0 | 1 | 1 | 0 | 0.4 | 1 | 1.1 | 0.9
1.7544 | 8.7947 | 6 | 1646 | 1 | 0.024 | 0.0072 | 0 | 0 | 1 | 1 | 0 | 0.4 | 1 | 1.1 | 0.9
2.1368 | 9.5351 | 6 | 1647 | 1 | 0.024 | 0.0072 | 0 | 0 | 1 | 1 | 0 | 0.4 | 1 | 1.1 | 0.9
1.6807 | 8.8702 | 6 | 1648 | 1 | 0.024 | 0.0072 | 0 | 0 | 1 | 1 | 0 | 0.4 | 1 | 1.1 | 0.9
1.9684 | 9.0158 | 6 | 1649 | 1 | 0.024 | 0.0072 | 0 | 0 | 1 | 1 | 0 | 0.4 | 1 | 1.1 | 0.9
2.0439 | 8.9474 | 6 | 1650 | 1 | 0.024 | 0.0072 | 0 | 0 | 1 | 1 | 0 | 0.4 | 1 | 1.1 | 0.9
0.93158 | 9.3965 | 6 | 1651 | 1 | 0.024 | 0.0072 | 0 | 0 | 1 | 1 | 0 | 0.4 | 1 | 1.1 | 0.9
1.4737 | 8.9351 | 6 | 1652 | 1 | 0.024 | 0.0072 | 0 | 0 | 1 | 1 | 0 | 0.4 | 1 | 1.1 | 0.9
1.2965 | 8.7667 | 6 | 1653 | 1 | 0.024 | 0.0072 | 0 | 0 | 1 | 1 | 0 | 0.4 | 1 | 1.1 | 0.9
2.0965 | 9.9193 | 6 | 1654 | 1 | 0.024 | 0.0072 | 0 | 0 | 1 | 1 | 0 | 0.4 | 1 | 1.1 | 0.9
1.9263 | 8.9035 | 6 | 1655 | 1 | 0.024 | 0.0072 | 0 | 0 | 1 | 1 | 0 | 0.4 | 1 | 1.1 | 0.9
1.8105 | 8.6386 | 6 | 1656 | 1 | 0.024 | 0.0072 | 0 | 0 | 1 | 1 | 0 | 0.4 | 1 | 1.1 | 0.9
1.2895 | 8.4544 | 6 | 1657 | 1 | 0.024 | 0.0072 | 0 | 0 | 1 | 1 | 0 | 0.4 | 1 | 1.1 | 0.9
2.007 | 8.4789 | 6 | 1658 | 1 | 0.024 | 0.0072 | 0 | 0 | 1 | 1 | 0 | 0.4 | 1 | 1.1 | 0.9
1.8597 | 8.8632 | 6 | 1659 | 1 | 0.024 | 0.0072 | 0 | 0 | 1 | 1 | 0 | 0.4 | 1 | 1.1 | 0.9
0.89298 | 9.5825 | 6 | 1660 | 1 | 0.024 | 0.0072 | 0 | 0 | 1 | 1 | 0 | 0.4 | 1 | 1.1 | 0.9
2.1877 | 9.7246 | 6 | 1661 | 1 | 0.024 | 0.0072 | 0 | 0 | 1 | 1 | 0 | 0.4 | 1 | 1.1 | 0.9
0.92983 | 9.1842 | 6 | 1662 | 1 | 0.024 | 0.0072 | 0 | 0 | 1 | 1 | 0 | 0.4 | 1 | 1.1 | 0.9
1.1789 | 9.8509 | 6 | 1663 | 1 | 0.024 | 0.0072 | 0 | 0 | 1 | 1 | 0 | 0.4 | 1 | 1.1 | 0.9
1.9614 | 9.7158 | 6 | 1664 | 1 | 0.024 | 0.0072 | 0 | 0 | 1 | 1 | 0 | 0.4 | 1 | 1.1 | 0.9
1.8754 | 9.8 | 6 | 1665 | 1 | 0.024 | 0.0072 | 0 | 0 | 1 | 1 | 0 | 0.4 | 1 | 1.1 | 0.9
1.5123 | 8.8526 | 6 | 1666 | 1 | 0.024 | 0.0072 | 0 | 0 | 1 | 1 | 0 | 0.4 | 1 | 1.1 | 0.9
1.7614 | 9.7982 | 6 | 1667 | 1 | 0.024 | 0.0072 | 0 | 0 | 1 | 1 | 0 | 0.4 | 1 | 1.1 | 0.9
1.9421 | 8.4228 | 6 | 1668 | 1 | 0.024 | 0.0072 | 0 | 0 | 1 | 1 | 0 | 0.4 | 1 | 1.1 | 0.9
1.8088 | 8.6579 | 6 | 1669 | 1 | 0.024 | 0.0072 | 0 | 0 | 1 | 1 | 0 | 0.4 | 1 | 1.1 | 0.9
1.1561 | 8.4544 | 6 | 1670 | 1 | 0.024 | 0.0072 | 0 | 0 | 1 | 1 | 0 | 0.4 | 1 | 1.1 | 0.9
1.2667 | 8.5351 | 6 | 1671 | 1 | 0.024 | 0.0072 | 0 | 0 | 1 | 1 | 0 | 0.4 | 1 | 1.1 | 0.9
1.721 | 9.9491 | 6 | 1672 | 1 | 0.024 | 0.0072 | 0 | 0 | 1 | 1 | 0 | 0.4 | 1 | 1.1 | 0.9
1.1614 | 9.7281 | 6 | 1673 | 1 | 0.024 | 0.0072 | 0 | 0 | 1 | 1 | 0 | 0.4 | 1 | 1.1 | 0.9
1.8526 | 8.6842 | 6 | 1674 | 1 | 0.024 | 0.0072 | 0 | 0 | 1 | 1 | 0 | 0.4 | 1 | 1.1 | 0.9
0.96667 | 8.8965 | 6 | 1675 | 1 | 0.024 | 0.0072 | 0 | 0 | 1 | 1 | 0 | 0.4 | 1 | 1.1 | 0.9
2.4123 | 9.8333 | 6 | 1676 | 1 | 0.024 | 0.0072 | 0 | 0 | 1 | 1 | 0 | 0.4 | 1 | 1.1 | 0.9
2.114 | 9.093 | 6 | 1677 | 1 | 0.024 | 0.0072 | 0 | 0 | 1 | 1 | 0 | 0.4 | 1 | 1.1 | 0.9
1.3281 | 9.4667 | 6 | 1678 | 1 | 0.024 | 0.0072 | 0 | 0 | 1 | 1 | 0 | 0.4 | 1 | 1.1 | 0.9
2.4211 | 9.6351 | 6 | 1679 | 1 | 0.024 | 0.0072 | 0 | 0 | 1 | 1 | 0 | 0.4 | 1 | 1.1 | 0.9
1.0333 | 9.5123 | 6 | 1680 | 1 | 0.024 | 0.0072 | 0 | 0 | 1 | 1 | 0 | 0.4 | 1 | 1.1 | 0.9
1.6211 | 9.9316 | 6 | 1681 | 1 | 0.024 | 0.0072 | 0 | 0 | 1 | 1 | 0 | 0.4 | 1 | 1.1 | 0.9
1.8737 | 8.4754 | 6 | 1682 | 1 | 0.024 | 0.0072 | 0 | 0 | 1 | 1 | 0 | 0.4 | 1 | 1.1 | 0.9
1.3474 | 8.5561 | 6 | 1683 | 1 | 0.024 | 0.0072 | 0 | 0 | 1 | 1 | 0 | 0.4 | 1 | 1.1 | 0.9
1.3719 | 8.8667 | 6 | 1684 | 1 | 0.024 | 0.0072 | 0 | 0 | 1 | 1 | 0 | 0.4 | 1 | 1.1 | 0.9
0.94912 | 8.6509 | 6 | 1685 | 1 | 0.024 | 0.0072 | 0 | 0 | 1 | 1 | 0 | 0.4 | 1 | 1.1 | 0.9
2.0912 | 9.5754 | 6 | 1686 | 1 | 0.024 | 0.0072 | 0 | 0 | 1 | 1 | 0 | 0.4 | 1 | 1.1 | 0.9
2.4193 | 9.9123 | 6 | 1687 | 1 | 0.024 | 0.0072 | 0 | 0 | 1 | 1 | 0 | 0.4 | 1 | 1.1 | 0.9
1.3842 | 9.4702 | 6 | 1688 | 1 | 0.024 | 0.0072 | 0 | 0 | 1 | 1 | 0 | 0.4 | 1 | 1.1 | 0.9
1.1456 | 9.8421 | 6 | 1689 | 1 | 0.024 | 0.0072 | 0 | 0 | 1 | 1 | 0 | 0.4 | 1 | 1.1 | 0.9
0.96842 | 9.4965 | 6 | 1690 | 1 | 0.024 | 0.0072 | 0 | 0 | 1 | 1 | 0 | 0.4 | 1 | 1.1 | 0.9
2.0596 | 9.1439 | 6 | 1691 | 1 | 0.024 | 0.0072 | 0 | 0 | 1 | 1 | 0 | 0.4 | 1 | 1.1 | 0.9
1.079 | 8.8772 | 6 | 1692 | 1 | 0.024 | 0.0072 | 0 | 0 | 1 | 1 | 0 | 0.4 | 1 | 1.1 | 0.9
1.714 | 9.5702 | 6 | 1693 | 1 | 0.024 | 0.0072 | 0 | 0 | 1 | 1 | 0 | 0.4 | 1 | 1.1 | 0.9
1.2702 | 9.593 | 6 | 1694 | 1 | 0.024 | 0.0072 | 0 | 0 | 1 | 1 | 0 | 0.4 | 1 | 1.1 | 0.9
0.98947 | 9.0526 | 6 | 1695 | 1 | 0.024 | 0.0072 | 0 | 0 | 1 | 1 | 0 | 0.4 | 1 | 1.1 | 0.9
1.2228 | 9.2719 | 6 | 1696 | 1 | 0.024 | 0.0072 | 0 | 0 | 1 | 1 | 0 | 0.4 | 1 | 1.1 | 0.9
1.4719 | 9.9825 | 6 | 1697 | 1 | 0.024 | 0.0072 | 0 | 0 | 1 | 1 | 0 | 0.4 | 1 | 1.1 | 0.9
1.014 | 9.0579 | 6 | 1698 | 1 | 0.024 | 0.0072 | 0 | 0 | 1 | 1 | 0 | 0.4 | 1 | 1.1 | 0.9
1.4175 | 8.4614 | 6 | 1699 | 1 | 0.024 | 0.0072 | 0 | 0 | 1 | 1 | 0 | 0.4 | 1 | 1.1 | 0.9
1.3228 | 8.4123 | 6 | 1700 | 1 | 0.024 | 0.0072 | 0 | 0 | 1 | 1 | 0 | 0.4 | 1 | 1.1 | 0.9
1.0947 | 9.0561 | 6 | 1701 | 1 | 0.024 | 0.0072 | 0 | 0 | 1 | 1 | 0 | 0.4 | 1 | 1.1 | 0.9
0.95439 | 8.6316 | 6 | 1702 | 1 | 0.024 | 0.0072 | 0 | 0 | 1 | 1 | 0 | 0.4 | 1 | 1.1 | 0.9
1.4421 | 9.3614 | 6 | 1703 | 1 | 0.024 | 0.0072 | 0 | 0 | 1 | 1 | 0 | 0.4 | 1 | 1.1 | 0.9
2.093 | 9.7298 | 6 | 1704 | 1 | 0.024 | 0.0072 | 0 | 0 | 1 | 1 | 0 | 0.4 | 1 | 1.1 | 0.9
1.8386 | 9.3316 | 6 | 1705 | 1 | 0.024 | 0.0072 | 0 | 0 | 1 | 1 | 0 | 0.4 | 1 | 1.1 | 0.9
2.4579 | 8.8316 | 6 | 1706 | 1 | 0.024 | 0.0072 | 0 | 0 | 1 | 1 | 0 | 0.4 | 1 | 1.1 | 0.9
1.1246 | 8.4246 | 6 | 1707 | 1 | 0.024 | 0.0072 | 0 | 0 | 1 | 1 | 0 | 0.4 | 1 | 1.1 | 0.9
1.6193 | 9.8877 | 6 | 1708 | 1 | 0.024 | 0.0072 | 0 | 0 | 1 | 1 | 0 | 0.4 | 1 | 1.1 | 0.9
2.493 | 9.3421 | 6 | 1709 | 1 | 0.024 | 0.0072 | 0 | 0 | 1 | 1 | 0 | 0.4 | 1 | 1.1 | 0.9
1.8439 | 9.914 | 6 | 1710 | 1 | 0.024 | 0.0072 | 0 | 0 | 1 | 1 | 0 | 0.4 | 1 | 1.1 | 0.9
1.3368 | 8.5632 | 6 | 1711 | 1 | 0.024 | 0.0072 | 0 | 0 | 1 | 1 | 0 | 0.4 | 1 | 1.1 | 0.9
2.2123 | 9.9842 | 6 | 1712 | 1 | 0.024 | 0.0072 | 0 | 0 | 1 | 1 | 0 | 0.4 | 1 | 1.1 | 0.9
1.5596 | 9.5667 | 6 | 1713 | 1 | 0.024 | 0.0072 | 0 | 0 | 1 | 1 | 0 | 0.4 | 1 | 1.1 | 0.9
1.5281 | 9.8175 | 6 | 1714 | 1 | 0.024 | 0.0072 | 0 | 0 | 1 | 1 | 0 | 0.4 | 1 | 1.1 | 0.9
1.3246 | 8.7368 | 6 | 1715 | 1 | 0.024 | 0.0072 | 0 | 0 | 1 | 1 | 0 | 0.4 | 1 | 1.1 | 0.9
2.3632 | 9.6526 | 6 | 1716 | 1 | 0.024 | 0.0072 | 0 | 0 | 1 | 1 | 0 | 0.4 | 1 | 1.1 | 0.9
2.4228 | 9.0404 | 6 | 1717 | 1 | 0.024 | 0.0072 | 0 | 0 | 1 | 1 | 0 | 0.4 | 1 | 1.1 | 0.9
0.97719 | 9.1719 | 6 | 1718 | 1 | 0.024 | 0.0072 | 0 | 0 | 1 | 1 | 0 | 0.4 | 1 | 1.1 | 0.9
2.0912 | 9.7561 | 6 | 1719 | 1 | 0.024 | 0.0072 | 0 | 0 | 1 | 1 | 0 | 0.4 | 1 | 1.1 | 0.9
0.95439 | 9.1053 | 6 | 1720 | 1 | 0.024 | 0.0072 | 0 | 0 | 1 | 1 | 0 | 0.4 | 1 | 1.1 | 0.9
2.0912 | 9.6 | 6 | 1721 | 1 | 0.024 | 0.0072 | 0 | 0 | 1 | 1 | 0 | 0.4 | 1 | 1.1 | 0.9
1.214 | 8.8368 | 6 | 1722 | 1 | 0.024 | 0.0072 | 0 | 0 | 1 | 1 | 0 | 0.4 | 1 | 1.1 | 0.9
2.4 | 8.5509 | 6 | 1723 | 1 | 0.024 | 0.0072 | 0 | 0 | 1 | 1 | 0 | 0.4 | 1 | 1.1 | 0.9
1.5017 | 8.6263 | 6 | 1724 | 1 | 0.024 | 0.0072 | 0 | 0 | 1 | 1 | 0 | 0.4 | 1 | 1.1 | 0.9
1.2632 | 8.907 | 6 | 1725 | 1 | 0.024 | 0.0072 | 0 | 0 | 1 | 1 | 0 | 0.4 | 1 | 1.1 | 0.9
1.5719 | 9.4649 | 6 | 1726 | 1 | 0.024 | 0.0072 | 0 | 0 | 1 | 1 | 0 | 0.4 | 1 | 1.1 | 0.9
0.92807 | 9.193 | 6 | 1727 | 1 | 0.024 | 0.0072 | 0 | 0 | 1 | 1 | 0 | 0.4 | 1 | 1.1 | 0.9
1.8561 | 9.0439 | 6 | 1728 | 1 | 0.024 | 0.0072 | 0 | 0 | 1 | 1 | 0 | 0.4 | 1 | 1.1 | 0.9
1.114 | 9.2895 | 6 | 1729 | 1 | 0.024 | 0.0072 | 0 | 0 | 1 | 1 | 0 | 0.4 | 1 | 1.1 | 0.9
1.7877 | 9.6895 | 6 | 1730 | 1 | 0.024 | 0.0072 | 0 | 0 | 1 | 1 | 0 | 0.4 | 1 | 1.1 | 0.9
2.2632 | 9.6965 | 6 | 1731 | 1 | 0.024 | 0.0072 | 0 | 0 | 1 | 1 | 0 | 0.4 | 1 | 1.1 | 0.9
1.007 | 9.5526 | 6 | 1732 | 1 | 0.024 | 0.0072 | 0 | 0 | 1 | 1 | 0 | 0.4 | 1 | 1.1 | 0.9
2.4491 | 9.9526 | 6 | 1733 | 1 | 0.024 | 0.0072 | 0 | 0 | 1 | 1 | 0 | 0.4 | 1 | 1.1 | 0.9
1.5614 | 9.886 | 6 | 1734 | 1 | 0.024 | 0.0072 | 0 | 0 | 1 | 1 | 0 | 0.4 | 1 | 1.1 | 0.9
1.0719 | 9.7772 | 6 | 1735 | 1 | 0.024 | 0.0072 | 0 | 0 | 1 | 1 | 0 | 0.4 | 1 | 1.1 | 0.9
2.1947 | 9.2088 | 6 | 1736 | 1 | 0.024 | 0.0072 | 0 | 0 | 1 | 1 | 0 | 0.4 | 1 | 1.1 | 0.9
2.093 | 9.4281 | 6 | 1737 | 1 | 0.024 | 0.0072 | 0 | 0 | 1 | 1 | 0 | 0.4 | 1 | 1.1 | 0.9
2.4175 | 8.8544 | 6 | 1738 | 1 | 0.024 | 0.0072 | 0 | 0 | 1 | 1 | 0 | 0.4 | 1 | 1.1 | 0.9
2.3965 | 8.507 | 6 | 1739 | 1 | 0.024 | 0.0072 | 0 | 0 | 1 | 1 | 0 | 0.4 | 1 | 1.1 | 0.9
1.9351 | 9.4298 | 6 | 1740 | 1 | 0.024 | 0.0072 | 0 | 0 | 1 | 1 | 0 | 0.4 | 1 | 1.1 | 0.9
1.2737 | 8.8404 | 6 | 1741 | 1 | 0.024 | 0.0072 | 0 | 0 | 1 | 1 | 0 | 0.4 | 1 | 1.1 | 0.9
0.88947 | 8.4947 | 6 | 1742 | 1 | 0.024 | 0.0072 | 0 | 0 | 1 | 1 | 0 | 0.4 | 1 | 1.1 | 0.9
1.0281 | 9.0368 | 6 | 1743 | 1 | 0.024 | 0.0072 | 0 | 0 | 1 | 1 | 0 | 0.4 | 1 | 1.1 | 0.9
1.2947 | 9.9754 | 6 | 1744 | 1 | 0.024 | 0.0072 | 0 | 0 | 1 | 1 | 0 | 0.4 | 1 | 1.1 | 0.9
2.0614 | 9.7228 | 6 | 1745 | 1 | 0.024 | 0.0072 | 0 | 0 | 1 | 1 | 0 | 0.4 | 1 | 1.1 | 0.9
0.96842 | 8.8807 | 6 | 1746 | 1 | 0.024 | 0.0072 | 0 | 0 | 1 | 1 | 0 | 0.4 | 1 | 1.1 | 0.9
2.4246 | 8.4561 | 6 | 1747 | 1 | 0.024 | 0.0072 | 0 | 0 | 1 | 1 | 0 | 0.4 | 1 | 1.1 | 0.9
0.93158 | 8.5877 | 6 | 1748 | 1 | 0.024 | 0.0072 | 0 | 0 | 1 | 1 | 0 | 0.4 | 1 | 1.1 | 0.9
1.7614 | 9.3368 | 6 | 1749 | 1 | 0.024 | 0.0072 | 0 | 0 | 1 | 1 | 0 | 0.4 | 1 | 1.1 | 0.9
1.2842 | 9.4983 | 6 | 1750 | 1 | 0.024 | 0.0072 | 0 | 0 | 1 | 1 | 0 | 0.4 | 1 | 1.1 | 0.9
1.8368 | 8.9158 | 6 | 1751 | 1 | 0.024 | 0.0072 | 0 | 0 | 1 | 1 | 0 | 0.4 | 1 | 1.1 | 0.9
0.97193 | 9.7719 | 6 | 1752 | 1 | 0.024 | 0.0072 | 0 | 0 | 1 | 1 | 0 | 0.4 | 1 | 1.1 | 0.9
1.6702 | 9.1509 | 6 | 1753 | 1 | 0.024 | 0.0072 | 0 | 0 | 1 | 1 | 0 | 0.4 | 1 | 1.1 | 0.9
1.0947 | 9.8491 | 6 | 1754 | 1 | 0.024 | 0.0072 | 0 | 0 | 1 | 1 | 0 | 0.4 | 1 | 1.1 | 0.9
2.3684 | 9.2281 | 6 | 1755 | 1 | 0.024 | 0.0072 | 0 | 0 | 1 | 1 | 0 | 0.4 | 1 | 1.1 | 0.9
1.4105 | 9.3877 | 6 | 1756 | 1 | 0.024 | 0.0072 | 0 | 0 | 1 | 1 | 0 | 0.4 | 1 | 1.1 | 0.9
1.1281 | 9.3246 | 6 | 1757 | 1 | 0.024 | 0.0072 | 0 | 0 | 1 | 1 | 0 | 0.4 | 1 | 1.1 | 0.9
2.4263 | 9.1719 | 6 | 1758 | 1 | 0.024 | 0.0072 | 0 | 0 | 1 | 1 | 0 | 0.4 | 1 | 1.1 | 0.9
1.6175 | 9.2649 | 6 | 1759 | 1 | 0.024 | 0.0072 | 0 | 0 | 1 | 1 | 0 | 0.4 | 1 | 1.1 | 0.9
0.89649 | 9.1825 | 6 | 1760 | 1 | 0.024 | 0.0072 | 0 | 0 | 1 | 1 | 0 | 0.4 | 1 | 1.1 | 0.9
1.0193 | 9.1263 | 6 | 1761 | 1 | 0.024 | 0.0072 | 0 | 0 | 1 | 1 | 0 | 0.4 | 1 | 1.1 | 0.9
1.6614 | 9.4 | 6 | 1762 | 1 | 0.024 | 0.0072 | 0 | 0 | 1 | 1 | 0 | 0.4 | 1 | 1.1 | 0.9
1.8386 | 9.6368 | 6 | 1763 | 1 | 0.024 | 0.0072 | 0 | 0 | 1 | 1 | 0 | 0.4 | 1 | 1.1 | 0.9
0.93333 | 8.7298 | 6 | 1764 | 1 | 0.024 | 0.0072 | 0 | 0 | 1 | 1 | 0 | 0.4 | 1 | 1.1 | 0.9
1.3597 | 8.5509 | 6 | 1765 | 1 | 0.024 | 0.0072 | 0 | 0 | 1 | 1 | 0 | 0.4 | 1 | 1.1 | 0.9
1.986 | 8.5333 | 6 | 1766 | 1 | 0.024 | 0.0072 | 0 | 0 | 1 | 1 | 0 | 0.4 | 1 | 1.1 | 0.9
1.5544 | 8.7 | 6 | 1767 | 1 | 0.024 | 0.0072 | 0 | 0 | 1 | 1 | 0 | 0.4 | 1 | 1.1 | 0.9
1.8263 | 9.7982 | 6 | 1768 | 1 | 0.024 | 0.0072 | 0 | 0 | 1 | 1 | 0 | 0.4 | 1 | 1.1 | 0.9
0.8421 | 8.7772 | 6 | 1769 | 1 | 0.024 | 0.0072 | 0 | 0 | 1 | 1 | 0 | 0.4 | 1 | 1.1 | 0.9
2.3737 | 8.6474 | 6 | 1770 | 1 | 0.024 | 0.0072 | 0 | 0 | 1 | 1 | 0 | 0.4 | 1 | 1.1 | 0.9
1.6544 | 9.7561 | 6 | 1771 | 1 | 0.024 | 0.0072 | 0 | 0 | 1 | 1 | 0 | 0.4 | 1 | 1.1 | 0.9
2.4544 | 8.5544 | 6 | 1772 | 1 | 0.024 | 0.0072 | 0 | 0 | 1 | 1 | 0 | 0.4 | 1 | 1.1 | 0.9
1.6211 | 9.9877 | 6 | 1773 | 1 | 0.024 | 0.0072 | 0 | 0 | 1 | 1 | 0 | 0.4 | 1 | 1.1 | 0.9
2.0404 | 9.3351 | 6 | 1774 | 1 | 0.024 | 0.0072 | 0 | 0 | 1 | 1 | 0 | 0.4 | 1 | 1.1 | 0.9
1.7579 | 8.4965 | 6 | 1775 | 1 | 0.024 | 0.0072 | 0 | 0 | 1 | 1 | 0 | 0.4 | 1 | 1.1 | 0.9
1.8842 | 9.0439 | 6 | 1776 | 1 | 0.024 | 0.0072 | 0 | 0 | 1 | 1 | 0 | 0.4 | 1 | 1.1 | 0.9
1.1386 | 9.8947 | 6 | 1777 | 1 | 0.024 | 0.0072 | 0 | 0 | 1 | 1 | 0 | 0.4 | 1 | 1.1 | 0.9
1.1035 | 9.7982 | 6 | 1778 | 1 | 0.024 | 0.0072 | 0 | 0 | 1 | 1 | 0 | 0.4 | 1 | 1.1 | 0.9
1.921 | 9.914 | 6 | 1779 | 1 | 0.024 | 0.0072 | 0 | 0 | 1 | 1 | 0 | 0.4 | 1 | 1.1 | 0.9
1.2509 | 8.4035 | 6 | 1780 | 1 | 0.024 | 0.0072 | 0 | 0 | 1 | 1 | 0 | 0.4 | 1 | 1.1 | 0.9
2.1386 | 8.4035 | 6 | 1781 | 1 | 0.024 | 0.0072 | 0 | 0 | 1 | 1 | 0 | 0.4 | 1 | 1.1 | 0.9
1.1211 | 9.8912 | 6 | 1782 | 1 | 0.024 | 0.0072 | 0 | 0 | 1 | 1 | 0 | 0.4 | 1 | 1.1 | 0.9
2.1561 | 9.6649 | 6 | 1783 | 1 | 0.024 | 0.0072 | 0 | 0 | 1 | 1 | 0 | 0.4 | 1 | 1.1 | 0.9
1.3403 | 9.2649 | 6 | 1784 | 1 | 0.024 | 0.0072 | 0 | 0 | 1 | 1 | 0 | 0.4 | 1 | 1.1 | 0.9
1.4263 | 9.1017 | 6 | 1785 | 1 | 0.024 | 0.0072 | 0 | 0 | 1 | 1 | 0 | 0.4 | 1 | 1.1 | 0.9
1.9807 | 8.8649 | 6 | 1786 | 1 | 0.024 | 0.0072 | 0 | 0 | 1 | 1 | 0 | 0.4 | 1 | 1.1 | 0.9
2.207 | 8.4737 | 6 | 1787 | 1 | 0.024 | 0.0072 | 0 | 0 | 1 | 1 | 0 | 0.4 | 1 | 1.1 | 0.9
0.88947 | 9.2298 | 6 | 1788 | 1 | 0.024 | 0.0072 | 0 | 0 | 1 | 1 | 0 | 0.4 | 1 | 1.1 | 0.9
1.2912 | 8.7737 | 6 | 1789 | 1 | 0.024 | 0.0072 | 0 | 0 | 1 | 1 | 0 | 0.4 | 1 | 1.1 | 0.9
1.1825 | 8.6491 | 6 | 1790 | 1 | 0.024 | 0.0072 | 0 | 0 | 1 | 1 | 0 | 0.4 | 1 | 1.1 | 0.9
1.4825 | 9.4386 | 6 | 1791 | 1 | 0.024 | 0.0072 | 0 | 0 | 1 | 1 | 0 | 0.4 | 1 | 1.1 | 0.9
1.7246 | 9.6316 | 6 | 1792 | 1 | 0.024 | 0.0072 | 0 | 0 | 1 | 1 | 0 | 0.4 | 1 | 1.1 | 0.9
1.6597 | 8.8737 | 6 | 1793 | 1 | 0.024 | 0.0072 | 0 | 0 | 1 | 1 | 0 | 0.4 | 1 | 1.1 | 0.9
1.0456 | 8.8561 | 6 | 1794 | 1 | 0.024 | 0.0072 | 0 | 0 | 1 | 1 | 0 | 0.4 | 1 | 1.1 | 0.9
2.2368 | 9.5368 | 6 | 1795 | 1 | 0.024 | 0.0072 | 0 | 0 | 1 | 1 | 0 | 0.4 | 1 | 1.1 | 0.9
1.2491 | 8.914 | 6 | 1796 | 1 | 0.024 | 0.0072 | 0 | 0 | 1 | 1 | 0 | 0.4 | 1 | 1.1 | 0.9
1.3965 | 9.3053 | 6 | 1797 | 1 | 0.024 | 0.0072 | 0 | 0 | 1 | 1 | 0 | 0.4 | 1 | 1.1 | 0.9
0.92807 | 9.4105 | 6 | 1798 | 1 | 0.024 | 0.0072 | 0 | 0 | 1 | 1 | 0 | 0.4 | 1 | 1.1 | 0.9
1.6509 | 9.9702 | 6 | 1799 | 1 | 0.024 | 0.0072 | 0 | 0 | 1 | 1 | 0 | 0.4 | 1 | 1.1 | 0.9
2.4211 | 9.4825 | 6 | 1800 | 1 | 0.024 | 0.0072 | 0 | 0 | 1 | 1 | 0 | 0.4 | 1 | 1.1 | 0.9
1.9684 | 8.6017 | 6 | 1801 | 1 | 0.024 | 0.0072 | 0 | 0 | 1 | 1 | 0 | 0.4 | 1 | 1.1 | 0.9
1.0579 | 9.1175 | 6 | 1802 | 1 | 0.024 | 0.0072 | 0 | 0 | 1 | 1 | 0 | 0.4 | 1 | 1.1 | 0.9
1.3649 | 9.921 | 6 | 1803 | 1 | 0.024 | 0.0072 | 0 | 0 | 1 | 1 | 0 | 0.4 | 1 | 1.1 | 0.9
2.4684 | 9.5123 | 6 | 1804 | 1 | 0.024 | 0.0072 | 0 | 0 | 1 | 1 | 0 | 0.4 | 1 | 1.1 | 0.9
2.1912 | 9.3439 | 6 | 1805 | 1 | 0.024 | 0.0072 | 0 | 0 | 1 | 1 | 0 | 0.4 | 1 | 1.1 | 0.9
1.9421 | 9.3474 | 6 | 1806 | 1 | 0.024 | 0.0072 | 0 | 0 | 1 | 1 | 0 | 0.4 | 1 | 1.1 | 0.9
2.379 | 9.3404 | 6 | 1807 | 1 | 0.024 | 0.0072 | 0 | 0 | 1 | 1 | 0 | 0.4 | 1 | 1.1 | 0.9
1.1351 | 8.9947 | 6 | 1808 | 1 | 0.024 | 0.0072 | 0 | 0 | 1 | 1 | 0 | 0.4 | 1 | 1.1 | 0.9
2.221 | 9.4649 | 6 | 1809 | 1 | 0.024 | 0.0072 | 0 | 0 | 1 | 1 | 0 | 0.4 | 1 | 1.1 | 0.9
2.3561 | 9.9 | 6 | 1810 | 1 | 0.024 | 0.0072 | 0 | 0 | 1 | 1 | 0 | 0.4 | 1 | 1.1 | 0.9
1.2702 | 9.7368 | 6 | 1811 | 1 | 0.024 | 0.0072 | 0 | 0 | 1 | 1 | 0 | 0.4 | 1 | 1.1 | 0.9
1.7754 | 8.6825 | 6 | 1812 | 1 | 0.024 | 0.0072 | 0 | 0 | 1 | 1 | 0 | 0.4 | 1 | 1.1 | 0.9
1.5912 | 9.4684 | 6 | 1813 | 1 | 0.024 | 0.0072 | 0 | 0 | 1 | 1 | 0 | 0.4 | 1 | 1.1 | 0.9
1.286 | 9.9561 | 6 | 1814 | 1 | 0.024 | 0.0072 | 0 | 0 | 1 | 1 | 0 | 0.4 | 1 | 1.1 | 0.9
2.2351 | 9.6632 | 6 | 1815 | 1 | 0.024 | 0.0072 | 0 | 0 | 1 | 1 | 0 | 0.4 | 1 | 1.1 | 0.9
1.7316 | 9.3421 | 6 | 1816 | 1 | 0.024 | 0.0072 | 0 | 0 | 1 | 1 | 0 | 0.4 | 1 | 1.1 | 0.9
1.9947 | 8.486 | 6 | 1817 | 1 | 0.024 | 0.0072 | 0 | 0 | 1 | 1 | 0 | 0.4 | 1 | 1.1 | 0.9
2.4912 | 9.7 | 6 | 1818 | 1 | 0.024 | 0.0072 | 0 | 0 | 1 | 1 | 0 | 0.4 | 1 | 1.1 | 0.9
1.5719 | 9.4333 | 6 | 1819 | 1 | 0.024 | 0.0072 | 0 | 0 | 1 | 1 | 0 | 0.4 | 1 | 1.1 | 0.9
1.0263 | 9.6228 | 6 | 1820 | 1 | 0.024 | 0.0072 | 0 | 0 | 1 | 1 | 0 | 0.4 | 1 | 1.1 | 0.9
1.4737 | 9.893 | 8 | 1821 | 1 | 0.032 | 0.0096 | 0 | 0 | 1 | 1 | 0 | 0.4 | 1 | 1.1 | 0.9
1.9561 | 9.993 | 8 | 1822 | 1 | 0.032 | 0.0096 | 0 | 0 | 1 | 1 | 0 | 0.4 | 1 | 1.1 | 0.9
2.0193 | 9.3035 | 8 | 1823 | 1 | 0.032 | 0.0096 | 0 | 0 | 1 | 1 | 0 | 0.4 | 1 | 1.1 | 0.9
2.3649 | 9.3404 | 8 | 1824 | 1 | 0.032 | 0.0096 | 0 | 0 | 1 | 1 | 0 | 0.4 | 1 | 1.1 | 0.9
0.85439 | 9.0211 | 8 | 1825 | 1 | 0.032 | 0.0096 | 0 | 0 | 1 | 1 | 0 | 0.4 | 1 | 1.1 | 0.9
1.8035 | 9.1982 | 8 | 1826 | 1 | 0.032 | 0.0096 | 0 | 0 | 1 | 1 | 0 | 0.4 | 1 | 1.1 | 0.9
0.89474 | 9.693 | 8 | 1827 | 1 | 0.032 | 0.0096 | 0 | 0 | 1 | 1 | 0 | 0.4 | 1 | 1.1 | 0.9
1.7544 | 9.7018 | 8 | 1828 | 1 | 0.032 | 0.0096 | 0 | 0 | 1 | 1 | 0 | 0.4 | 1 | 1.1 | 0.9
1.8456 | 8.8632 | 8 | 1829 | 1 | 0.032 | 0.0096 | 0 | 0 | 1 | 1 | 0 | 0.4 | 1 | 1.1 | 0.9
0.90702 | 9.0561 | 8 | 1830 | 1 | 0.032 | 0.0096 | 0 | 0 | 1 | 1 | 0 | 0.4 | 1 | 1.1 | 0.9
2.4509 | 9.9193 | 8 | 1831 | 1 | 0.032 | 0.0096 | 0 | 0 | 1 | 1 | 0 | 0.4 | 1 | 1.1 | 0.9
1.721 | 9.6579 | 8 | 1832 | 1 | 0.032 | 0.0096 | 0 | 0 | 1 | 1 | 0 | 0.4 | 1 | 1.1 | 0.9
0.84912 | 9.3754 | 8 | 1833 | 1 | 0.032 | 0.0096 | 0 | 0 | 1 | 1 | 0 | 0.4 | 1 | 1.1 | 0.9
1.907 | 8.8649 | 8 | 1834 | 1 | 0.032 | 0.0096 | 0 | 0 | 1 | 1 | 0 | 0.4 | 1 | 1.1 | 0.9
2.3719 | 8.8754 | 8 | 1835 | 1 | 0.032 | 0.0096 | 0 | 0 | 1 | 1 | 0 | 0.4 | 1 | 1.1 | 0.9
1.7649 | 8.9526 | 8 | 1836 | 1 | 0.032 | 0.0096 | 0 | 0 | 1 | 1 | 0 | 0.4 | 1 | 1.1 | 0.9
1.4983 | 9.5719 | 8 | 1837 | 1 | 0.032 | 0.0096 | 0 | 0 | 1 | 1 | 0 | 0.4 | 1 | 1.1 | 0.9
1.4842 | 9.5474 | 8 | 1838 | 1 | 0.032 | 0.0096 | 0 | 0 | 1 | 1 | 0 | 0.4 | 1 | 1.1 | 0.9
2.3018 | 9.1596 | 8 | 1839 | 1 | 0.032 | 0.0096 | 0 | 0 | 1 | 1 | 0 | 0.4 | 1 | 1.1 | 0.9
1.4456 | 9.6544 | 8 | 1840 | 1 | 0.032 | 0.0096 | 0 | 0 | 1 | 1 | 0 | 0.4 | 1 | 1.1 | 0.9
1.2193 | 9.4175 | 8 | 1841 | 1 | 0.032 | 0.0096 | 0 | 0 | 1 | 1 | 0 | 0.4 | 1 | 1.1 | 0.9
1.9298 | 9.7719 | 8 | 1842 | 1 | 0.032 | 0.0096 | 0 | 0 | 1 | 1 | 0 | 0.4 | 1 | 1.1 | 0.9
1.4263 | 9.5684 | 8 | 1843 | 1 | 0.032 | 0.0096 | 0 | 0 | 1 | 1 | 0 | 0.4 | 1 | 1.1 | 0.9
1.5807 | 9.5702 | 8 | 1844 | 1 | 0.032 | 0.0096 | 0 | 0 | 1 | 1 | 0 | 0.4 | 1 | 1.1 | 0.9
1.5193 | 9.6842 | 8 | 1845 | 1 | 0.032 | 0.0096 | 0 | 0 | 1 | 1 | 0 | 0.4 | 1 | 1.1 | 0.9
1.9825 | 9.5333 | 8 | 1846 | 1 | 0.032 | 0.0096 | 0 | 0 | 1 | 1 | 0 | 0.4 | 1 | 1.1 | 0.9
1.8228 | 8.8632 | 8 | 1847 | 1 | 0.032 | 0.0096 | 0 | 0 | 1 | 1 | 0 | 0.4 | 1 | 1.1 | 0.9
1.2228 | 9.0561 | 8 | 1848 | 1 | 0.032 | 0.0096 | 0 | 0 | 1 | 1 | 0 | 0.4 | 1 | 1.1 | 0.9
1.8877 | 9.0895 | 8 | 1849 | 1 | 0.032 | 0.0096 | 0 | 0 | 1 | 1 | 0 | 0.4 | 1 | 1.1 | 0.9
2.1088 | 9.3368 | 8 | 1850 | 1 | 0.032 | 0.0096 | 0 | 0 | 1 | 1 | 0 | 0.4 | 1 | 1.1 | 0.9
1.7053 | 8.8983 | 8 | 1851 | 1 | 0.032 | 0.0096 | 0 | 0 | 1 | 1 | 0 | 0.4 | 1 | 1.1 | 0.9
1.9702 | 9.1246 | 8 | 1852 | 1 | 0.032 | 0.0096 | 0 | 0 | 1 | 1 | 0 | 0.4 | 1 | 1.1 | 0.9
1.8509 | 8.8632 | 8 | 1853 | 1 | 0.032 | 0.0096 | 0 | 0 | 1 | 1 | 0 | 0.4 | 1 | 1.1 | 0.9
1.9667 | 9.4351 | 8 | 1854 | 1 | 0.032 | 0.0096 | 0 | 0 | 1 | 1 | 0 | 0.4 | 1 | 1.1 | 0.9
2.0596 | 9.1246 | 8 | 1855 | 1 | 0.032 | 0.0096 | 0 | 0 | 1 | 1 | 0 | 0.4 | 1 | 1.1 | 0.9
1.2474 | 8.793 | 8 | 1856 | 1 | 0.032 | 0.0096 | 0 | 0 | 1 | 1 | 0 | 0.4 | 1 | 1.1 | 0.9
1.5842 | 8.9754 | 8 | 1857 | 1 | 0.032 | 0.0096 | 0 | 0 | 1 | 1 | 0 | 0.4 | 1 | 1.1 | 0.9
1.8281 | 8.7298 | 8 | 1858 | 1 | 0.032 | 0.0096 | 0 | 0 | 1 | 1 | 0 | 0.4 | 1 | 1.1 | 0.9
1.7754 | 9.6193 | 8 | 1859 | 1 | 0.032 | 0.0096 | 0 | 0 | 1 | 1 | 0 | 0.4 | 1 | 1.1 | 0.9
1.3298 | 8.8684 | 8 | 1860 | 1 | 0.032 | 0.0096 | 0 | 0 | 1 | 1 | 0 | 0.4 | 1 | 1.1 | 0.9
1.8684 | 8.7123 | 8 | 1861 | 1 | 0.032 | 0.0096 | 0 | 0 | 1 | 1 | 0 | 0.4 | 1 | 1.1 | 0.9
1.2614 | 9.6754 | 8 | 1862 | 1 | 0.032 | 0.0096 | 0 | 0 | 1 | 1 | 0 | 0.4 | 1 | 1.1 | 0.9
1.0825 | 8.9807 | 8 | 1863 | 1 | 0.032 | 0.0096 | 0 | 0 | 1 | 1 | 0 | 0.4 | 1 | 1.1 | 0.9
1.314 | 8.4386 | 8 | 1864 | 1 | 0.032 | 0.0096 | 0 | 0 | 1 | 1 | 0 | 0.4 | 1 | 1.1 | 0.9
1.0965 | 9.207 | 8 | 1865 | 1 | 0.032 | 0.0096 | 0 | 0 | 1 | 1 | 0 | 0.4 | 1 | 1.1 | 0.9
0.97018 | 9.4877 | 8 | 1866 | 1 | 0.032 | 0.0096 | 0 | 0 | 1 | 1 | 0 | 0.4 | 1 | 1.1 | 0.9
1.4561 | 8.9684 | 8 | 1867 | 1 | 0.032 | 0.0096 | 0 | 0 | 1 | 1 | 0 | 0.4 | 1 | 1.1 | 0.9
1.493 | 9.1526 | 8 | 1868 | 1 | 0.032 | 0.0096 | 0 | 0 | 1 | 1 | 0 | 0.4 | 1 | 1.1 | 0.9
1.1702 | 9.221 | 8 | 1869 | 1 | 0.032 | 0.0096 | 0 | 0 | 1 | 1 | 0 | 0.4 | 1 | 1.1 | 0.9
1.4368 | 8.5053 | 8 | 1870 | 1 | 0.032 | 0.0096 | 0 | 0 | 1 | 1 | 0 | 0.4 | 1 | 1.1 | 0.9
1.3193 | 9.579 | 8 | 1871 | 1 | 0.032 | 0.0096 | 0 | 0 | 1 | 1 | 0 | 0.4 | 1 | 1.1 | 0.9
1.2368 | 9.2509 | 8 | 1872 | 1 | 0.032 | 0.0096 | 0 | 0 | 1 | 1 | 0 | 0.4 | 1 | 1.1 | 0.9
1.5947 | 9.0456 | 8 | 1873 | 1 | 0.032 | 0.0096 | 0 | 0 | 1 | 1 | 0 | 0.4 | 1 | 1.1 | 0.9
1.7825 | 8.5544 | 8 | 1874 | 1 | 0.032 | 0.0096 | 0 | 0 | 1 | 1 | 0 | 0.4 | 1 | 1.1 | 0.9
1.214 | 9.0983 | 8 | 1875 | 1 | 0.032 | 0.0096 | 0 | 0 | 1 | 1 | 0 | 0.4 | 1 | 1.1 | 0.9
1.7053 | 8.721 | 8 | 1876 | 1 | 0.032 | 0.0096 | 0 | 0 | 1 | 1 | 0 | 0.4 | 1 | 1.1 | 0.9
1.1947 | 9.7263 | 8 | 1877 | 1 | 0.032 | 0.0096 | 0 | 0 | 1 | 1 | 0 | 0.4 | 1 | 1.1 | 0.9
0.90351 | 8.8719 | 8 | 1878 | 1 | 0.032 | 0.0096 | 0 | 0 | 1 | 1 | 0 | 0.4 | 1 | 1.1 | 0.9
1.9368 | 9.3632 | 8 | 1879 | 1 | 0.032 | 0.0096 | 0 | 0 | 1 | 1 | 0 | 0.4 | 1 | 1.1 | 0.9
1.9386 | 9.2597 | 8 | 1880 | 1 | 0.032 | 0.0096 | 0 | 0 | 1 | 1 | 0 | 0.4 | 1 | 1.1 | 0.9
1.2035 | 8.8702 | 8 | 1881 | 1 | 0.032 | 0.0096 | 0 | 0 | 1 | 1 | 0 | 0.4 | 1 | 1.1 | 0.9
1.586 | 8.9105 | 8 | 1882 | 1 | 0.032 | 0.0096 | 0 | 0 | 1 | 1 | 0 | 0.4 | 1 | 1.1 | 0.9
0.87368 | 9.5 | 1 | 1883 | 1 | 0.008 | 0.0024 | 0 | 0 | 1 | 1 | 0 | 0.4 | 1 | 1.1 | 0.9
1.5053 | 9.8035 | 1 | 1884 | 1 | 0.008 | 0.0024 | 0 | 0 | 1 | 1 | 0 | 0.4 | 1 | 1.1 | 0.9
2.4561 | 9.2333 | 1 | 1885 | 1 | 0.008 | 0.0024 | 0 | 0 | 1 | 1 | 0 | 0.4 | 1 | 1.1 | 0.9
1.0333 | 9.7807 | 1 | 1886 | 1 | 0.008 | 0.0024 | 0 | 0 | 1 | 1 | 0 | 0.4 | 1 | 1.1 | 0.9
1.5596 | 9.0386 | 1 | 1887 | 1 | 0.008 | 0.0024 | 0 | 0 | 1 | 1 | 0 | 0.4 | 1 | 1.1 | 0.9
1.2965 | 8.4491 | 1 | 1888 | 1 | 0.008 | 0.0024 | 0 | 0 | 1 | 1 | 0 | 0.4 | 1 | 1.1 | 0.9
2.4509 | 9.8351 | 1 | 1889 | 1 | 0.008 | 0.0024 | 0 | 0 | 1 | 1 | 0 | 0.4 | 1 | 1.1 | 0.9
1.3684 | 9.7158 | 1 | 1890 | 1 | 0.008 | 0.0024 | 0 | 0 | 1 | 1 | 0 | 0.4 | 1 | 1.1 | 0.9
0.97193 | 9.6509 | 1 | 1891 | 1 | 0.008 | 0.0024 | 0 | 0 | 1 | 1 | 0 | 0.4 | 1 | 1.1 | 0.9
1.0649 | 8.986 | 1 | 1892 | 1 | 0.008 | 0.0024 | 0 | 0 | 1 | 1 | 0 | 0.4 | 1 | 1.1 | 0.9
1.2632 | 9.1421 | 1 | 1893 | 1 | 0.008 | 0.0024 | 0 | 0 | 1 | 1 | 0 | 0.4 | 1 | 1.1 | 0.9
0.88597 | 9.5017 | 1 | 1894 | 1 | 0.008 | 0.0024 | 0 | 0 | 1 | 1 | 0 | 0.4 | 1 | 1.1 | 0.9
2.2597 | 9.3368 | 1 | 1895 | 1 | 0.008 | 0.0024 | 0 | 0 | 1 | 1 | 0 | 0.4 | 1 | 1.1 | 0.9
1.3702 | 8.8351 | 1 | 1896 | 1 | 0.008 | 0.0024 | 0 | 0 | 1 | 1 | 0 | 0.4 | 1 | 1.1 | 0.9
1.3965 | 9.5596 | 1 | 1897 | 1 | 0.008 | 0.0024 | 0 | 0 | 1 | 1 | 0 | 0.4 | 1 | 1.1 | 0.9
1.2491 | 9.9526 | 1 | 1898 | 1 | 0.008 | 0.0024 | 0 | 0 | 1 | 1 | 0 | 0.4 | 1 | 1.1 | 0.9
1.2263 | 9.3035 | 1 | 1899 | 1 | 0.008 | 0.0024 | 0 | 0 | 1 | 1 | 0 | 0.4 | 1 | 1.1 | 0.9
1.4684 | 9.5421 | 1 | 1900 | 1 | 0.008 | 0.0024 | 0 | 0 | 1 | 1 | 0 | 0.4 | 1 | 1.1 | 0.9
2.1912 | 9.3702 | 1 | 1901 | 1 | 0.008 | 0.0024 | 0 | 0 | 1 | 1 | 0 | 0.4 | 1 | 1.1 | 0.9
1.0667 | 9.1842 | 1 | 1902 | 1 | 0.008 | 0.0024 | 0 | 0 | 1 | 1 | 0 | 0.4 | 1 | 1.1 | 0.9
2.2561 | 9.9544 | 1 | 1903 | 1 | 0.008 | 0.0024 | 0 | 0 | 1 | 1 | 0 | 0.4 | 1 | 1.1 | 0.9
1.1439 | 9.4947 | 1 | 1904 | 1 | 0.008 | 0.0024 | 0 | 0 | 1 | 1 | 0 | 0.4 | 1 | 1.1 | 0.9
1.9632 | 9.7877 | 1 | 1905 | 1 | 0.008 | 0.0024 | 0 | 0 | 1 | 1 | 0 | 0.4 | 1 | 1.1 | 0.9
1.5421 | 8.8947 | 1 | 1906 | 1 | 0.008 | 0.0024 | 0 | 0 | 1 | 1 | 0 | 0.4 | 1 | 1.1 | 0.9
0.87544 | 9.2263 | 1 | 1907 | 1 | 0.008 | 0.0024 | 0 | 0 | 1 | 1 | 0 | 0.4 | 1 | 1.1 | 0.9
2.1281 | 9.3368 | 1 | 1908 | 1 | 0.008 | 0.0024 | 0 | 0 | 1 | 1 | 0 | 0.4 | 1 | 1.1 | 0.9
1.4772 | 9.2298 | 1 | 1909 | 1 | 0.008 | 0.0024 | 0 | 0 | 1 | 1 | 0 | 0.4 | 1 | 1.1 | 0.9
2.4491 | 9.9895 | 1 | 1910 | 1 | 0.008 | 0.0024 | 0 | 0 | 1 | 1 | 0 | 0.4 | 1 | 1.1 | 0.9
1.7702 | 9.914 | 1 | 1911 | 1 | 0.008 | 0.0024 | 0 | 0 | 1 | 1 | 0 | 0.4 | 1 | 1.1 | 0.9
1.8684 | 9.0439 | 1 | 1912 | 1 | 0.008 | 0.0024 | 0 | 0 | 1 | 1 | 0 | 0.4 | 1 | 1.1 | 0.9
1.7772 | 8.8632 | 1 | 1913 | 1 | 0.008 | 0.0024 | 0 | 0 | 1 | 1 | 0 | 0.4 | 1 | 1.1 | 0.9
1.814 | 8.7351 | 1 | 1914 | 1 | 0.008 | 0.0024 | 0 | 0 | 1 | 1 | 0 | 0.4 | 1 | 1.1 | 0.9
0.90526 | 8.7 | 1 | 1915 | 1 | 0.008 | 0.0024 | 0 | 0 | 1 | 1 | 0 | 0.4 | 1 | 1.1 | 0.9
1.6983 | 9.2842 | 1 | 1916 | 1 | 0.008 | 0.0024 | 0 | 0 | 1 | 1 | 0 | 0.4 | 1 | 1.1 | 0.9
1.9965 | 9.3333 | 1 | 1917 | 1 | 0.008 | 0.0024 | 0 | 0 | 1 | 1 | 0 | 0.4 | 1 | 1.1 | 0.9
1.7754 | 8.7035 | 1 | 1918 | 1 | 0.008 | 0.0024 | 0 | 0 | 1 | 1 | 0 | 0.4 | 1 | 1.1 | 0.9
1.5228 | 9.1982 | 1 | 1919 | 1 | 0.008 | 0.0024 | 0 | 0 | 1 | 1 | 0 | 0.4 | 1 | 1.1 | 0.9
1.7702 | 9.6579 | 1 | 1920 | 1 | 0.008 | 0.0024 | 0 | 0 | 1 | 1 | 0 | 0.4 | 1 | 1.1 | 0.9
0.92632 | 9.4298 | 1 | 1921 | 1 | 0.008 | 0.0024 | 0 | 0 | 1 | 1 | 0 | 0.4 | 1 | 1.1 | 0.9
1.8316 | 9.2333 | 1 | 1922 | 1 | 0.008 | 0.0024 | 0 | 0 | 1 | 1 | 0 | 0.4 | 1 | 1.1 | 0.9
1.279 | 8.9404 | 1 | 1923 | 1 | 0.008 | 0.0024 | 0 | 0 | 1 | 1 | 0 | 0.4 | 1 | 1.1 | 0.9
2.0509 | 9.0895 | 1 | 1924 | 1 | 0.008 | 0.0024 | 0 | 0 | 1 | 1 | 0 | 0.4 | 1 | 1.1 | 0.9
2.4702 | 9.4421 | 1 | 1925 | 1 | 0.008 | 0.0024 | 0 | 0 | 1 | 1 | 0 | 0.4 | 1 | 1.1 | 0.9
1.6544 | 8.7597 | 1 | 1926 | 1 | 0.008 | 0.0024 | 0 | 0 | 1 | 1 | 0 | 0.4 | 1 | 1.1 | 0.9
2.4351 | 9.1614 | 1 | 1927 | 1 | 0.008 | 0.0024 | 0 | 0 | 1 | 1 | 0 | 0.4 | 1 | 1.1 | 0.9
1.6281 | 9.6263 | 1 | 1928 | 1 | 0.008 | 0.0024 | 0 | 0 | 1 | 1 | 0 | 0.4 | 1 | 1.1 | 0.9
1.5333 | 9.279 | 1 | 1929 | 1 | 0.008 | 0.0024 | 0 | 0 | 1 | 1 | 0 | 0.4 | 1 | 1.1 | 0.9
1.4895 | 9.5719 | 1 | 1930 | 1 | 0.008 | 0.0024 | 0 | 0 | 1 | 1 | 0 | 0.4 | 1 | 1.1 | 0.9
1.6368 | 9.2316 | 1 | 1931 | 1 | 0.008 | 0.0024 | 0 | 0 | 1 | 1 | 0 | 0.4 | 1 | 1.1 | 0.9
1.8684 | 9.6579 | 1 | 1932 | 1 | 0.008 | 0.0024 | 0 | 0 | 1 | 1 | 0 | 0.4 | 1 | 1.1 | 0.9
1.2895 | 8.4228 | 1 | 1933 | 1 | 0.008 | 0.0024 | 0 | 0 | 1 | 1 | 0 | 0.4 | 1 | 1.1 | 0.9
1.6702 | 9.179 | 1 | 1934 | 1 | 0.008 | 0.0024 | 0 | 0 | 1 | 1 | 0 | 0.4 | 1 | 1.1 | 0.9
0.9614 | 8.4596 | 1 | 1935 | 1 | 0.008 | 0.0024 | 0 | 0 | 1 | 1 | 0 | 0.4 | 1 | 1.1 | 0.9
0.97193 | 8.8298 | 1 | 1936 | 1 | 0.008 | 0.0024 | 0 | 0 | 1 | 1 | 0 | 0.4 | 1 | 1.1 | 0.9
2.0614 | 9.5474 | 1 | 1937 | 1 | 0.008 | 0.0024 | 0 | 0 | 1 | 1 | 0 | 0.4 | 1 | 1.1 | 0.9
0.93509 | 9.6421 | 1 | 1938 | 1 | 0.008 | 0.0024 | 0 | 0 | 1 | 1 | 0 | 0.4 | 1 | 1.1 | 0.9
1.8175 | 9.3316 | 1 | 1939 | 1 | 0.008 | 0.0024 | 0 | 0 | 1 | 1 | 0 | 0.4 | 1 | 1.1 | 0.9
2.0614 | 9.9509 | 1 | 1940 | 1 | 0.008 | 0.0024 | 0 | 0 | 1 | 1 | 0 | 0.4 | 1 | 1.1 | 0.9
1.6544 | 8.5193 | 1 | 1941 | 1 | 0.008 | 0.0024 | 0 | 0 | 1 | 1 | 0 | 0.4 | 1 | 1.1 | 0.9
1.7228 | 9.714 | 1 | 1942 | 1 | 0.008 | 0.0024 | 0 | 0 | 1 | 1 | 0 | 0.4 | 1 | 1.1 | 0.9
2.1702 | 9.6632 | 1 | 1943 | 1 | 0.008 | 0.0024 | 0 | 0 | 1 | 1 | 0 | 0.4 | 1 | 1.1 | 0.9
2.3719 | 8.8877 | 1 | 1944 | 1 | 0.008 | 0.0024 | 0 | 0 | 1 | 1 | 0 | 0.4 | 1 | 1.1 | 0.9
1.7105 | 9.6053 | 1 | 1945 | 1 | 0.008 | 0.0024 | 0 | 0 | 1 | 1 | 0 | 0.4 | 1 | 1.1 | 0.9
2.2912 | 9.9754 | 4 | 1946 | 1 | 0.032 | 0.0096 | 0 | 0 | 1 | 1 | 0 | 0.4 | 1 | 1.1 | 0.9
1.9386 | 9.1158 | 4 | 1947 | 1 | 0.032 | 0.0096 | 0 | 0 | 1 | 1 | 0 | 0.4 | 1 | 1.1 | 0.9
2.2193 | 9.5632 | 4 | 1948 | 1 | 0.032 | 0.0096 | 0 | 0 | 1 | 1 | 0 | 0.4 | 1 | 1.1 | 0.9
2.0596 | 9.1544 | 4 | 1949 | 1 | 0.032 | 0.0096 | 0 | 0 | 1 | 1 | 0 | 0.4 | 1 | 1.1 | 0.9
1.8895 | 9.8 | 4 | 1950 | 1 | 0.032 | 0.0096 | 0 | 0 | 1 | 1 | 0 | 0.4 | 1 | 1.1 | 0.9
1.2 | 9.5614 | 4 | 1951 | 1 | 0.032 | 0.0096 | 0 | 0 | 1 | 1 | 0 | 0.4 | 1 | 1.1 | 0.9
1.386 | 9.8877 | 4 | 1952 | 1 | 0.032 | 0.0096 | 0 | 0 | 1 | 1 | 0 | 0.4 | 1 | 1.1 | 0.9
1.0649 | 8.8842 | 4 | 1953 | 1 | 0.032 | 0.0096 | 0 | 0 | 1 | 1 | 0 | 0.4 | 1 | 1.1 | 0.9
1.1246 | 9.2912 | 4 | 1954 | 1 | 0.032 | 0.0096 | 0 | 0 | 1 | 1 | 0 | 0.4 | 1 | 1.1 | 0.9
1.3035 | 9.7035 | 4 | 1955 | 1 | 0.032 | 0.0096 | 0 | 0 | 1 | 1 | 0 | 0.4 | 1 | 1.1 | 0.9
1.6597 | 9.4895 | 4 | 1956 | 1 | 0.032 | 0.0096 | 0 | 0 | 1 | 1 | 0 | 0.4 | 1 | 1.1 | 0.9
1.6263 | 9.7509 | 4 | 1957 | 1 | 0.032 | 0.0096 | 0 | 0 | 1 | 1 | 0 | 0.4 | 1 | 1.1 | 0.9
1.1965 | 9.2684 | 4 | 1958 | 1 | 0.032 | 0.0096 | 0 | 0 | 1 | 1 | 0 | 0.4 | 1 | 1.1 | 0.9
2.0596 | 9.2 | 4 | 1959 | 1 | 0.032 | 0.0096 | 0 | 0 | 1 | 1 | 0 | 0.4 | 1 | 1.1 | 0.9
1.6053 | 9.8877 | 4 | 1960 | 1 | 0.032 | 0.0096 | 0 | 0 | 1 | 1 | 0 | 0.4 | 1 | 1.1 | 0.9
1.3211 | 8.4754 | 4 | 1961 | 1 | 0.032 | 0.0096 | 0 | 0 | 1 | 1 | 0 | 0.4 | 1 | 1.1 | 0.9
1.0965 | 8.9754 | 4 | 1962 | 1 | 0.032 | 0.0096 | 0 | 0 | 1 | 1 | 0 | 0.4 | 1 | 1.1 | 0.9
1.614 | 9.6877 | 4 | 1963 | 1 | 0.032 | 0.0096 | 0 | 0 | 1 | 1 | 0 | 0.4 | 1 | 1.1 | 0.9
1.7596 | 9.4298 | 4 | 1964 | 1 | 0.032 | 0.0096 | 0 | 0 | 1 | 1 | 0 | 0.4 | 1 | 1.1 | 0.9
2.0474 | 9.5035 | 4 | 1965 | 1 | 0.032 | 0.0096 | 0 | 0 | 1 | 1 | 0 | 0.4 | 1 | 1.1 | 0.9
1.3667 | 9.7298 | 4 | 1966 | 1 | 0.032 | 0.0096 | 0 | 0 | 1 | 1 | 0 | 0.4 | 1 | 1.1 | 0.9
2.4175 | 9.9544 | 4 | 1967 | 1 | 0.032 | 0.0096 | 0 | 0 | 1 | 1 | 0 | 0.4 | 1 | 1.1 | 0.9
1.1281 | 9.2579 | 4 | 1968 | 1 | 0.032 | 0.0096 | 0 | 0 | 1 | 1 | 0 | 0.4 | 1 | 1.1 | 0.9
0.91404 | 9.7509 | 4 | 1969 | 1 | 0.032 | 0.0096 | 0 | 0 | 1 | 1 | 0 | 0.4 | 1 | 1.1 | 0.9
1.7333 | 9.1333 | 4 | 1970 | 1 | 0.032 | 0.0096 | 0 | 0 | 1 | 1 | 0 | 0.4 | 1 | 1.1 | 0.9
1.9386 | 8.5579 | 4 | 1971 | 1 | 0.032 | 0.0096 | 0 | 0 | 1 | 1 | 0 | 0.4 | 1 | 1.1 | 0.9
1.1298 | 9.6368 | 4 | 1972 | 1 | 0.032 | 0.0096 | 0 | 0 | 1 | 1 | 0 | 0.4 | 1 | 1.1 | 0.9
0.9421 | 8.5017 | 4 | 1973 | 1 | 0.032 | 0.0096 | 0 | 0 | 1 | 1 | 0 | 0.4 | 1 | 1.1 | 0.9
2.0754 | 8.4386 | 4 | 1974 | 1 | 0.032 | 0.0096 | 0 | 0 | 1 | 1 | 0 | 0.4 | 1 | 1.1 | 0.9
1.8807 | 9.3316 | 4 | 1975 | 1 | 0.032 | 0.0096 | 0 | 0 | 1 | 1 | 0 | 0.4 | 1 | 1.1 | 0.9
1.7123 | 8.5596 | 4 | 1976 | 1 | 0.032 | 0.0096 | 0 | 0 | 1 | 1 | 0 | 0.4 | 1 | 1.1 | 0.9
1.014 | 9.0053 | 4 | 1977 | 1 | 0.032 | 0.0096 | 0 | 0 | 1 | 1 | 0 | 0.4 | 1 | 1.1 | 0.9
2.0596 | 9.6596 | 4 | 1978 | 1 | 0.032 | 0.0096 | 0 | 0 | 1 | 1 | 0 | 0.4 | 1 | 1.1 | 0.9
1.1842 | 9.114 | 4 | 1979 | 1 | 0.032 | 0.0096 | 0 | 0 | 1 | 1 | 0 | 0.4 | 1 | 1.1 | 0.9
1.6298 | 9.6088 | 4 | 1980 | 1 | 0.032 | 0.0096 | 0 | 0 | 1 | 1 | 0 | 0.4 | 1 | 1.1 | 0.9
1.4544 | 9.6842 | 4 | 1981 | 1 | 0.032 | 0.0096 | 0 | 0 | 1 | 1 | 0 | 0.4 | 1 | 1.1 | 0.9
1.3088 | 9.5017 | 4 | 1982 | 1 | 0.032 | 0.0096 | 0 | 0 | 1 | 1 | 0 | 0.4 | 1 | 1.1 | 0.9
1.2544 | 8.6702 | 4 | 1983 | 1 | 0.032 | 0.0096 | 0 | 0 | 1 | 1 | 0 | 0.4 | 1 | 1.1 | 0.9
1.514 | 9.4842 | 4 | 1984 | 1 | 0.032 | 0.0096 | 0 | 0 | 1 | 1 | 0 | 0.4 | 1 | 1.1 | 0.9
0.97018 | 8.8684 | 4 | 1985 | 1 | 0.032 | 0.0096 | 0 | 0 | 1 | 1 | 0 | 0.4 | 1 | 1.1 | 0.9
1.2 | 9.6246 | 4 | 1986 | 1 | 0.032 | 0.0096 | 0 | 0 | 1 | 1 | 0 | 0.4 | 1 | 1.1 | 0.9
1.7298 | 9.421 | 4 | 1987 | 1 | 0.032 | 0.0096 | 0 | 0 | 1 | 1 | 0 | 0.4 | 1 | 1.1 | 0.9
1.2544 | 9.7316 | 4 | 1988 | 1 | 0.032 | 0.0096 | 0 | 0 | 1 | 1 | 0 | 0.4 | 1 | 1.1 | 0.9
1.5298 | 9.421 | 4 | 1989 | 1 | 0.032 | 0.0096 | 0 | 0 | 1 | 1 | 0 | 0.4 | 1 | 1.1 | 0.9
1.686 | 9.6579 | 4 | 1990 | 1 | 0.032 | 0.0096 | 0 | 0 | 1 | 1 | 0 | 0.4 | 1 | 1.1 | 0.9
1.5035 | 9.9316 | 4 | 1991 | 1 | 0.032 | 0.0096 | 0 | 0 | 1 | 1 | 0 | 0.4 | 1 | 1.1 | 0.9
0.86842 | 9.7702 | 4 | 1992 | 1 | 0.032 | 0.0096 | 0 | 0 | 1 | 1 | 0 | 0.4 | 1 | 1.1 | 0.9
2.186 | 9.7105 | 4 | 1993 | 1 | 0.032 | 0.0096 | 0 | 0 | 1 | 1 | 0 | 0.4 | 1 | 1.1 | 0.9
0.91228 | 8.6684 | 4 | 1994 | 1 | 0.032 | 0.0096 | 0 | 0 | 1 | 1 | 0 | 0.4 | 1 | 1.1 | 0.9
0.87018 | 8.8702 | 4 | 1995 | 1 | 0.032 | 0.0096 | 0 | 0 | 1 | 1 | 0 | 0.4 | 1 | 1.1 | 0.9
1.7579 | 9.6211 | 4 | 1996 | 1 | 0.032 | 0.0096 | 0 | 0 | 1 | 1 | 0 | 0.4 | 1 | 1.1 | 0.9
2.3719 | 8.914 | 4 | 1997 | 1 | 0.032 | 0.0096 | 0 | 0 | 1 | 1 | 0 | 0.4 | 1 | 1.1 | 0.9
1.1333 | 9.2526 | 4 | 1998 | 1 | 0.032 | 0.0096 | 0 | 0 | 1 | 1 | 0 | 0.4 | 1 | 1.1 | 0.9
1.7965 | 9.3298 | 4 | 1999 | 1 | 0.032 | 0.0096 | 0 | 0 | 1 | 1 | 0 | 0.4 | 1 | 1.1 | 0.9
1.1123 | 9.4772 | 4 | 2000 | 1 | 0.032 | 0.0096 | 0 | 0 | 1 | 1 | 0 | 0.4 | 1 | 1.1 | 0.9
1.3263 | 8.8421 | 4 | 2001 | 1 | 0.032 | 0.0096 | 0 | 0 | 1 | 1 | 0 | 0.4 | 1 | 1.1 | 0.9
2.3754 | 8.9983 | 4 | 2002 | 1 | 0.032 | 0.0096 | 0 | 0 | 1 | 1 | 0 | 0.4 | 1 | 1.1 | 0.9
2.0912 | 9.2333 | 4 | 2003 | 1 | 0.032 | 0.0096 | 0 | 0 | 1 | 1 | 0 | 0.4 | 1 | 1.1 | 0.9
0.93158 | 9.2018 | 4 | 2004 | 1 | 0.032 | 0.0096 | 0 | 0 | 1 | 1 | 0 | 0.4 | 1 | 1.1 | 0.9
0.91053 | 9.6456 | 4 | 2005 | 1 | 0.032 | 0.0096 | 0 | 0 | 1 | 1 | 0 | 0.4 | 1 | 1.1 | 0.9
1.4263 | 9.393 | 4 | 2006 | 1 | 0.032 | 0.0096 | 0 | 0 | 1 | 1 | 0 | 0.4 | 1 | 1.1 | 0.9
1.6386 | 9.1491 | 4 | 2007 | 1 | 0.032 | 0.0096 | 0 | 0 | 1 | 1 | 0 | 0.4 | 1 | 1.1 | 0.9
1.8982 | 9.6912 | 4 | 2008 | 1 | 0.032 | 0.0096 | 0 | 0 | 1 | 1 | 0 | 0.4 | 1 | 1.1 | 0.9
1.2877 | 9.4281 | 4 | 2009 | 1 | 0.032 | 0.0096 | 0 | 0 | 1 | 1 | 0 | 0.4 | 1 | 1.1 | 0.9
1.5211 | 9.2754 | 4 | 2010 | 1 | 0.032 | 0.0096 | 0 | 0 | 1 | 1 | 0 | 0.4 | 1 | 1.1 | 0.9
1.6316 | 8.4772 | 4 | 2011 | 1 | 0.032 | 0.0096 | 0 | 0 | 1 | 1 | 0 | 0.4 | 1 | 1.1 | 0.9
1.2772 | 8.8561 | 4 | 2012 | 1 | 0.032 | 0.0096 | 0 | 0 | 1 | 1 | 0 | 0.4 | 1 | 1.1 | 0.9
1.9947 | 8.5965 | 4 | 2013 | 1 | 0.032 | 0.0096 | 0 | 0 | 1 | 1 | 0 | 0.4 | 1 | 1.1 | 0.9
1.1754 | 9.1579 | 4 | 2014 | 1 | 0.032 | 0.0096 | 0 | 0 | 1 | 1 | 0 | 0.4 | 1 | 1.1 | 0.9
0.84912 | 9.7667 | 4 | 2015 | 1 | 0.032 | 0.0096 | 0 | 0 | 1 | 1 | 0 | 0.4 | 1 | 1.1 | 0.9
2.0491 | 8.9737 | 4 | 2016 | 1 | 0.032 | 0.0096 | 0 | 0 | 1 | 1 | 0 | 0.4 | 1 | 1.1 | 0.9
2.2982 | 9.5754 | 4 | 2017 | 1 | 0.032 | 0.0096 | 0 | 0 | 1 | 1 | 0 | 0.4 | 1 | 1.1 | 0.9
1.4807 | 9.4544 | 4 | 2018 | 1 | 0.032 | 0.0096 | 0 | 0 | 1 | 1 | 0 | 0.4 | 1 | 1.1 | 0.9
1.9632 | 9.5772 | 4 | 2019 | 1 | 0.032 | 0.0096 | 0 | 0 | 1 | 1 | 0 | 0.4 | 1 | 1.1 | 0.9
1.3158 | 9.6386 | 4 | 2020 | 1 | 0.032 | 0.0096 | 0 | 0 | 1 | 1 | 0 | 0.4 | 1 | 1.1 | 0.9
2.4825 | 9.4421 | 4 | 2021 | 1 | 0.032 | 0.0096 | 0 | 0 | 1 | 1 | 0 | 0.4 | 1 | 1.1 | 0.9
1.2386 | 9.2368 | 4 | 2022 | 1 | 0.032 | 0.0096 | 0 | 0 | 1 | 1 | 0 | 0.4 | 1 | 1.1 | 0.9
0.85789 | 9.1017 | 4 | 2023 | 1 | 0.032 | 0.0096 | 0 | 0 | 1 | 1 | 0 | 0.4 | 1 | 1.1 | 0.9
1.2316 | 9.1719 | 4 | 2024 | 1 | 0.032 | 0.0096 | 0 | 0 | 1 | 1 | 0 | 0.4 | 1 | 1.1 | 0.9
1.8491 | 9.4789 | 4 | 2025 | 1 | 0.032 | 0.0096 | 0 | 0 | 1 | 1 | 0 | 0.4 | 1 | 1.1 | 0.9
2.3667 | 9.286 | 4 | 2026 | 1 | 0.032 | 0.0096 | 0 | 0 | 1 | 1 | 0 | 0.4 | 1 | 1.1 | 0.9
1.7982 | 8.8614 | 4 | 2027 | 1 | 0.032 | 0.0096 | 0 | 0 | 1 | 1 | 0 | 0.4 | 1 | 1.1 | 0.9
1.9 | 8.6421 | 4 | 2028 | 1 | 0.032 | 0.0096 | 0 | 0 | 1 | 1 | 0 | 0.4 | 1 | 1.1 | 0.9
2.0526 | 9.0017 | 4 | 2029 | 1 | 0.032 | 0.0096 | 0 | 0 | 1 | 1 | 0 | 0.4 | 1 | 1.1 | 0.9
1.3842 | 9.4842 | 4 | 2030 | 1 | 0.032 | 0.0096 | 0 | 0 | 1 | 1 | 0 | 0.4 | 1 | 1.1 | 0.9
1.9263 | 9.4983 | 4 | 2031 | 1 | 0.032 | 0.0096 | 0 | 0 | 1 | 1 | 0 | 0.4 | 1 | 1.1 | 0.9
1.9193 | 9.3333 | 4 | 2032 | 1 | 0.032 | 0.0096 | 0 | 0 | 1 | 1 | 0 | 0.4 | 1 | 1.1 | 0.9
2.3614 | 9.7737 | 4 | 2033 | 1 | 0.032 | 0.0096 | 0 | 0 | 1 | 1 | 0 | 0.4 | 1 | 1.1 | 0.9
1.3298 | 8.9228 | 4 | 2034 | 1 | 0.032 | 0.0096 | 0 | 0 | 1 | 1 | 0 | 0.4 | 1 | 1.1 | 0.9
2.0263 | 8.821 | 4 | 2035 | 1 | 0.032 | 0.0096 | 0 | 0 | 1 | 1 | 0 | 0.4 | 1 | 1.1 | 0.9
2.2982 | 9.5649 | 4 | 2036 | 1 | 0.032 | 0.0096 | 0 | 0 | 1 | 1 | 0 | 0.4 | 1 | 1.1 | 0.9
1.6719 | 9.1368 | 4 | 2037 | 1 | 0.032 | 0.0096 | 0 | 0 | 1 | 1 | 0 | 0.4 | 1 | 1.1 | 0.9
1.3211 | 9.5544 | 4 | 2038 | 1 | 0.032 | 0.0096 | 0 | 0 | 1 | 1 | 0 | 0.4 | 1 | 1.1 | 0.9
1.4368 | 8.9702 | 4 | 2039 | 1 | 0.032 | 0.0096 | 0 | 0 | 1 | 1 | 0 | 0.4 | 1 | 1.1 | 0.9
2.2298 | 8.4439 | 4 | 2040 | 1 | 0.032 | 0.0096 | 0 | 0 | 1 | 1 | 0 | 0.4 | 1 | 1.1 | 0.9
1.1368 | 9.1667 | 4 | 2041 | 1 | 0.032 | 0.0096 | 0 | 0 | 1 | 1 | 0 | 0.4 | 1 | 1.1 | 0.9
1.1105 | 9.8877 | 4 | 2042 | 1 | 0.032 | 0.0096 | 0 | 0 | 1 | 1 | 0 | 0.4 | 1 | 1.1 | 0.9
2.1088 | 9.507 | 4 | 2043 | 1 | 0.032 | 0.0096 | 0 | 0 | 1 | 1 | 0 | 0.4 | 1 | 1.1 | 0.9
2.2246 | 9.2421 | 4 | 2044 | 1 | 0.032 | 0.0096 | 0 | 0 | 1 | 1 | 0 | 0.4 | 1 | 1.1 | 0.9
1.1614 | 9.8456 | 4 | 2045 | 1 | 0.032 | 0.0096 | 0 | 0 | 1 | 1 | 0 | 0.4 | 1 | 1.1 | 0.9
1.7298 | 9.493 | 4 | 2046 | 1 | 0.032 | 0.0096 | 0 | 0 | 1 | 1 | 0 | 0.4 | 1 | 1.1 | 0.9
1.9632 | 9.5614 | 4 | 2047 | 1 | 0.032 | 0.0096 | 0 | 0 | 1 | 1 | 0 | 0.4 | 1 | 1.1 | 0.9
0.89825 | 9.2053 | 4 | 2048 | 1 | 0.032 | 0.0096 | 0 | 0 | 1 | 1 | 0 | 0.4 | 1 | 1.1 | 0.9
2.093 | 9.7158 | 4 | 2049 | 1 | 0.032 | 0.0096 | 0 | 0 | 1 | 1 | 0 | 0.4 | 1 | 1.1 | 0.9
1.5421 | 9.886 | 4 | 2050 | 1 | 0.032 | 0.0096 | 0 | 0 | 1 | 1 | 0 | 0.4 | 1 | 1.1 | 0.9
1.1667 | 9.2597 | 4 | 2051 | 1 | 0.032 | 0.0096 | 0 | 0 | 1 | 1 | 0 | 0.4 | 1 | 1.1 | 0.9
1.7368 | 9.0333 | 4 | 2052 | 1 | 0.032 | 0.0096 | 0 | 0 | 1 | 1 | 0 | 0.4 | 1 | 1.1 | 0.9
2.386 | 9.3404 | 4 | 2053 | 1 | 0.032 | 0.0096 | 0 | 0 | 1 | 1 | 0 | 0.4 | 1 | 1.1 | 0.9
1.9491 | 9.1561 | 4 | 2054 | 1 | 0.032 | 0.0096 | 0 | 0 | 1 | 1 | 0 | 0.4 | 1 | 1.1 | 0.9
1.4684 | 9.2298 | 4 | 2055 | 1 | 0.032 | 0.0096 | 0 | 0 | 1 | 1 | 0 | 0.4 | 1 | 1.1 | 0.9
1.8526 | 8.7193 | 4 | 2056 | 1 | 0.032 | 0.0096 | 0 | 0 | 1 | 1 | 0 | 0.4 | 1 | 1.1 | 0.9
1.1649 | 9.5579 | 4 | 2057 | 1 | 0.032 | 0.0096 | 0 | 0 | 1 | 1 | 0 | 0.4 | 1 | 1.1 | 0.9
1.5596 | 9.4281 | 4 | 2058 | 1 | 0.032 | 0.0096 | 0 | 0 | 1 | 1 | 0 | 0.4 | 1 | 1.1 | 0.9
1.4789 | 9.4596 | 4 | 2059 | 1 | 0.032 | 0.0096 | 0 | 0 | 1 | 1 | 0 | 0.4 | 1 | 1.1 | 0.9
1.7667 | 8.5298 | 4 | 2060 | 1 | 0.032 | 0.0096 | 0 | 0 | 1 | 1 | 0 | 0.4 | 1 | 1.1 | 0.9
1.493 | 9.1895 | 4 | 2061 | 1 | 0.032 | 0.0096 | 0 | 0 | 1 | 1 | 0 | 0.4 | 1 | 1.1 | 0.9
1.7684 | 9.6877 | 4 | 2062 | 1 | 0.032 | 0.0096 | 0 | 0 | 1 | 1 | 0 | 0.4 | 1 | 1.1 | 0.9
2.0614 | 9.6333 | 4 | 2063 | 1 | 0.032 | 0.0096 | 0 | 0 | 1 | 1 | 0 | 0.4 | 1 | 1.1 | 0.9
2.186 | 9.6982 | 4 | 2064 | 1 | 0.032 | 0.0096 | 0 | 0 | 1 | 1 | 0 | 0.4 | 1 | 1.1 | 0.9
2.3947 | 9.6965 | 4 | 2065 | 1 | 0.032 | 0.0096 | 0 | 0 | 1 | 1 | 0 | 0.4 | 1 | 1.1 | 0.9
1.2579 | 9.0544 | 4 | 2066 | 1 | 0.032 | 0.0096 | 0 | 0 | 1 | 1 | 0 | 0.4 | 1 | 1.1 | 0.9
0.99825 | 8.9228 | 4 | 2067 | 1 | 0.032 | 0.0096 | 0 | 0 | 1 | 1 | 0 | 0.4 | 1 | 1.1 | 0.9
1.2105 | 8.4035 | 4 | 2068 | 1 | 0.032 | 0.0096 | 0 | 0 | 1 | 1 | 0 | 0.4 | 1 | 1.1 | 0.9
1.286 | 9.4456 | 4 | 2069 | 1 | 0.032 | 0.0096 | 0 | 0 | 1 | 1 | 0 | 0.4 | 1 | 1.1 | 0.9
1.407 | 9.2158 | 4 | 2070 | 1 | 0.032 | 0.0096 | 0 | 0 | 1 | 1 | 0 | 0.4 | 1 | 1.1 | 0.9
2.3632 | 9.5895 | 4 | 2071 | 1 | 0.032 | 0.0096 | 0 | 0 | 1 | 1 | 0 | 0.4 | 1 | 1.1 | 0.9
2.293 | 9.3053 | 4 | 2072 | 1 | 0.032 | 0.0096 | 0 | 0 | 1 | 1 | 0 | 0.4 | 1 | 1.1 | 0.9
1.9316 | 8.4404 | 4 | 2073 | 1 | 0.032 | 0.0096 | 0 | 0 | 1 | 1 | 0 | 0.4 | 1 | 1.1 | 0.9
1.3421 | 9.4088 | 4 | 2074 | 1 | 0.032 | 0.0096 | 0 | 0 | 1 | 1 | 0 | 0.4 | 1 | 1.1 | 0.9
1.2509 | 8.9509 | 4 | 2075 | 1 | 0.032 | 0.0096 | 0 | 0 | 1 | 1 | 0 | 0.4 | 1 | 1.1 | 0.9
2.1982 | 9.1281 | 4 | 2076 | 1 | 0.032 | 0.0096 | 0 | 0 | 1 | 1 | 0 | 0.4 | 1 | 1.1 | 0.9
2.0614 | 9.7088 | 4 | 2077 | 1 | 0.032 | 0.0096 | 0 | 0 | 1 | 1 | 0 | 0.4 | 1 | 1.1 | 0.9
2.2351 | 9.307 | 4 | 2078 | 1 | 0.032 | 0.0096 | 0 | 0 | 1 | 1 | 0 | 0.4 | 1 | 1.1 | 0.9
1.5228 | 9.207 | 4 | 2079 | 1 | 0.032 | 0.0096 | 0 | 0 | 1 | 1 | 0 | 0.4 | 1 | 1.1 | 0.9
0.92456 | 9.4421 | 4 | 2080 | 1 | 0.032 | 0.0096 | 0 | 0 | 1 | 1 | 0 | 0.4 | 1 | 1.1 | 0.9
0.99474 | 8.4544 | 4 | 2081 | 1 | 0.032 | 0.0096 | 0 | 0 | 1 | 1 | 0 | 0.4 | 1 | 1.1 | 0.9
1.2404 | 8.6 | 4 | 2082 | 1 | 0.032 | 0.0096 | 0 | 0 | 1 | 1 | 0 | 0.4 | 1 | 1.1 | 0.9
1.6737 | 9.5614 | 4 | 2083 | 1 | 0.032 | 0.0096 | 0 | 0 | 1 | 1 | 0 | 0.4 | 1 | 1.1 | 0.9
1.5211 | 9.1947 | 4 | 2084 | 1 | 0.032 | 0.0096 | 0 | 0 | 1 | 1 | 0 | 0.4 | 1 | 1.1 | 0.9
1.2649 | 9.6316 | 4 | 2085 | 1 | 0.032 | 0.0096 | 0 | 0 | 1 | 1 | 0 | 0.4 | 1 | 1.1 | 0.9
1.4807 | 9.4439 | 4 | 2086 | 1 | 0.032 | 0.0096 | 0 | 0 | 1 | 1 | 0 | 0.4 | 1 | 1.1 | 0.9
1.6597 | 9.6088 | 4 | 2087 | 1 | 0.032 | 0.0096 | 0 | 0 | 1 | 1 | 0 | 0.4 | 1 | 1.1 | 0.9
2.4526 | 9.6298 | 4 | 2088 | 1 | 0.032 | 0.0096 | 0 | 0 | 1 | 1 | 0 | 0.4 | 1 | 1.1 | 0.9
1.0561 | 9.6316 | 4 | 2089 | 1 | 0.032 | 0.0096 | 0 | 0 | 1 | 1 | 0 | 0.4 | 1 | 1.1 | 0.9
0.99123 | 9.507 | 4 | 2090 | 1 | 0.032 | 0.0096 | 0 | 0 | 1 | 1 | 0 | 0.4 | 1 | 1.1 | 0.9
1.307 | 9.786 | 4 | 2091 | 1 | 0.032 | 0.0096 | 0 | 0 | 1 | 1 | 0 | 0.4 | 1 | 1.1 | 0.9
2.0632 | 8.4491 | 4 | 2092 | 1 | 0.032 | 0.0096 | 0 | 0 | 1 | 1 | 0 | 0.4 | 1 | 1.1 | 0.9
1.7228 | 9.6965 | 4 | 2093 | 1 | 0.032 | 0.0096 | 0 | 0 | 1 | 1 | 0 | 0.4 | 1 | 1.1 | 0.9
2.4544 | 9.1842 | 4 | 2094 | 1 | 0.032 | 0.0096 | 0 | 0 | 1 | 1 | 0 | 0.4 | 1 | 1.1 | 0.9
1.6316 | 8.8053 | 4 | 2095 | 1 | 0.032 | 0.0096 | 0 | 0 | 1 | 1 | 0 | 0.4 | 1 | 1.1 | 0.9
0.90702 | 9.6509 | 4 | 2096 | 1 | 0.032 | 0.0096 | 0 | 0 | 1 | 1 | 0 | 0.4 | 1 | 1.1 | 0.9
1.7053 | 9.0965 | 4 | 2097 | 1 | 0.032 | 0.0096 | 0 | 0 | 1 | 1 | 0 | 0.4 | 1 | 1.1 | 0.9
1.4649 | 8.6842 | 4 | 2098 | 1 | 0.032 | 0.0096 | 0 | 0 | 1 | 1 | 0 | 0.4 | 1 | 1.1 | 0.9
0.92456 | 9.1 | 4 | 2099 | 1 | 0.032 | 0.0096 | 0 | 0 | 1 | 1 | 0 | 0.4 | 1 | 1.1 | 0.9
0.8807 | 9.3789 | 4 | 2100 | 1 | 0.032 | 0.0096 | 0 | 0 | 1 | 1 | 0 | 0.4 | 1 | 1.1 | 0.9
1.8544 | 8.4456 | 4 | 2101 | 1 | 0.032 | 0.0096 | 0 | 0 | 1 | 1 | 0 | 0.4 | 1 | 1.1 | 0.9
1.5281 | 8.7439 | 4 | 2102 | 1 | 0.032 | 0.0096 | 0 | 0 | 1 | 1 | 0 | 0.4 | 1 | 1.1 | 0.9
1.4316 | 8.4175 | 4 | 2103 | 1 | 0.032 | 0.0096 | 0 | 0 | 1 | 1 | 0 | 0.4 | 1 | 1.1 | 0.9
2.1982 | 9.1 | 4 | 2104 | 1 | 0.032 | 0.0096 | 0 | 0 | 1 | 1 | 0 | 0.4 | 1 | 1.1 | 0.9
1.1579 | 9.321 | 4 | 2105 | 1 | 0.032 | 0.0096 | 0 | 0 | 1 | 1 | 0 | 0.4 | 1 | 1.1 | 0.9
1.9772 | 8.4947 | 4 | 2106 | 1 | 0.032 | 0.0096 | 0 | 0 | 1 | 1 | 0 | 0.4 | 1 | 1.1 | 0.9
1.7772 | 8.6614 | 4 | 2107 | 1 | 0.032 | 0.0096 | 0 | 0 | 1 | 1 | 0 | 0.4 | 1 | 1.1 | 0.9
1.2333 | 9.9912 | 4 | 2108 | 1 | 0.032 | 0.0096 | 0 | 0 | 1 | 1 | 0 | 0.4 | 1 | 1.1 | 0.9
1.2614 | 9.1561 | 4 | 2109 | 1 | 0.032 | 0.0096 | 0 | 0 | 1 | 1 | 0 | 0.4 | 1 | 1.1 | 0.9
1.2404 | 8.4737 | 4 | 2110 | 1 | 0.032 | 0.0096 | 0 | 0 | 1 | 1 | 0 | 0.4 | 1 | 1.1 | 0.9
1.3912 | 9.393 | 4 | 2111 | 1 | 0.032 | 0.0096 | 0 | 0 | 1 | 1 | 0 | 0.4 | 1 | 1.1 | 0.9
1.0456 | 9.0316 | 4 | 2112 | 1 | 0.032 | 0.0096 | 0 | 0 | 1 | 1 | 0 | 0.4 | 1 | 1.1 | 0.9
1.9351 | 9.5596 | 4 | 2113 | 1 | 0.032 | 0.0096 | 0 | 0 | 1 | 1 | 0 | 0.4 | 1 | 1.1 | 0.9
1.0667 | 9.1982 | 4 | 2114 | 1 | 0.032 | 0.0096 | 0 | 0 | 1 | 1 | 0 | 0.4 | 1 | 1.1 | 0.9
1.3017 | 9.3053 | 4 | 2115 | 1 | 0.032 | 0.0096 | 0 | 0 | 1 | 1 | 0 | 0.4 | 1 | 1.1 | 0.9
2.2439 | 8.4667 | 4 | 2116 | 1 | 0.032 | 0.0096 | 0 | 0 | 1 | 1 | 0 | 0.4 | 1 | 1.1 | 0.9
1.6246 | 9.0544 | 4 | 2117 | 1 | 0.032 | 0.0096 | 0 | 0 | 1 | 1 | 0 | 0.4 | 1 | 1.1 | 0.9
0.9579 | 8.4684 | 4 | 2118 | 1 | 0.032 | 0.0096 | 0 | 0 | 1 | 1 | 0 | 0.4 | 1 | 1.1 | 0.9
1.9667 | 9.414 | 4 | 2119 | 1 | 0.032 | 0.0096 | 0 | 0 | 1 | 1 | 0 | 0.4 | 1 | 1.1 | 0.9
0.9614 | 9.407 | 4 | 2120 | 1 | 0.032 | 0.0096 | 0 | 0 | 1 | 1 | 0 | 0.4 | 1 | 1.1 | 0.9
2.1526 | 8.4368 | 4 | 2121 | 1 | 0.032 | 0.0096 | 0 | 0 | 1 | 1 | 0 | 0.4 | 1 | 1.1 | 0.9
1.6579 | 9.7439 | 4 | 2122 | 1 | 0.032 | 0.0096 | 0 | 0 | 1 | 1 | 0 | 0.4 | 1 | 1.1 | 0.9
2.3649 | 9.3825 | 4 | 2123 | 1 | 0.032 | 0.0096 | 0 | 0 | 1 | 1 | 0 | 0.4 | 1 | 1.1 | 0.9
1.6825 | 9.686 | 4 | 2124 | 1 | 0.032 | 0.0096 | 0 | 0 | 1 | 1 | 0 | 0.4 | 1 | 1.1 | 0.9
2.4579 | 8.8597 | 4 | 2125 | 1 | 0.032 | 0.0096 | 0 | 0 | 1 | 1 | 0 | 0.4 | 1 | 1.1 | 0.9
1.8123 | 9.7982 | 4 | 2126 | 1 | 0.032 | 0.0096 | 0 | 0 | 1 | 1 | 0 | 0.4 | 1 | 1.1 | 0.9
1.9351 | 9.4175 | 4 | 2127 | 1 | 0.032 | 0.0096 | 0 | 0 | 1 | 1 | 0 | 0.4 | 1 | 1.1 | 0.9
1.4474 | 9.5509 | 4 | 2128 | 1 | 0.032 | 0.0096 | 0 | 0 | 1 | 1 | 0 | 0.4 | 1 | 1.1 | 0.9
2.4649 | 9.5404 | 4 | 2129 | 1 | 0.032 | 0.0096 | 0 | 0 | 1 | 1 | 0 | 0.4 | 1 | 1.1 | 0.9
1.6316 | 9.4509 | 4 | 2130 | 1 | 0.032 | 0.0096 | 0 | 0 | 1 | 1 | 0 | 0.4 | 1 | 1.1 | 0.9
2.0614 | 9.4649 | 4 | 2131 | 1 | 0.032 | 0.0096 | 0 | 0 | 1 | 1 | 0 | 0.4 | 1 | 1.1 | 0.9
1.2667 | 8.7702 | 4 | 2132 | 1 | 0.032 | 0.0096 | 0 | 0 | 1 | 1 | 0 | 0.4 | 1 | 1.1 | 0.9
1.707 | 8.7772 | 4 | 2133 | 1 | 0.032 | 0.0096 | 0 | 0 | 1 | 1 | 0 | 0.4 | 1 | 1.1 | 0.9
1.4912 | 8.9649 | 4 | 2134 | 1 | 0.032 | 0.0096 | 0 | 0 | 1 | 1 | 0 | 0.4 | 1 | 1.1 | 0.9
2.221 | 9.6965 | 4 | 2135 | 1 | 0.032 | 0.0096 | 0 | 0 | 1 | 1 | 0 | 0.4 | 1 | 1.1 | 0.9
1.0719 | 8.9842 | 4 | 2136 | 1 | 0.032 | 0.0096 | 0 | 0 | 1 | 1 | 0 | 0.4 | 1 | 1.1 | 0.9
0.97193 | 9.3456 | 4 | 2137 | 1 | 0.032 | 0.0096 | 0 | 0 | 1 | 1 | 0 | 0.4 | 1 | 1.1 | 0.9
2.0193 | 9.9175 | 4 | 2138 | 1 | 0.032 | 0.0096 | 0 | 0 | 1 | 1 | 0 | 0.4 | 1 | 1.1 | 0.9
1.6983 | 8.779 | 4 | 2139 | 1 | 0.032 | 0.0096 | 0 | 0 | 1 | 1 | 0 | 0.4 | 1 | 1.1 | 0.9
2.1982 | 9.1895 | 4 | 2140 | 1 | 0.032 | 0.0096 | 0 | 0 | 1 | 1 | 0 | 0.4 | 1 | 1.1 | 0.9
1.1754 | 9.9053 | 4 | 2141 | 1 | 0.032 | 0.0096 | 0 | 0 | 1 | 1 | 0 | 0.4 | 1 | 1.1 | 0.9
1.707 | 9.9491 | 4 | 2142 | 1 | 0.032 | 0.0096 | 0 | 0 | 1 | 1 | 0 | 0.4 | 1 | 1.1 | 0.9
1.2263 | 8.4175 | 4 | 2143 | 1 | 0.032 | 0.0096 | 0 | 0 | 1 | 1 | 0 | 0.4 | 1 | 1.1 | 0.9
1.6 | 8.5825 | 4 | 2144 | 1 | 0.032 | 0.0096 | 0 | 0 | 1 | 1 | 0 | 0.4 | 1 | 1.1 | 0.9
1.9246 | 9.986 | 4 | 2145 | 1 | 0.032 | 0.0096 | 0 | 0 | 1 | 1 | 0 | 0.4 | 1 | 1.1 | 0.9
1.7263 | 9.4754 | 4 | 2146 | 1 | 0.032 | 0.0096 | 0 | 0 | 1 | 1 | 0 | 0.4 | 1 | 1.1 | 0.9
1.6737 | 9.686 | 4 | 2147 | 1 | 0.032 | 0.0096 | 0 | 0 | 1 | 1 | 0 | 0.4 | 1 | 1.1 | 0.9
1.3035 | 8.7105 | 4 | 2148 | 1 | 0.032 | 0.0096 | 0 | 0 | 1 | 1 | 0 | 0.4 | 1 | 1.1 | 0.9
1.3158 | 9.1614 | 4 | 2149 | 1 | 0.032 | 0.0096 | 0 | 0 | 1 | 1 | 0 | 0.4 | 1 | 1.1 | 0.9
1.1456 | 9.6403 | 4 | 2150 | 1 | 0.032 | 0.0096 | 0 | 0 | 1 | 1 | 0 | 0.4 | 1 | 1.1 | 0.9
1.5175 | 8.5684 | 4 | 2151 | 1 | 0.032 | 0.0096 | 0 | 0 | 1 | 1 | 0 | 0.4 | 1 | 1.1 | 0.9
1.2333 | 8.4649 | 4 | 2152 | 1 | 0.032 | 0.0096 | 0 | 0 | 1 | 1 | 0 | 0.4 | 1 | 1.1 | 0.9
1.7404 | 8.5386 | 4 | 2153 | 1 | 0.032 | 0.0096 | 0 | 0 | 1 | 1 | 0 | 0.4 | 1 | 1.1 | 0.9
2.414 | 9.6684 | 4 | 2154 | 1 | 0.032 | 0.0096 | 0 | 0 | 1 | 1 | 0 | 0.4 | 1 | 1.1 | 0.9
1.2772 | 9.5211 | 4 | 2155 | 1 | 0.032 | 0.0096 | 0 | 0 | 1 | 1 | 0 | 0.4 | 1 | 1.1 | 0.9
1.9368 | 9.3789 | 4 | 2156 | 1 | 0.032 | 0.0096 | 0 | 0 | 1 | 1 | 0 | 0.4 | 1 | 1.1 | 0.9
1.0158 | 8.4088 | 4 | 2157 | 1 | 0.032 | 0.0096 | 0 | 0 | 1 | 1 | 0 | 0.4 | 1 | 1.1 | 0.9
1.0193 | 9.1579 | 4 | 2158 | 1 | 0.032 | 0.0096 | 0 | 0 | 1 | 1 | 0 | 0.4 | 1 | 1.1 | 0.9
1.4825 | 8.6368 | 4 | 2159 | 1 | 0.032 | 0.0096 | 0 | 0 | 1 | 1 | 0 | 0.4 | 1 | 1.1 | 0.9
1.3017 | 8.7263 | 4 | 2160 | 1 | 0.032 | 0.0096 | 0 | 0 | 1 | 1 | 0 | 0.4 | 1 | 1.1 | 0.9
0.87544 | 8.8281 | 4 | 2161 | 1 | 0.032 | 0.0096 | 0 | 0 | 1 | 1 | 0 | 0.4 | 1 | 1.1 | 0.9
2.4842 | 8.8228 | 4 | 2162 | 1 | 0.032 | 0.0096 | 0 | 0 | 1 | 1 | 0 | 0.4 | 1 | 1.1 | 0.9
0.92105 | 8.6281 | 4 | 2163 | 1 | 0.032 | 0.0096 | 0 | 0 | 1 | 1 | 0 | 0.4 | 1 | 1.1 | 0.9
2.2807 | 9.5368 | 4 | 2164 | 1 | 0.032 | 0.0096 | 0 | 0 | 1 | 1 | 0 | 0.4 | 1 | 1.1 | 0.9
2.4509 | 9.5825 | 4 | 2165 | 1 | 0.032 | 0.0096 | 0 | 0 | 1 | 1 | 0 | 0.4 | 1 | 1.1 | 0.9
2.3614 | 9.7105 | 4 | 2166 | 1 | 0.032 | 0.0096 | 0 | 0 | 1 | 1 | 0 | 0.4 | 1 | 1.1 | 0.9
0.93158 | 9.5737 | 4 | 2167 | 1 | 0.032 | 0.0096 | 0 | 0 | 1 | 1 | 0 | 0.4 | 1 | 1.1 | 0.9
1.8719 | 8.6754 | 4 | 2168 | 1 | 0.032 | 0.0096 | 0 | 0 | 1 | 1 | 0 | 0.4 | 1 | 1.1 | 0.9
1.1316 | 9.5947 | 4 | 2169 | 1 | 0.032 | 0.0096 | 0 | 0 | 1 | 1 | 0 | 0.4 | 1 | 1.1 | 0.9
1.1632 | 8.4333 | 4 | 2170 | 1 | 0.032 | 0.0096 | 0 | 0 | 1 | 1 | 0 | 0.4 | 1 | 1.1 | 0.9
1.0614 | 9.6632 | 4 | 2171 | 1 | 0.032 | 0.0096 | 0 | 0 | 1 | 1 | 0 | 0.4 | 1 | 1.1 | 0.9
1.0877 | 9.6772 | 4 | 2172 | 1 | 0.032 | 0.0096 | 0 | 0 | 1 | 1 | 0 | 0.4 | 1 | 1.1 | 0.9
1.7912 | 8.8614 | 4 | 2173 | 1 | 0.032 | 0.0096 | 0 | 0 | 1 | 1 | 0 | 0.4 | 1 | 1.1 | 0.9
1.4246 | 9.6544 | 4 | 2174 | 1 | 0.032 | 0.0096 | 0 | 0 | 1 | 1 | 0 | 0.4 | 1 | 1.1 | 0.9
0.94737 | 8.779 | 4 | 2175 | 1 | 0.032 | 0.0096 | 0 | 0 | 1 | 1 | 0 | 0.4 | 1 | 1.1 | 0.9
1.4754 | 9.7579 | 4 | 2176 | 1 | 0.032 | 0.0096 | 0 | 0 | 1 | 1 | 0 | 0.4 | 1 | 1.1 | 0.9
2.0228 | 8.6228 | 4 | 2177 | 1 | 0.032 | 0.0096 | 0 | 0 | 1 | 1 | 0 | 0.4 | 1 | 1.1 | 0.9
0.93509 | 8.7193 | 4 | 2178 | 1 | 0.032 | 0.0096 | 0 | 0 | 1 | 1 | 0 | 0.4 | 1 | 1.1 | 0.9
2.0105 | 8.8649 | 4 | 2179 | 1 | 0.032 | 0.0096 | 0 | 0 | 1 | 1 | 0 | 0.4 | 1 | 1.1 | 0.9
1.4912 | 9.221 | 4 | 2180 | 1 | 0.032 | 0.0096 | 0 | 0 | 1 | 1 | 0 | 0.4 | 1 | 1.1 | 0.9
1.1667 | 9.6737 | 4 | 2181 | 1 | 0.032 | 0.0096 | 0 | 0 | 1 | 1 | 0 | 0.4 | 1 | 1.1 | 0.9
1.3158 | 9.1491 | 10 | 2182 | 1 | 0.08 | 0.024 | 0 | 0 | 1 | 1 | 0 | 0.4 | 1 | 1.1 | 0.9
1.307 | 9.2561 | 4 | 2183 | 1 | 0.032 | 0.0096 | 0 | 0 | 1 | 1 | 0 | 0.4 | 1 | 1.1 | 0.9
2.4526 | 9.6982 | 4 | 2184 | 1 | 0.032 | 0.0096 | 0 | 0 | 1 | 1 | 0 | 0.4 | 1 | 1.1 | 0.9
1.4544 | 9.2614 | 4 | 2185 | 1 | 0.032 | 0.0096 | 0 | 0 | 1 | 1 | 0 | 0.4 | 1 | 1.1 | 0.9
1.1719 | 9.2088 | 4 | 2186 | 1 | 0.032 | 0.0096 | 0 | 0 | 1 | 1 | 0 | 0.4 | 1 | 1.1 | 0.9
1.4842 | 8.6737 | 4 | 2187 | 1 | 0.032 | 0.0096 | 0 | 0 | 1 | 1 | 0 | 0.4 | 1 | 1.1 | 0.9
1.6368 | 9.2 | 4 | 2188 | 1 | 0.032 | 0.0096 | 0 | 0 | 1 | 1 | 0 | 0.4 | 1 | 1.1 | 0.9
1.4772 | 9.6246 | 4 | 2189 | 1 | 0.032 | 0.0096 | 0 | 0 | 1 | 1 | 0 | 0.4 | 1 | 1.1 | 0.9
1.1333 | 9.5842 | 4 | 2190 | 1 | 0.032 | 0.0096 | 0 | 0 | 1 | 1 | 0 | 0.4 | 1 | 1.1 | 0.9
1.5544 | 8.714 | 4 | 2191 | 1 | 0.032 | 0.0096 | 0 | 0 | 1 | 1 | 0 | 0.4 | 1 | 1.1 | 0.9
1.5737 | 9.1105 | 4 | 2192 | 1 | 0.032 | 0.0096 | 0 | 0 | 1 | 1 | 0 | 0.4 | 1 | 1.1 | 0.9
1.5439 | 9.5596 | 4 | 2193 | 1 | 0.032 | 0.0096 | 0 | 0 | 1 | 1 | 0 | 0.4 | 1 | 1.1 | 0.9
1.3193 | 9.5684 | 4 | 2194 | 1 | 0.032 | 0.0096 | 0 | 0 | 1 | 1 | 0 | 0.4 | 1 | 1.1 | 0.9
1.9684 | 9.2263 | 4 | 2195 | 1 | 0.032 | 0.0096 | 0 | 0 | 1 | 1 | 0 | 0.4 | 1 | 1.1 | 0.9
2.107 | 9.3035 | 4 | 2196 | 1 | 0.032 | 0.0096 | 0 | 0 | 1 | 1 | 0 | 0.4 | 1 | 1.1 | 0.9
2.1877 | 9.5912 | 6 | 2197 | 1 | 0.048 | 0.0144 | 0 | 0 | 1 | 1 | 0 | 0.4 | 1 | 1.1 | 0.9
0.96667 | 8.7474 | 6 | 2198 | 1 | 0.048 | 0.0144 | 0 | 0 | 1 | 1 | 0 | 0.4 | 1 | 1.1 | 0.9
0.97193 | 9.3649 | 6 | 2199 | 1 | 0.048 | 0.0144 | 0 | 0 | 1 | 1 | 0 | 0.4 | 1 | 1.1 | 0.9
1.5561 | 9.0211 | 6 | 2200 | 1 | 0.048 | 0.0144 | 0 | 0 | 1 | 1 | 0 | 0.4 | 1 | 1.1 | 0.9
1.5737 | 9.5351 | 6 | 2201 | 1 | 0.048 | 0.0144 | 0 | 0 | 1 | 1 | 0 | 0.4 | 1 | 1.1 | 0.9
2.2193 | 9.5772 | 6 | 2202 | 1 | 0.048 | 0.0144 | 0 | 0 | 1 | 1 | 0 | 0.4 | 1 | 1.1 | 0.9
2.0947 | 9.9807 | 6 | 2203 | 1 | 0.048 | 0.0144 | 0 | 0 | 1 | 1 | 0 | 0.4 | 1 | 1.1 | 0.9
1.4035 | 9.1386 | 6 | 2204 | 1 | 0.048 | 0.0144 | 0 | 0 | 1 | 1 | 0 | 0.4 | 1 | 1.1 | 0.9
2.4316 | 9.8333 | 6 | 2205 | 1 | 0.048 | 0.0144 | 0 | 0 | 1 | 1 | 0 | 0.4 | 1 | 1.1 | 0.9
1.2614 | 8.4404 | 6 | 2206 | 1 | 0.048 | 0.0144 | 0 | 0 | 1 | 1 | 0 | 0.4 | 1 | 1.1 | 0.9
1.1719 | 9.2018 | 6 | 2207 | 1 | 0.048 | 0.0144 | 0 | 0 | 1 | 1 | 0 | 0.4 | 1 | 1.1 | 0.9
1.807 | 8.6825 | 6 | 2208 | 1 | 0.048 | 0.0144 | 0 | 0 | 1 | 1 | 0 | 0.4 | 1 | 1.1 | 0.9
1.8439 | 9.6579 | 6 | 2209 | 1 | 0.048 | 0.0144 | 0 | 0 | 1 | 1 | 0 | 0.4 | 1 | 1.1 | 0.9
1.7246 | 9.6228 | 6 | 2210 | 1 | 0.048 | 0.0144 | 0 | 0 | 1 | 1 | 0 | 0.4 | 1 | 1.1 | 0.9
2.0614 | 9.7982 | 6 | 2211 | 1 | 0.048 | 0.0144 | 0 | 0 | 1 | 1 | 0 | 0.4 | 1 | 1.1 | 0.9
1.6614 | 8.5298 | 6 | 2212 | 1 | 0.048 | 0.0144 | 0 | 0 | 1 | 1 | 0 | 0.4 | 1 | 1.1 | 0.9
1.3105 | 9.7298 | 6 | 2213 | 1 | 0.048 | 0.0144 | 0 | 0 | 1 | 1 | 0 | 0.4 | 1 | 1.1 | 0.9
1.6614 | 9.686 | 6 | 2214 | 1 | 0.048 | 0.0144 | 0 | 0 | 1 | 1 | 0 | 0.4 | 1 | 1.1 | 0.9
0.93158 | 9.221 | 6 | 2215 | 1 | 0.048 | 0.0144 | 0 | 0 | 1 | 1 | 0 | 0.4 | 1 | 1.1 | 0.9
1.3544 | 9.3175 | 6 | 2216 | 1 | 0.048 | 0.0144 | 0 | 0 | 1 | 1 | 0 | 0.4 | 1 | 1.1 | 0.9
1.4193 | 8.7053 | 6 | 2217 | 1 | 0.048 | 0.0144 | 0 | 0 | 1 | 1 | 0 | 0.4 | 1 | 1.1 | 0.9
2.4211 | 9.5807 | 6 | 2218 | 1 | 0.048 | 0.0144 | 0 | 0 | 1 | 1 | 0 | 0.4 | 1 | 1.1 | 0.9
1.9684 | 9.3842 | 6 | 2219 | 1 | 0.048 | 0.0144 | 0 | 0 | 1 | 1 | 0 | 0.4 | 1 | 1.1 | 0.9
1.4456 | 9.5017 | 6 | 2220 | 1 | 0.048 | 0.0144 | 0 | 0 | 1 | 1 | 0 | 0.4 | 1 | 1.1 | 0.9
1.7649 | 8.9368 | 6 | 2221 | 1 | 0.048 | 0.0144 | 0 | 0 | 1 | 1 | 0 | 0.4 | 1 | 1.1 | 0.9
1.707 | 9.4719 | 6 | 2222 | 1 | 0.048 | 0.0144 | 0 | 0 | 1 | 1 | 0 | 0.4 | 1 | 1.1 | 0.9
2.3719 | 8.9035 | 6 | 2223 | 1 | 0.048 | 0.0144 | 0 | 0 | 1 | 1 | 0 | 0.4 | 1 | 1.1 | 0.9
2.4491 | 9.9702 | 6 | 2224 | 1 | 0.048 | 0.0144 | 0 | 0 | 1 | 1 | 0 | 0.4 | 1 | 1.1 | 0.9
1.5035 | 8.8544 | 6 | 2225 | 1 | 0.048 | 0.0144 | 0 | 0 | 1 | 1 | 0 | 0.4 | 1 | 1.1 | 0.9
0.94912 | 9.1351 | 6 | 2226 | 1 | 0.048 | 0.0144 | 0 | 0 | 1 | 1 | 0 | 0.4 | 1 | 1.1 | 0.9
2.0912 | 9.6228 | 6 | 2227 | 1 | 0.048 | 0.0144 | 0 | 0 | 1 | 1 | 0 | 0.4 | 1 | 1.1 | 0.9
1.1053 | 9.9228 | 6 | 2228 | 1 | 0.048 | 0.0144 | 0 | 0 | 1 | 1 | 0 | 0.4 | 1 | 1.1 | 0.9
2.4702 | 8.8228 | 6 | 2229 | 1 | 0.048 | 0.0144 | 0 | 0 | 1 | 1 | 0 | 0.4 | 1 | 1.1 | 0.9
0.84912 | 9.507 | 6 | 2230 | 1 | 0.048 | 0.0144 | 0 | 0 | 1 | 1 | 0 | 0.4 | 1 | 1.1 | 0.9
2.0246 | 9.0421 | 6 | 2231 | 1 | 0.048 | 0.0144 | 0 | 0 | 1 | 1 | 0 | 0.4 | 1 | 1.1 | 0.9
0.97368 | 8.7474 | 7 | 2232 | 1 | 0.072 | 0.0216 | 0 | 0 | 1 | 1 | 0 | 0.4 | 1 | 1.1 | 0.9
2.3737 | 8.7228 | 6 | 2233 | 1 | 0.048 | 0.0144 | 0 | 0 | 1 | 1 | 0 | 0.4 | 1 | 1.1 | 0.9
1.0439 | 9.6614 | 6 | 2234 | 1 | 0.048 | 0.0144 | 0 | 0 | 1 | 1 | 0 | 0.4 | 1 | 1.1 | 0.9
1.1403 | 9.5053 | 6 | 2235 | 1 | 0.048 | 0.0144 | 0 | 0 | 1 | 1 | 0 | 0.4 | 1 | 1.1 | 0.9
0.99825 | 9.8035 | 6 | 2236 | 1 | 0.048 | 0.0144 | 0 | 0 | 1 | 1 | 0 | 0.4 | 1 | 1.1 | 0.9
1.6105 | 9.4088 | 6 | 2237 | 1 | 0.048 | 0.0144 | 0 | 0 | 1 | 1 | 0 | 0.4 | 1 | 1.1 | 0.9
0.87719 | 8.7456 | 6 | 2238 | 1 | 0.048 | 0.0144 | 0 | 0 | 1 | 1 | 0 | 0.4 | 1 | 1.1 | 0.9
1.9737 | 8.5404 | 6 | 2239 | 1 | 0.048 | 0.0144 | 0 | 0 | 1 | 1 | 0 | 0.4 | 1 | 1.1 | 0.9
2.014 | 9.6912 | 6 | 2240 | 1 | 0.048 | 0.0144 | 0 | 0 | 1 | 1 | 0 | 0.4 | 1 | 1.1 | 0.9
1.3368 | 8.8807 | 6 | 2241 | 1 | 0.048 | 0.0144 | 0 | 0 | 1 | 1 | 0 | 0.4 | 1 | 1.1 | 0.9
1.8947 | 9.3018 | 6 | 2242 | 1 | 0.048 | 0.0144 | 0 | 0 | 1 | 1 | 0 | 0.4 | 1 | 1.1 | 0.9
1.7228 | 9.7632 | 6 | 2243 | 1 | 0.048 | 0.0144 | 0 | 0 | 1 | 1 | 0 | 0.4 | 1 | 1.1 | 0.9
1.1509 | 9.407 | 6 | 2244 | 1 | 0.048 | 0.0144 | 0 | 0 | 1 | 1 | 0 | 0.4 | 1 | 1.1 | 0.9
1.5035 | 9.9017 | 12 | 2245 | 1 | 0.096 | 0.0288 | 0 | 0 | 1 | 1 | 0 | 0.4 | 1 | 1.1 | 0.9
2.3965 | 8.5175 | 6 | 2246 | 1 | 0.048 | 0.0144 | 0 | 0 | 1 | 1 | 0 | 0.4 | 1 | 1.1 | 0.9
1.7368 | 8.9947 | 6 | 2247 | 1 | 0.048 | 0.0144 | 0 | 0 | 1 | 1 | 0 | 0.4 | 1 | 1.1 | 0.9
1.7579 | 9.5193 | 6 | 2248 | 1 | 0.048 | 0.0144 | 0 | 0 | 1 | 1 | 0 | 0.4 | 1 | 1.1 | 0.9
1.0842 | 8.7474 | 6 | 2249 | 1 | 0.048 | 0.0144 | 0 | 0 | 1 | 1 | 0 | 0.4 | 1 | 1.1 | 0.9
0.88421 | 9.7228 | 6 | 2250 | 1 | 0.048 | 0.0144 | 0 | 0 | 1 | 1 | 0 | 0.4 | 1 | 1.1 | 0.9
1.4719 | 9.3702 | 6 | 2251 | 1 | 0.048 | 0.0144 | 0 | 0 | 1 | 1 | 0 | 0.4 | 1 | 1.1 | 0.9
1.9474 | 8.8439 | 6 | 2252 | 1 | 0.048 | 0.0144 | 0 | 0 | 1 | 1 | 0 | 0.4 | 1 | 1.1 | 0.9
1.6175 | 8.7737 | 6 | 2253 | 1 | 0.048 | 0.0144 | 0 | 0 | 1 | 1 | 0 | 0.4 | 1 | 1.1 | 0.9
2.2614 | 9.1579 | 6 | 2254 | 1 | 0.048 | 0.0144 | 0 | 0 | 1 | 1 | 0 | 0.4 | 1 | 1.1 | 0.9
1.5772 | 8.7965 | 6 | 2255 | 1 | 0.048 | 0.0144 | 0 | 0 | 1 | 1 | 0 | 0.4 | 1 | 1.1 | 0.9
1.5526 | 8.9912 | 6 | 2256 | 1 | 0.048 | 0.0144 | 0 | 0 | 1 | 1 | 0 | 0.4 | 1 | 1.1 | 0.9
2.4211 | 9.9667 | 6 | 2257 | 1 | 0.048 | 0.0144 | 0 | 0 | 1 | 1 | 0 | 0.4 | 1 | 1.1 | 0.9
1.0649 | 9.0561 | 6 | 2258 | 1 | 0.048 | 0.0144 | 0 | 0 | 1 | 1 | 0 | 0.4 | 1 | 1.1 | 0.9
2.0772 | 8.6017 | 6 | 2259 | 1 | 0.048 | 0.0144 | 0 | 0 | 1 | 1 | 0 | 0.4 | 1 | 1.1 | 0.9
1.9351 | 9.5772 | 6 | 2260 | 1 | 0.048 | 0.0144 | 0 | 0 | 1 | 1 | 0 | 0.4 | 1 | 1.1 | 0.9
1.9246 | 9.3018 | 6 | 2261 | 1 | 0.048 | 0.0144 | 0 | 0 | 1 | 1 | 0 | 0.4 | 1 | 1.1 | 0.9
2.3123 | 9.4456 | 6 | 2262 | 1 | 0.048 | 0.0144 | 0 | 0 | 1 | 1 | 0 | 0.4 | 1 | 1.1 | 0.9
1.5263 | 9.4526 | 6 | 2263 | 1 | 0.048 | 0.0144 | 0 | 0 | 1 | 1 | 0 | 0.4 | 1 | 1.1 | 0.9
1.9825 | 8.4017 | 6 | 2264 | 1 | 0.048 | 0.0144 | 0 | 0 | 1 | 1 | 0 | 0.4 | 1 | 1.1 | 0.9
2.2807 | 8.5246 | 6 | 2265 | 1 | 0.048 | 0.0144 | 0 | 0 | 1 | 1 | 0 | 0.4 | 1 | 1.1 | 0.9
2.4228 | 9.3526 | 6 | 2266 | 1 | 0.048 | 0.0144 | 0 | 0 | 1 | 1 | 0 | 0.4 | 1 | 1.1 | 0.9
2.2456 | 9.3351 | 6 | 2267 | 1 | 0.048 | 0.0144 | 0 | 0 | 1 | 1 | 0 | 0.4 | 1 | 1.1 | 0.9
1.6035 | 9.1825 | 6 | 2268 | 1 | 0.048 | 0.0144 | 0 | 0 | 1 | 1 | 0 | 0.4 | 1 | 1.1 | 0.9
1.0105 | 9.7772 | 6 | 2269 | 1 | 0.048 | 0.0144 | 0 | 0 | 1 | 1 | 0 | 0.4 | 1 | 1.1 | 0.9
2.3825 | 9.8333 | 6 | 2270 | 1 | 0.048 | 0.0144 | 0 | 0 | 1 | 1 | 0 | 0.4 | 1 | 1.1 | 0.9
1.8053 | 8.9526 | 6 | 2271 | 1 | 0.048 | 0.0144 | 0 | 0 | 1 | 1 | 0 | 0.4 | 1 | 1.1 | 0.9
1.1088 | 9.0561 | 6 | 2272 | 1 | 0.048 | 0.0144 | 0 | 0 | 1 | 1 | 0 | 0.4 | 1 | 1.1 | 0.9
1.2912 | 9.8877 | 6 | 2273 | 1 | 0.048 | 0.0144 | 0 | 0 | 1 | 1 | 0 | 0.4 | 1 | 1.1 | 0.9
0.9421 | 9.7895 | 6 | 2274 | 1 | 0.048 | 0.0144 | 0 | 0 | 1 | 1 | 0 | 0.4 | 1 | 1.1 | 0.9
2.0912 | 9.779 | 6 | 2275 | 1 | 0.048 | 0.0144 | 0 | 0 | 1 | 1 | 0 | 0.4 | 1 | 1.1 | 0.9
1.3175 | 8.807 | 6 | 2276 | 1 | 0.048 | 0.0144 | 0 | 0 | 1 | 1 | 0 | 0.4 | 1 | 1.1 | 0.9
1.421 | 8.9263 | 6 | 2277 | 1 | 0.048 | 0.0144 | 0 | 0 | 1 | 1 | 0 | 0.4 | 1 | 1.1 | 0.9
2.193 | 9.0895 | 6 | 2278 | 1 | 0.048 | 0.0144 | 0 | 0 | 1 | 1 | 0 | 0.4 | 1 | 1.1 | 0.9
0.86316 | 8.5246 | 6 | 2279 | 1 | 0.048 | 0.0144 | 0 | 0 | 1 | 1 | 0 | 0.4 | 1 | 1.1 | 0.9
1.8123 | 9.4649 | 6 | 2280 | 1 | 0.048 | 0.0144 | 0 | 0 | 1 | 1 | 0 | 0.4 | 1 | 1.1 | 0.9
1.1158 | 9.4386 | 6 | 2281 | 1 | 0.048 | 0.0144 | 0 | 0 | 1 | 1 | 0 | 0.4 | 1 | 1.1 | 0.9
2.3614 | 9.7368 | 6 | 2282 | 1 | 0.048 | 0.0144 | 0 | 0 | 1 | 1 | 0 | 0.4 | 1 | 1.1 | 0.9
1.9772 | 9.0895 | 6 | 2283 | 1 | 0.048 | 0.0144 | 0 | 0 | 1 | 1 | 0 | 0.4 | 1 | 1.1 | 0.9
1.4807 | 9.4491 | 6 | 2284 | 1 | 0.048 | 0.0144 | 0 | 0 | 1 | 1 | 0 | 0.4 | 1 | 1.1 | 0.9
1.0947 | 9.0123 | 6 | 2285 | 1 | 0.048 | 0.0144 | 0 | 0 | 1 | 1 | 0 | 0.4 | 1 | 1.1 | 0.9
0.95439 | 8.4825 | 6 | 2286 | 1 | 0.048 | 0.0144 | 0 | 0 | 1 | 1 | 0 | 0.4 | 1 | 1.1 | 0.9
2.0912 | 9.5509 | 6 | 2287 | 1 | 0.048 | 0.0144 | 0 | 0 | 1 | 1 | 0 | 0.4 | 1 | 1.1 | 0.9
1.586 | 8.9983 | 6 | 2288 | 1 | 0.048 | 0.0144 | 0 | 0 | 1 | 1 | 0 | 0.4 | 1 | 1.1 | 0.9
2.0895 | 9.1667 | 6 | 2289 | 1 | 0.048 | 0.0144 | 0 | 0 | 1 | 1 | 0 | 0.4 | 1 | 1.1 | 0.9
1.5351 | 8.6035 | 6 | 2290 | 1 | 0.048 | 0.0144 | 0 | 0 | 1 | 1 | 0 | 0.4 | 1 | 1.1 | 0.9
1.6316 | 9.3702 | 6 | 2291 | 1 | 0.048 | 0.0144 | 0 | 0 | 1 | 1 | 0 | 0.4 | 1 | 1.1 | 0.9
2.2965 | 9.7298 | 6 | 2292 | 1 | 0.048 | 0.0144 | 0 | 0 | 1 | 1 | 0 | 0.4 | 1 | 1.1 | 0.9
2.1228 | 8.4544 | 6 | 2293 | 1 | 0.048 | 0.0144 | 0 | 0 | 1 | 1 | 0 | 0.4 | 1 | 1.1 | 0.9
0.92983 | 9.607 | 6 | 2294 | 1 | 0.048 | 0.0144 | 0 | 0 | 1 | 1 | 0 | 0.4 | 1 | 1.1 | 0.9
1.3702 | 9.9246 | 6 | 2295 | 1 | 0.048 | 0.0144 | 0 | 0 | 1 | 1 | 0 | 0.4 | 1 | 1.1 | 0.9
1.6649 | 9.0474 | 6 | 2296 | 1 | 0.048 | 0.0144 | 0 | 0 | 1 | 1 | 0 | 0.4 | 1 | 1.1 | 0.9
1.3754 | 9.8983 | 6 | 2297 | 1 | 0.048 | 0.0144 | 0 | 0 | 1 | 1 | 0 | 0.4 | 1 | 1.1 | 0.9
1.2018 | 9.0983 | 6 | 2298 | 1 | 0.048 | 0.0144 | 0 | 0 | 1 | 1 | 0 | 0.4 | 1 | 1.1 | 0.9
1.1158 | 9.4281 | 6 | 2299 | 1 | 0.048 | 0.0144 | 0 | 0 | 1 | 1 | 0 | 0.4 | 1 | 1.1 | 0.9
0.8614 | 9.6842 | 6 | 2300 | 1 | 0.048 | 0.0144 | 0 | 0 | 1 | 1 | 0 | 0.4 | 1 | 1.1 | 0.9
1.4088 | 9.1246 | 6 | 2301 | 1 | 0.048 | 0.0144 | 0 | 0 | 1 | 1 | 0 | 0.4 | 1 | 1.1 | 0.9
1.0316 | 9.114 | 6 | 2302 | 1 | 0.048 | 0.0144 | 0 | 0 | 1 | 1 | 0 | 0.4 | 1 | 1.1 | 0.9
2.2368 | 9.6965 | 6 | 2303 | 1 | 0.048 | 0.0144 | 0 | 0 | 1 | 1 | 0 | 0.4 | 1 | 1.1 | 0.9
0.97368 | 8.9491 | 6 | 2304 | 1 | 0.048 | 0.0144 | 0 | 0 | 1 | 1 | 0 | 0.4 | 1 | 1.1 | 0.9
2.2965 | 9.4877 | 6 | 2305 | 1 | 0.048 | 0.0144 | 0 | 0 | 1 | 1 | 0 | 0.4 | 1 | 1.1 | 0.9
1.1509 | 8.6544 | 6 | 2306 | 1 | 0.048 | 0.0144 | 0 | 0 | 1 | 1 | 0 | 0.4 | 1 | 1.1 | 0.9
1.6912 | 8.8667 | 6 | 2307 | 1 | 0.048 | 0.0144 | 0 | 0 | 1 | 1 | 0 | 0.4 | 1 | 1.1 | 0.9
1.386 | 8.6825 | 6 | 2308 | 1 | 0.048 | 0.0144 | 0 | 0 | 1 | 1 | 0 | 0.4 | 1 | 1.1 | 0.9
1.1789 | 9.8158 | 6 | 2309 | 1 | 0.048 | 0.0144 | 0 | 0 | 1 | 1 | 0 | 0.4 | 1 | 1.1 | 0.9
1.4246 | 8.9 | 6 | 2310 | 1 | 0.048 | 0.0144 | 0 | 0 | 1 | 1 | 0 | 0.4 | 1 | 1.1 | 0.9
1.4825 | 9.4246 | 6 | 2311 | 1 | 0.048 | 0.0144 | 0 | 0 | 1 | 1 | 0 | 0.4 | 1 | 1.1 | 0.9
1.2754 | 8.4316 | 6 | 2312 | 1 | 0.048 | 0.0144 | 0 | 0 | 1 | 1 | 0 | 0.4 | 1 | 1.1 | 0.9
2.0404 | 9.9193 | 6 | 2313 | 1 | 0.048 | 0.0144 | 0 | 0 | 1 | 1 | 0 | 0.4 | 1 | 1.1 | 0.9
1.1 | 8.6877 | 6 | 2314 | 1 | 0.048 | 0.0144 | 0 | 0 | 1 | 1 | 0 | 0.4 | 1 | 1.1 | 0.9
1.7842 | 9.1439 | 6 | 2315 | 1 | 0.048 | 0.0144 | 0 | 0 | 1 | 1 | 0 | 0.4 | 1 | 1.1 | 0.9
1.9386 | 9.1491 | 6 | 2316 | 1 | 0.048 | 0.0144 | 0 | 0 | 1 | 1 | 0 | 0.4 | 1 | 1.1 | 0.9
1.9614 | 9.7281 | 6 | 2317 | 1 | 0.048 | 0.0144 | 0 | 0 | 1 | 1 | 0 | 0.4 | 1 | 1.1 | 0.9
1.2035 | 8.9316 | 6 | 2318 | 1 | 0.048 | 0.0144 | 0 | 0 | 1 | 1 | 0 | 0.4 | 1 | 1.1 | 0.9
1.5667 | 9.4614 | 6 | 2319 | 1 | 0.048 | 0.0144 | 0 | 0 | 1 | 1 | 0 | 0.4 | 1 | 1.1 | 0.9
2.0544 | 8.4947 | 6 | 2320 | 1 | 0.048 | 0.0144 | 0 | 0 | 1 | 1 | 0 | 0.4 | 1 | 1.1 | 0.9
1.007 | 8.8158 | 6 | 2321 | 1 | 0.048 | 0.0144 | 0 | 0 | 1 | 1 | 0 | 0.4 | 1 | 1.1 | 0.9
1.9263 | 9.9579 | 6 | 2322 | 1 | 0.048 | 0.0144 | 0 | 0 | 1 | 1 | 0 | 0.4 | 1 | 1.1 | 0.9
1.3912 | 8.7509 | 6 | 2323 | 1 | 0.048 | 0.0144 | 0 | 0 | 1 | 1 | 0 | 0.4 | 1 | 1.1 | 0.9
2.4211 | 9.6544 | 6 | 2324 | 1 | 0.048 | 0.0144 | 0 | 0 | 1 | 1 | 0 | 0.4 | 1 | 1.1 | 0.9
2.1368 | 9.6649 | 6 | 2325 | 1 | 0.048 | 0.0144 | 0 | 0 | 1 | 1 | 0 | 0.4 | 1 | 1.1 | 0.9
2.4281 | 8.8263 | 6 | 2326 | 1 | 0.048 | 0.0144 | 0 | 0 | 1 | 1 | 0 | 0.4 | 1 | 1.1 | 0.9
2.2246 | 9.1895 | 6 | 2327 | 1 | 0.048 | 0.0144 | 0 | 0 | 1 | 1 | 0 | 0.4 | 1 | 1.1 | 0.9
1.1561 | 9.3684 | 6 | 2328 | 1 | 0.048 | 0.0144 | 0 | 0 | 1 | 1 | 0 | 0.4 | 1 | 1.1 | 0.9
1.014 | 8.8772 | 6 | 2329 | 1 | 0.048 | 0.0144 | 0 | 0 | 1 | 1 | 0 | 0.4 | 1 | 1.1 | 0.9
1.086 | 8.4737 | 6 | 2330 | 1 | 0.048 | 0.0144 | 0 | 0 | 1 | 1 | 0 | 0.4 | 1 | 1.1 | 0.9
2.4526 | 9.4702 | 6 | 2331 | 1 | 0.048 | 0.0144 | 0 | 0 | 1 | 1 | 0 | 0.4 | 1 | 1.1 | 0.9
2.4351 | 8.4509 | 6 | 2332 | 1 | 0.048 | 0.0144 | 0 | 0 | 1 | 1 | 0 | 0.4 | 1 | 1.1 | 0.9
2.0965 | 9.507 | 6 | 2333 | 1 | 0.048 | 0.0144 | 0 | 0 | 1 | 1 | 0 | 0.4 | 1 | 1.1 | 0.9
1.6053 | 8.4263 | 6 | 2334 | 1 | 0.048 | 0.0144 | 0 | 0 | 1 | 1 | 0 | 0.4 | 1 | 1.1 | 0.9
1.9018 | 8.7 | 6 | 2335 | 1 | 0.048 | 0.0144 | 0 | 0 | 1 | 1 | 0 | 0.4 | 1 | 1.1 | 0.9
1.4474 | 8.4421 | 6 | 2336 | 1 | 0.048 | 0.0144 | 0 | 0 | 1 | 1 | 0 | 0.4 | 1 | 1.1 | 0.9
1.5281 | 8.7544 | 6 | 2337 | 1 | 0.048 | 0.0144 | 0 | 0 | 1 | 1 | 0 | 0.4 | 1 | 1.1 | 0.9
1.0702 | 9.9702 | 6 | 2338 | 1 | 0.048 | 0.0144 | 0 | 0 | 1 | 1 | 0 | 0.4 | 1 | 1.1 | 0.9
2.021 | 8.7982 | 6 | 2339 | 1 | 0.048 | 0.0144 | 0 | 0 | 1 | 1 | 0 | 0.4 | 1 | 1.1 | 0.9
1.3333 | 9.2088 | 6 | 2340 | 1 | 0.048 | 0.0144 | 0 | 0 | 1 | 1 | 0 | 0.4 | 1 | 1.1 | 0.9
0.89825 | 9.5579 | 6 | 2341 | 1 | 0.048 | 0.0144 | 0 | 0 | 1 | 1 | 0 | 0.4 | 1 | 1.1 | 0.9
1.7298 | 9.3632 | 6 | 2342 | 1 | 0.048 | 0.0144 | 0 | 0 | 1 | 1 | 0 | 0.4 | 1 | 1.1 | 0.9
1.7632 | 8.8456 | 6 | 2343 | 1 | 0.048 | 0.0144 | 0 | 0 | 1 | 1 | 0 | 0.4 | 1 | 1.1 | 0.9
1.1614 | 9.3035 | 6 | 2344 | 1 | 0.048 | 0.0144 | 0 | 0 | 1 | 1 | 0 | 0.4 | 1 | 1.1 | 0.9
1.0579 | 8.421 | 6 | 2345 | 1 | 0.048 | 0.0144 | 0 | 0 | 1 | 1 | 0 | 0.4 | 1 | 1.1 | 0.9
1.9351 | 9.4544 | 6 | 2346 | 1 | 0.048 | 0.0144 | 0 | 0 | 1 | 1 | 0 | 0.4 | 1 | 1.1 | 0.9
1.4912 | 9.2035 | 6 | 2347 | 1 | 0.048 | 0.0144 | 0 | 0 | 1 | 1 | 0 | 0.4 | 1 | 1.1 | 0.9
1.2947 | 9.3737 | 6 | 2348 | 1 | 0.048 | 0.0144 | 0 | 0 | 1 | 1 | 0 | 0.4 | 1 | 1.1 | 0.9
2.3737 | 8.7807 | 6 | 2349 | 1 | 0.048 | 0.0144 | 0 | 0 | 1 | 1 | 0 | 0.4 | 1 | 1.1 | 0.9
1.6597 | 9.0351 | 6 | 2350 | 1 | 0.048 | 0.0144 | 0 | 0 | 1 | 1 | 0 | 0.4 | 1 | 1.1 | 0.9
1.7614 | 9.3965 | 6 | 2351 | 1 | 0.048 | 0.0144 | 0 | 0 | 1 | 1 | 0 | 0.4 | 1 | 1.1 | 0.9
1.5035 | 9.9737 | 6 | 2352 | 1 | 0.048 | 0.0144 | 0 | 0 | 1 | 1 | 0 | 0.4 | 1 | 1.1 | 0.9
1.9983 | 9.9175 | 6 | 2353 | 1 | 0.048 | 0.0144 | 0 | 0 | 1 | 1 | 0 | 0.4 | 1 | 1.1 | 0.9
1.7579 | 9.5596 | 6 | 2354 | 1 | 0.048 | 0.0144 | 0 | 0 | 1 | 1 | 0 | 0.4 | 1 | 1.1 | 0.9
1.0982 | 9.593 | 6 | 2355 | 1 | 0.048 | 0.0144 | 0 | 0 | 1 | 1 | 0 | 0.4 | 1 | 1.1 | 0.9
1.5386 | 8.8649 | 6 | 2356 | 1 | 0.048 | 0.0144 | 0 | 0 | 1 | 1 | 0 | 0.4 | 1 | 1.1 | 0.9
0.86667 | 8.8947 | 6 | 2357 | 1 | 0.048 | 0.0144 | 0 | 0 | 1 | 1 | 0 | 0.4 | 1 | 1.1 | 0.9
1.2912 | 9.4158 | 6 | 2358 | 1 | 0.048 | 0.0144 | 0 | 0 | 1 | 1 | 0 | 0.4 | 1 | 1.1 | 0.9
1.0912 | 8.8 | 6 | 2359 | 1 | 0.048 | 0.0144 | 0 | 0 | 1 | 1 | 0 | 0.4 | 1 | 1.1 | 0.9
1.0421 | 9.5544 | 6 | 2360 | 1 | 0.048 | 0.0144 | 0 | 0 | 1 | 1 | 0 | 0.4 | 1 | 1.1 | 0.9
1.6807 | 9.4632 | 6 | 2361 | 1 | 0.048 | 0.0144 | 0 | 0 | 1 | 1 | 0 | 0.4 | 1 | 1.1 | 0.9
1.2123 | 8.4088 | 6 | 2362 | 1 | 0.048 | 0.0144 | 0 | 0 | 1 | 1 | 0 | 0.4 | 1 | 1.1 | 0.9
1.6912 | 8.5175 | 6 | 2363 | 1 | 0.048 | 0.0144 | 0 | 0 | 1 | 1 | 0 | 0.4 | 1 | 1.1 | 0.9
1.4807 | 9.5965 | 6 | 2364 | 1 | 0.048 | 0.0144 | 0 | 0 | 1 | 1 | 0 | 0.4 | 1 | 1.1 | 0.9
2.0912 | 9.2175 | 6 | 2365 | 1 | 0.048 | 0.0144 | 0 | 0 | 1 | 1 | 0 | 0.4 | 1 | 1.1 | 0.9
1.3649 | 8.9667 | 6 | 2366 | 1 | 0.048 | 0.0144 | 0 | 0 | 1 | 1 | 0 | 0.4 | 1 | 1.1 | 0.9
1.6053 | 9.5228 | 6 | 2367 | 1 | 0.048 | 0.0144 | 0 | 0 | 1 | 1 | 0 | 0.4 | 1 | 1.1 | 0.9
1.5123 | 9.0386 | 6 | 2368 | 1 | 0.048 | 0.0144 | 0 | 0 | 1 | 1 | 0 | 0.4 | 1 | 1.1 | 0.9
2.2263 | 9.2526 | 6 | 2369 | 1 | 0.048 | 0.0144 | 0 | 0 | 1 | 1 | 0 | 0.4 | 1 | 1.1 | 0.9
1.6158 | 8.8754 | 6 | 2370 | 1 | 0.048 | 0.0144 | 0 | 0 | 1 | 1 | 0 | 0.4 | 1 | 1.1 | 0.9
1.1351 | 9.2421 | 6 | 2371 | 1 | 0.048 | 0.0144 | 0 | 0 | 1 | 1 | 0 | 0.4 | 1 | 1.1 | 0.9
0.98246 | 8.8088 | 6 | 2372 | 1 | 0.048 | 0.0144 | 0 | 0 | 1 | 1 | 0 | 0.4 | 1 | 1.1 | 0.9
2.4509 | 9.5614 | 6 | 2373 | 1 | 0.048 | 0.0144 | 0 | 0 | 1 | 1 | 0 | 0.4 | 1 | 1.1 | 0.9
2.021 | 9.8018 | 6 | 2374 | 1 | 0.048 | 0.0144 | 0 | 0 | 1 | 1 | 0 | 0.4 | 1 | 1.1 | 0.9
2.4544 | 9.4017 | 6 | 2375 | 1 | 0.048 | 0.0144 | 0 | 0 | 1 | 1 | 0 | 0.4 | 1 | 1.1 | 0.9
1.0088 | 8.914 | 6 | 2376 | 1 | 0.048 | 0.0144 | 0 | 0 | 1 | 1 | 0 | 0.4 | 1 | 1.1 | 0.9
2.3754 | 8.6035 | 6 | 2377 | 1 | 0.048 | 0.0144 | 0 | 0 | 1 | 1 | 0 | 0.4 | 1 | 1.1 | 0.9
0.88772 | 9.0105 | 6 | 2378 | 1 | 0.048 | 0.0144 | 0 | 0 | 1 | 1 | 0 | 0.4 | 1 | 1.1 | 0.9
1.7877 | 8.7456 | 6 | 2379 | 1 | 0.048 | 0.0144 | 0 | 0 | 1 | 1 | 0 | 0.4 | 1 | 1.1 | 0.9
2.3702 | 9.179 | 6 | 2380 | 1 | 0.048 | 0.0144 | 0 | 0 | 1 | 1 | 0 | 0.4 | 1 | 1.1 | 0.9
1.1474 | 9.4386 | 6 | 2381 | 1 | 0.048 | 0.0144 | 0 | 0 | 1 | 1 | 0 | 0.4 | 1 | 1.1 | 0.9
1.9368 | 8.4754 | 6 | 2382 | 1 | 0.048 | 0.0144 | 0 | 0 | 1 | 1 | 0 | 0.4 | 1 | 1.1 | 0.9
1.2772 | 8.6579 | 6 | 2383 | 1 | 0.048 | 0.0144 | 0 | 0 | 1 | 1 | 0 | 0.4 | 1 | 1.1 | 0.9
1.1561 | 8.9526 | 6 | 2384 | 1 | 0.048 | 0.0144 | 0 | 0 | 1 | 1 | 0 | 0.4 | 1 | 1.1 | 0.9
1.2368 | 9.9719 | 6 | 2385 | 1 | 0.048 | 0.0144 | 0 | 0 | 1 | 1 | 0 | 0.4 | 1 | 1.1 | 0.9
1.5526 | 8.6 | 6 | 2386 | 1 | 0.048 | 0.0144 | 0 | 0 | 1 | 1 | 0 | 0.4 | 1 | 1.1 | 0.9
1.3017 | 8.7702 | 6 | 2387 | 1 | 0.048 | 0.0144 | 0 | 0 | 1 | 1 | 0 | 0.4 | 1 | 1.1 | 0.9
1.9561 | 8.5842 | 6 | 2388 | 1 | 0.048 | 0.0144 | 0 | 0 | 1 | 1 | 0 | 0.4 | 1 | 1.1 | 0.9
2.0333 | 8.6175 | 6 | 2389 | 1 | 0.048 | 0.0144 | 0 | 0 | 1 | 1 | 0 | 0.4 | 1 | 1.1 | 0.9
2.4 | 8.4632 | 6 | 2390 | 1 | 0.048 | 0.0144 | 0 | 0 | 1 | 1 | 0 | 0.4 | 1 | 1.1 | 0.9
1.7228 | 9.607 | 6 | 2391 | 1 | 0.048 | 0.0144 | 0 | 0 | 1 | 1 | 0 | 0.4 | 1 | 1.1 | 0.9
1.9579 | 9.9333 | 6 | 2392 | 1 | 0.048 | 0.0144 | 0 | 0 | 1 | 1 | 0 | 0.4 | 1 | 1.1 | 0.9
2.0965 | 8.4684 | 6 | 2393 | 1 | 0.048 | 0.0144 | 0 | 0 | 1 | 1 | 0 | 0.4 | 1 | 1.1 | 0.9
2.4211 | 9.5632 | 6 | 2394 | 1 | 0.048 | 0.0144 | 0 | 0 | 1 | 1 | 0 | 0.4 | 1 | 1.1 | 0.9
1.8105 | 8.9035 | 6 | 2395 | 1 | 0.048 | 0.0144 | 0 | 0 | 1 | 1 | 0 | 0.4 | 1 | 1.1 | 0.9
1.0825 | 8.4667 | 6 | 2396 | 1 | 0.048 | 0.0144 | 0 | 0 | 1 | 1 | 0 | 0.4 | 1 | 1.1 | 0.9
2.0614 | 9.7368 | 6 | 2397 | 1 | 0.048 | 0.0144 | 0 | 0 | 1 | 1 | 0 | 0.4 | 1 | 1.1 | 0.9
2.4386 | 8.8597 | 6 | 2398 | 1 | 0.048 | 0.0144 | 0 | 0 | 1 | 1 | 0 | 0.4 | 1 | 1.1 | 0.9
1.6895 | 9.4298 | 6 | 2399 | 1 | 0.048 | 0.0144 | 0 | 0 | 1 | 1 | 0 | 0.4 | 1 | 1.1 | 0.9
1.114 | 8.8597 | 6 | 2400 | 1 | 0.048 | 0.0144 | 0 | 0 | 1 | 1 | 0 | 0.4 | 1 | 1.1 | 0.9
0.9 | 9.2175 | 6 | 2401 | 1 | 0.048 | 0.0144 | 0 | 0 | 1 | 1 | 0 | 0.4 | 1 | 1.1 | 0.9
2.3 | 8.5017 | 6 | 2402 | 1 | 0.048 | 0.0144 | 0 | 0 | 1 | 1 | 0 | 0.4 | 1 | 1.1 | 0.9
1.5667 | 8.5912 | 6 | 2403 | 1 | 0.048 | 0.0144 | 0 | 0 | 1 | 1 | 0 | 0.4 | 1 | 1.1 | 0.9
2.0614 | 9.4895 | 6 | 2404 | 1 | 0.048 | 0.0144 | 0 | 0 | 1 | 1 | 0 | 0.4 | 1 | 1.1 | 0.9
0.92807 | 9.4175 | 6 | 2405 | 1 | 0.048 | 0.0144 | 0 | 0 | 1 | 1 | 0 | 0.4 | 1 | 1.1 | 0.9
1.1702 | 9.7597 | 6 | 2406 | 1 | 0.048 | 0.0144 | 0 | 0 | 1 | 1 | 0 | 0.4 | 1 | 1.1 | 0.9
2.4526 | 9.3474 | 6 | 2407 | 1 | 0.048 | 0.0144 | 0 | 0 | 1 | 1 | 0 | 0.4 | 1 | 1.1 | 0.9
1.2509 | 8.6632 | 6 | 2408 | 1 | 0.048 | 0.0144 | 0 | 0 | 1 | 1 | 0 | 0.4 | 1 | 1.1 | 0.9
0.87719 | 9.6403 | 6 | 2409 | 1 | 0.048 | 0.0144 | 0 | 0 | 1 | 1 | 0 | 0.4 | 1 | 1.1 | 0.9
1.3474 | 8.7807 | 6 | 2410 | 1 | 0.048 | 0.0144 | 0 | 0 | 1 | 1 | 0 | 0.4 | 1 | 1.1 | 0.9
1.9316 | 8.614 | 6 | 2411 | 1 | 0.048 | 0.0144 | 0 | 0 | 1 | 1 | 0 | 0.4 | 1 | 1.1 | 0.9
0.89474 | 8.9386 | 6 | 2412 | 1 | 0.048 | 0.0144 | 0 | 0 | 1 | 1 | 0 | 0.4 | 1 | 1.1 | 0.9
1.6684 | 8.579 | 6 | 2413 | 1 | 0.048 | 0.0144 | 0 | 0 | 1 | 1 | 0 | 0.4 | 1 | 1.1 | 0.9
1.6386 | 8.8737 | 6 | 2414 | 1 | 0.048 | 0.0144 | 0 | 0 | 1 | 1 | 0 | 0.4 | 1 | 1.1 | 0.9
2.2246 | 9.5088 | 6 | 2415 | 1 | 0.048 | 0.0144 | 0 | 0 | 1 | 1 | 0 | 0.4 | 1 | 1.1 | 0.9
2.2965 | 9.7368 | 6 | 2416 | 1 | 0.048 | 0.0144 | 0 | 0 | 1 | 1 | 0 | 0.4 | 1 | 1.1 | 0.9
1.0175 | 8.7526 | 6 | 2417 | 1 | 0.048 | 0.0144 | 0 | 0 | 1 | 1 | 0 | 0.4 | 1 | 1.1 | 0.9
1.1877 | 8.9772 | 6 | 2418 | 1 | 0.048 | 0.0144 | 0 | 0 | 1 | 1 | 0 | 0.4 | 1 | 1.1 | 0.9
1.4351 | 8.6982 | 6 | 2419 | 1 | 0.048 | 0.0144 | 0 | 0 | 1 | 1 | 0 | 0.4 | 1 | 1.1 | 0.9
0.97544 | 9.7982 | 6 | 2420 | 1 | 0.048 | 0.0144 | 0 | 0 | 1 | 1 | 0 | 0.4 | 1 | 1.1 | 0.9
1.8403 | 9.4737 | 6 | 2421 | 1 | 0.048 | 0.0144 | 0 | 0 | 1 | 1 | 0 | 0.4 | 1 | 1.1 | 0.9
1.8123 | 9.5965 | 6 | 2422 | 1 | 0.048 | 0.0144 | 0 | 0 | 1 | 1 | 0 | 0.4 | 1 | 1.1 | 0.9
2.214 | 9.9579 | 6 | 2423 | 1 | 0.048 | 0.0144 | 0 | 0 | 1 | 1 | 0 | 0.4 | 1 | 1.1 | 0.9
1.2825 | 8.4947 | 6 | 2424 | 1 | 0.048 | 0.0144 | 0 | 0 | 1 | 1 | 0 | 0.4 | 1 | 1.1 | 0.9
1.7316 | 9.3509 | 6 | 2425 | 1 | 0.048 | 0.0144 | 0 | 0 | 1 | 1 | 0 | 0.4 | 1 | 1.1 | 0.9
2.493 | 9.5123 | 6 | 2426 | 1 | 0.048 | 0.0144 | 0 | 0 | 1 | 1 | 0 | 0.4 | 1 | 1.1 | 0.9
1.2947 | 8.4877 | 6 | 2427 | 1 | 0.048 | 0.0144 | 0 | 0 | 1 | 1 | 0 | 0.4 | 1 | 1.1 | 0.9
2.0912 | 9.3754 | 6 | 2428 | 1 | 0.048 | 0.0144 | 0 | 0 | 1 | 1 | 0 | 0.4 | 1 | 1.1 | 0.9
1.3825 | 8.7421 | 6 | 2429 | 1 | 0.048 | 0.0144 | 0 | 0 | 1 | 1 | 0 | 0.4 | 1 | 1.1 | 0.9
1.6474 | 8.5912 | 6 | 2430 | 1 | 0.048 | 0.0144 | 0 | 0 | 1 | 1 | 0 | 0.4 | 1 | 1.1 | 0.9
2.3719 | 9.5368 | 6 | 2431 | 1 | 0.048 | 0.0144 | 0 | 0 | 1 | 1 | 0 | 0.4 | 1 | 1.1 | 0.9
2.0983 | 9.6632 | 6 | 2432 | 1 | 0.048 | 0.0144 | 0 | 0 | 1 | 1 | 0 | 0.4 | 1 | 1.1 | 0.9
1.5912 | 9.0456 | 6 | 2433 | 1 | 0.048 | 0.0144 | 0 | 0 | 1 | 1 | 0 | 0.4 | 1 | 1.1 | 0.9
1.5737 | 9.5 | 6 | 2434 | 1 | 0.048 | 0.0144 | 0 | 0 | 1 | 1 | 0 | 0.4 | 1 | 1.1 | 0.9
2.1351 | 9.507 | 6 | 2435 | 1 | 0.048 | 0.0144 | 0 | 0 | 1 | 1 | 0 | 0.4 | 1 | 1.1 | 0.9
1.6333 | 9.3158 | 6 | 2436 | 1 | 0.048 | 0.0144 | 0 | 0 | 1 | 1 | 0 | 0.4 | 1 | 1.1 | 0.9
1.2298 | 8.886 | 6 | 2437 | 1 | 0.048 | 0.0144 | 0 | 0 | 1 | 1 | 0 | 0.4 | 1 | 1.1 | 0.9
2.386 | 9.6667 | 6 | 2438 | 1 | 0.048 | 0.0144 | 0 | 0 | 1 | 1 | 0 | 0.4 | 1 | 1.1 | 0.9
1.0982 | 9.5175 | 6 | 2439 | 1 | 0.048 | 0.0144 | 0 | 0 | 1 | 1 | 0 | 0.4 | 1 | 1.1 | 0.9
1.6614 | 9.4825 | 6 | 2440 | 1 | 0.048 | 0.0144 | 0 | 0 | 1 | 1 | 0 | 0.4 | 1 | 1.1 | 0.9
1.5158 | 9.8842 | 6 | 2441 | 1 | 0.048 | 0.0144 | 0 | 0 | 1 | 1 | 0 | 0.4 | 1 | 1.1 | 0.9
1.8474 | 9.6895 | 6 | 2442 | 1 | 0.048 | 0.0144 | 0 | 0 | 1 | 1 | 0 | 0.4 | 1 | 1.1 | 0.9
1.6825 | 9.4298 | 6 | 2443 | 1 | 0.048 | 0.0144 | 0 | 0 | 1 | 1 | 0 | 0.4 | 1 | 1.1 | 0.9
0.96667 | 8.9088 | 6 | 2444 | 1 | 0.048 | 0.0144 | 0 | 0 | 1 | 1 | 0 | 0.4 | 1 | 1.1 | 0.9
1.3403 | 9.4614 | 6 | 2445 | 1 | 0.048 | 0.0144 | 0 | 0 | 1 | 1 | 0 | 0.4 | 1 | 1.1 | 0.9
1.6053 | 9.0684 | 8 | 2446 | 1 | 0.064 | 0.0192 | 0 | 0 | 1 | 1 | 0 | 0.4 | 1 | 1.1 | 0.9
1.2614 | 9.6667 | 8 | 2447 | 1 | 0.064 | 0.0192 | 0 | 0 | 1 | 1 | 0 | 0.4 | 1 | 1.1 | 0.9
1.2386 | 8.9193 | 8 | 2448 | 1 | 0.064 | 0.0192 | 0 | 0 | 1 | 1 | 0 | 0.4 | 1 | 1.1 | 0.9
1.3281 | 8.7877 | 8 | 2449 | 1 | 0.064 | 0.0192 | 0 | 0 | 1 | 1 | 0 | 0.4 | 1 | 1.1 | 0.9
1.2228 | 8.8053 | 8 | 2450 | 1 | 0.064 | 0.0192 | 0 | 0 | 1 | 1 | 0 | 0.4 | 1 | 1.1 | 0.9
0.89123 | 9.7035 | 8 | 2451 | 1 | 0.064 | 0.0192 | 0 | 0 | 1 | 1 | 0 | 0.4 | 1 | 1.1 | 0.9
2.4351 | 9.0404 | 8 | 2452 | 1 | 0.064 | 0.0192 | 0 | 0 | 1 | 1 | 0 | 0.4 | 1 | 1.1 | 0.9
1.5702 | 8.8614 | 8 | 2453 | 1 | 0.064 | 0.0192 | 0 | 0 | 1 | 1 | 0 | 0.4 | 1 | 1.1 | 0.9
1.7667 | 9.1544 | 8 | 2454 | 1 | 0.064 | 0.0192 | 0 | 0 | 1 | 1 | 0 | 0.4 | 1 | 1.1 | 0.9
1.8947 | 8.5526 | 8 | 2455 | 1 | 0.064 | 0.0192 | 0 | 0 | 1 | 1 | 0 | 0.4 | 1 | 1.1 | 0.9
1.6263 | 9.6439 | 8 | 2456 | 1 | 0.064 | 0.0192 | 0 | 0 | 1 | 1 | 0 | 0.4 | 1 | 1.1 | 0.9
1.9351 | 9.4421 | 8 | 2457 | 1 | 0.064 | 0.0192 | 0 | 0 | 1 | 1 | 0 | 0.4 | 1 | 1.1 | 0.9
1.3368 | 9.9298 | 8 | 2458 | 1 | 0.064 | 0.0192 | 0 | 0 | 1 | 1 | 0 | 0.4 | 1 | 1.1 | 0.9
1.0053 | 8.7965 | 8 | 2459 | 1 | 0.064 | 0.0192 | 0 | 0 | 1 | 1 | 0 | 0.4 | 1 | 1.1 | 0.9
1.9895 | 9.8018 | 8 | 2460 | 1 | 0.064 | 0.0192 | 0 | 0 | 1 | 1 | 0 | 0.4 | 1 | 1.1 | 0.9
1.1351 | 9.5614 | 8 | 2461 | 1 | 0.064 | 0.0192 | 0 | 0 | 1 | 1 | 0 | 0.4 | 1 | 1.1 | 0.9
1.7596 | 9.4965 | 8 | 2462 | 1 | 0.064 | 0.0192 | 0 | 0 | 1 | 1 | 0 | 0.4 | 1 | 1.1 | 0.9
0.99649 | 9.0123 | 8 | 2463 | 1 | 0.064 | 0.0192 | 0 | 0 | 1 | 1 | 0 | 0.4 | 1 | 1.1 | 0.9
1.1211 | 9.4017 | 8 | 2464 | 1 | 0.064 | 0.0192 | 0 | 0 | 1 | 1 | 0 | 0.4 | 1 | 1.1 | 0.9
1.3035 | 9.7702 | 8 | 2465 | 1 | 0.064 | 0.0192 | 0 | 0 | 1 | 1 | 0 | 0.4 | 1 | 1.1 | 0.9
1.5193 | 9.2175 | 8 | 2466 | 1 | 0.064 | 0.0192 | 0 | 0 | 1 | 1 | 0 | 0.4 | 1 | 1.1 | 0.9
1.8211 | 8.4632 | 8 | 2467 | 1 | 0.064 | 0.0192 | 0 | 0 | 1 | 1 | 0 | 0.4 | 1 | 1.1 | 0.9
1.5439 | 9.493 | 8 | 2468 | 1 | 0.064 | 0.0192 | 0 | 0 | 1 | 1 | 0 | 0.4 | 1 | 1.1 | 0.9
0.98947 | 8.7491 | 8 | 2469 | 1 | 0.064 | 0.0192 | 0 | 0 | 1 | 1 | 0 | 0.4 | 1 | 1.1 | 0.9
1.0947 | 9.6211 | 8 | 2470 | 1 | 0.064 | 0.0192 | 0 | 0 | 1 | 1 | 0 | 0.4 | 1 | 1.1 | 0.9
0.93158 | 9.2053 | 8 | 2471 | 1 | 0.064 | 0.0192 | 0 | 0 | 1 | 1 | 0 | 0.4 | 1 | 1.1 | 0.9
0.98246 | 9.0123 | 8 | 2472 | 1 | 0.064 | 0.0192 | 0 | 0 | 1 | 1 | 0 | 0.4 | 1 | 1.1 | 0.9
2.4702 | 9.086 | 8 | 2473 | 1 | 0.064 | 0.0192 | 0 | 0 | 1 | 1 | 0 | 0.4 | 1 | 1.1 | 0.9
1.9351 | 8.9825 | 8 | 2474 | 1 | 0.064 | 0.0192 | 0 | 0 | 1 | 1 | 0 | 0.4 | 1 | 1.1 | 0.9
1.8333 | 9.0386 | 8 | 2475 | 1 | 0.064 | 0.0192 | 0 | 0 | 1 | 1 | 0 | 0.4 | 1 | 1.1 | 0.9
2.0912 | 9.2053 | 8 | 2476 | 1 | 0.064 | 0.0192 | 0 | 0 | 1 | 1 | 0 | 0.4 | 1 | 1.1 | 0.9
1.3649 | 8.9474 | 8 | 2477 | 1 | 0.064 | 0.0192 | 0 | 0 | 1 | 1 | 0 | 0.4 | 1 | 1.1 | 0.9
1.0982 | 9.5509 | 8 | 2478 | 1 | 0.064 | 0.0192 | 0 | 0 | 1 | 1 | 0 | 0.4 | 1 | 1.1 | 0.9
1.9368 | 9.393 | 8 | 2479 | 1 | 0.064 | 0.0192 | 0 | 0 | 1 | 1 | 0 | 0.4 | 1 | 1.1 | 0.9
2.0754 | 8.4807 | 8 | 2480 | 1 | 0.064 | 0.0192 | 0 | 0 | 1 | 1 | 0 | 0.4 | 1 | 1.1 | 0.9
2.1877 | 9.6403 | 8 | 2481 | 1 | 0.064 | 0.0192 | 0 | 0 | 1 | 1 | 0 | 0.4 | 1 | 1.1 | 0.9
1.2263 | 9.3456 | 8 | 2482 | 1 | 0.064 | 0.0192 | 0 | 0 | 1 | 1 | 0 | 0.4 | 1 | 1.1 | 0.9
0.87018 | 9.6246 | 8 | 2483 | 1 | 0.064 | 0.0192 | 0 | 0 | 1 | 1 | 0 | 0.4 | 1 | 1.1 | 0.9
1.7667 | 9.3 | 8 | 2484 | 1 | 0.064 | 0.0192 | 0 | 0 | 1 | 1 | 0 | 0.4 | 1 | 1.1 | 0.9
1.0211 | 8.786 | 8 | 2485 | 1 | 0.064 | 0.0192 | 0 | 0 | 1 | 1 | 0 | 0.4 | 1 | 1.1 | 0.9
2.4877 | 8.4632 | 8 | 2486 | 1 | 0.064 | 0.0192 | 0 | 0 | 1 | 1 | 0 | 0.4 | 1 | 1.1 | 0.9
1.8316 | 9.1825 | 8 | 2487 | 1 | 0.064 | 0.0192 | 0 | 0 | 1 | 1 | 0 | 0.4 | 1 | 1.1 | 0.9
1.5158 | 9.0456 | 8 | 2488 | 1 | 0.064 | 0.0192 | 0 | 0 | 1 | 1 | 0 | 0.4 | 1 | 1.1 | 0.9
1.6719 | 9.1211 | 8 | 2489 | 1 | 0.064 | 0.0192 | 0 | 0 | 1 | 1 | 0 | 0.4 | 1 | 1.1 | 0.9
1.1368 | 8.6561 | 8 | 2490 | 1 | 0.064 | 0.0192 | 0 | 0 | 1 | 1 | 0 | 0.4 | 1 | 1.1 | 0.9
1.779 | 8.5965 | 8 | 2491 | 1 | 0.064 | 0.0192 | 0 | 0 | 1 | 1 | 0 | 0.4 | 1 | 1.1 | 0.9
0.9 | 9.6772 | 8 | 2492 | 1 | 0.064 | 0.0192 | 0 | 0 | 1 | 1 | 0 | 0.4 | 1 | 1.1 | 0.9
1.1579 | 9.3281 | 8 | 2493 | 1 | 0.064 | 0.0192 | 0 | 0 | 1 | 1 | 0 | 0.4 | 1 | 1.1 | 0.9
1.5526 | 9.5649 | 8 | 2494 | 1 | 0.064 | 0.0192 | 0 | 0 | 1 | 1 | 0 | 0.4 | 1 | 1.1 | 0.9
0.97544 | 8.7895 | 8 | 2495 | 1 | 0.064 | 0.0192 | 0 | 0 | 1 | 1 | 0 | 0.4 | 1 | 1.1 | 0.9
1.1439 | 9.486 | 8 | 2496 | 1 | 0.064 | 0.0192 | 0 | 0 | 1 | 1 | 0 | 0.4 | 1 | 1.1 | 0.9
2.1912 | 9.4544 | 8 | 2497 | 1 | 0.064 | 0.0192 | 0 | 0 | 1 | 1 | 0 | 0.4 | 1 | 1.1 | 0.9
0.98947 | 9.8 | 8 | 2498 | 1 | 0.064 | 0.0192 | 0 | 0 | 1 | 1 | 0 | 0.4 | 1 | 1.1 | 0.9
1.9018 | 9.5281 | 8 | 2499 | 1 | 0.064 | 0.0192 | 0 | 0 | 1 | 1 | 0 | 0.4 | 1 | 1.1 | 0.9
2.4228 | 9.2702 | 8 | 2500 | 1 | 0.064 | 0.0192 | 0 | 0 | 1 | 1 | 0 | 0.4 | 1 | 1.1 | 0.9
1.807 | 9.4983 | 8 | 2501 | 1 | 0.064 | 0.0192 | 0 | 0 | 1 | 1 | 0 | 0.4 | 1 | 1.1 | 0.9
1.5982 | 8.7807 | 8 | 2502 | 1 | 0.064 | 0.0192 | 0 | 0 | 1 | 1 | 0 | 0.4 | 1 | 1.1 | 0.9
1.2754 | 9.0509 | 8 | 2503 | 1 | 0.064 | 0.0192 | 0 | 0 | 1 | 1 | 0 | 0.4 | 1 | 1.1 | 0.9
1.9386 | 9.1982 | 8 | 2504 | 1 | 0.064 | 0.0192 | 0 | 0 | 1 | 1 | 0 | 0.4 | 1 | 1.1 | 0.9
1.2404 | 8.9544 | 8 | 2505 | 1 | 0.064 | 0.0192 | 0 | 0 | 1 | 1 | 0 | 0.4 | 1 | 1.1 | 0.9
1.4579 | 8.8719 | 8 | 2506 | 1 | 0.064 | 0.0192 | 0 | 0 | 1 | 1 | 0 | 0.4 | 1 | 1.1 | 0.9
2.0912 | 9.3561 | 8 | 2507 | 1 | 0.064 | 0.0192 | 0 | 0 | 1 | 1 | 0 | 0.4 | 1 | 1.1 | 0.9
2.2649 | 8.507 | 1 | 2508 | 1 | 0.012 | 0.0036 | 0 | 0 | 1 | 1 | 0 | 0.4 | 1 | 1.1 | 0.9
1.5333 | 9.6544 | 1 | 2509 | 1 | 0.012 | 0.0036 | 0 | 0 | 1 | 1 | 0 | 0.4 | 1 | 1.1 | 0.9
1.2368 | 8.8491 | 1 | 2510 | 1 | 0.012 | 0.0036 | 0 | 0 | 1 | 1 | 0 | 0.4 | 1 | 1.1 | 0.9
1.3965 | 9.4877 | 1 | 2511 | 1 | 0.012 | 0.0036 | 0 | 0 | 1 | 1 | 0 | 0.4 | 1 | 1.1 | 0.9
2.221 | 9.4789 | 1 | 2512 | 1 | 0.012 | 0.0036 | 0 | 0 | 1 | 1 | 0 | 0.4 | 1 | 1.1 | 0.9
1.0772 | 9.9386 | 1 | 2513 | 1 | 0.012 | 0.0036 | 0 | 0 | 1 | 1 | 0 | 0.4 | 1 | 1.1 | 0.9
0.95263 | 9.1667 | 1 | 2514 | 1 | 0.012 | 0.0036 | 0 | 0 | 1 | 1 | 0 | 0.4 | 1 | 1.1 | 0.9
1.6509 | 9.0491 | 1 | 2515 | 1 | 0.012 | 0.0036 | 0 | 0 | 1 | 1 | 0 | 0.4 | 1 | 1.1 | 0.9
1.486 | 9.0298 | 1 | 2516 | 1 | 0.012 | 0.0036 | 0 | 0 | 1 | 1 | 0 | 0.4 | 1 | 1.1 | 0.9
1.7649 | 9.214 | 1 | 2517 | 1 | 0.012 | 0.0036 | 0 | 0 | 1 | 1 | 0 | 0.4 | 1 | 1.1 | 0.9
1.8526 | 9.6403 | 1 | 2518 | 1 | 0.012 | 0.0036 | 0 | 0 | 1 | 1 | 0 | 0.4 | 1 | 1.1 | 0.9
1.2105 | 9.5105 | 1 | 2519 | 1 | 0.012 | 0.0036 | 0 | 0 | 1 | 1 | 0 | 0.4 | 1 | 1.1 | 0.9
1.986 | 8.8947 | 1 | 2520 | 1 | 0.012 | 0.0036 | 0 | 0 | 1 | 1 | 0 | 0.4 | 1 | 1.1 | 0.9
1.193 | 9.1684 | 1 | 2521 | 1 | 0.012 | 0.0036 | 0 | 0 | 1 | 1 | 0 | 0.4 | 1 | 1.1 | 0.9
1.7228 | 9.7281 | 1 | 2522 | 1 | 0.012 | 0.0036 | 0 | 0 | 1 | 1 | 0 | 0.4 | 1 | 1.1 | 0.9
1.6649 | 8.4632 | 1 | 2523 | 1 | 0.012 | 0.0036 | 0 | 0 | 1 | 1 | 0 | 0.4 | 1 | 1.1 | 0.9
2.0246 | 8.5105 | 1 | 2524 | 1 | 0.012 | 0.0036 | 0 | 0 | 1 | 1 | 0 | 0.4 | 1 | 1.1 | 0.9
0.97719 | 9.1912 | 1 | 2525 | 1 | 0.012 | 0.0036 | 0 | 0 | 1 | 1 | 0 | 0.4 | 1 | 1.1 | 0.9
2.1965 | 9.1649 | 1 | 2526 | 1 | 0.012 | 0.0036 | 0 | 0 | 1 | 1 | 0 | 0.4 | 1 | 1.1 | 0.9
1.9386 | 9.1263 | 1 | 2527 | 1 | 0.012 | 0.0036 | 0 | 0 | 1 | 1 | 0 | 0.4 | 1 | 1.1 | 0.9
1.5544 | 9.6561 | 1 | 2528 | 1 | 0.012 | 0.0036 | 0 | 0 | 1 | 1 | 0 | 0.4 | 1 | 1.1 | 0.9
1.6649 | 9.0404 | 1 | 2529 | 1 | 0.012 | 0.0036 | 0 | 0 | 1 | 1 | 0 | 0.4 | 1 | 1.1 | 0.9
1.7965 | 9.1439 | 1 | 2530 | 1 | 0.012 | 0.0036 | 0 | 0 | 1 | 1 | 0 | 0.4 | 1 | 1.1 | 0.9
2.1895 | 8.5719 | 1 | 2531 | 1 | 0.012 | 0.0036 | 0 | 0 | 1 | 1 | 0 | 0.4 | 1 | 1.1 | 0.9
1.4667 | 8.8316 | 1 | 2532 | 1 | 0.012 | 0.0036 | 0 | 0 | 1 | 1 | 0 | 0.4 | 1 | 1.1 | 0.9
1 | 9.6 | 1 | 2533 | 1 | 0.012 | 0.0036 | 0 | 0 | 1 | 1 | 0 | 0.4 | 1 | 1.1 | 0.9
1.607 | 9.1561 | 1 | 2534 | 1 | 0.012 | 0.0036 | 0 | 0 | 1 | 1 | 0 | 0.4 | 1 | 1.1 | 0.9
1.8965 | 8.8649 | 1 | 2535 | 1 | 0.012 | 0.0036 | 0 | 0 | 1 | 1 | 0 | 0.4 | 1 | 1.1 | 0.9
1.9281 | 8.8614 | 1 | 2536 | 1 | 0.012 | 0.0036 | 0 | 0 | 1 | 1 | 0 | 0.4 | 1 | 1.1 | 0.9
1.2982 | 9.3702 | 1 | 2537 | 1 | 0.012 | 0.0036 | 0 | 0 | 1 | 1 | 0 | 0.4 | 1 | 1.1 | 0.9
2.3719 | 9.1211 | 1 | 2538 | 1 | 0.012 | 0.0036 | 0 | 0 | 1 | 1 | 0 | 0.4 | 1 | 1.1 | 0.9
1.686 | 8.6123 | 1 | 2539 | 1 | 0.012 | 0.0036 | 0 | 0 | 1 | 1 | 0 | 0.4 | 1 | 1.1 | 0.9
0.84912 | 8.486 | 1 | 2540 | 1 | 0.012 | 0.0036 | 0 | 0 | 1 | 1 | 0 | 0.4 | 1 | 1.1 | 0.9
1.5982 | 9.2526 | 1 | 2541 | 1 | 0.012 | 0.0036 | 0 | 0 | 1 | 1 | 0 | 0.4 | 1 | 1.1 | 0.9
2.1912 | 9.4439 | 1 | 2542 | 1 | 0.012 | 0.0036 | 0 | 0 | 1 | 1 | 0 | 0.4 | 1 | 1.1 | 0.9
1.8053 | 8.9579 | 1 | 2543 | 1 | 0.012 | 0.0036 | 0 | 0 | 1 | 1 | 0 | 0.4 | 1 | 1.1 | 0.9
1.9632 | 8.5983 | 1 | 2544 | 1 | 0.012 | 0.0036 | 0 | 0 | 1 | 1 | 0 | 0.4 | 1 | 1.1 | 0.9
1.3246 | 8.9509 | 1 | 2545 | 1 | 0.012 | 0.0036 | 0 | 0 | 1 | 1 | 0 | 0.4 | 1 | 1.1 | 0.9
1.2491 | 9.7754 | 1 | 2546 | 1 | 0.012 | 0.0036 | 0 | 0 | 1 | 1 | 0 | 0.4 | 1 | 1.1 | 0.9
1.486 | 8.5807 | 1 | 2547 | 1 | 0.012 | 0.0036 | 0 | 0 | 1 | 1 | 0 | 0.4 | 1 | 1.1 | 0.9
2.3719 | 9.0965 | 1 | 2548 | 1 | 0.012 | 0.0036 | 0 | 0 | 1 | 1 | 0 | 0.4 | 1 | 1.1 | 0.9
2.0158 | 8.8561 | 1 | 2549 | 1 | 0.012 | 0.0036 | 0 | 0 | 1 | 1 | 0 | 0.4 | 1 | 1.1 | 0.9
1.8912 | 9.3316 | 1 | 2550 | 1 | 0.012 | 0.0036 | 0 | 0 | 1 | 1 | 0 | 0.4 | 1 | 1.1 | 0.9
1.6614 | 9.5105 | 1 | 2551 | 1 | 0.012 | 0.0036 | 0 | 0 | 1 | 1 | 0 | 0.4 | 1 | 1.1 | 0.9
1.1649 | 8.6193 | 1 | 2552 | 1 | 0.012 | 0.0036 | 0 | 0 | 1 | 1 | 0 | 0.4 | 1 | 1.1 | 0.9
1.7281 | 8.6544 | 1 | 2553 | 1 | 0.012 | 0.0036 | 0 | 0 | 1 | 1 | 0 | 0.4 | 1 | 1.1 | 0.9
1.0228 | 8.7526 | 1 | 2554 | 1 | 0.012 | 0.0036 | 0 | 0 | 1 | 1 | 0 | 0.4 | 1 | 1.1 | 0.9
1.8368 | 8.9439 | 1 | 2555 | 1 | 0.012 | 0.0036 | 0 | 0 | 1 | 1 | 0 | 0.4 | 1 | 1.1 | 0.9
1.0684 | 8.8456 | 1 | 2556 | 1 | 0.012 | 0.0036 | 0 | 0 | 1 | 1 | 0 | 0.4 | 1 | 1.1 | 0.9
1.1368 | 9.8404 | 1 | 2557 | 1 | 0.012 | 0.0036 | 0 | 0 | 1 | 1 | 0 | 0.4 | 1 | 1.1 | 0.9
1.1105 | 9.4912 | 1 | 2558 | 1 | 0.012 | 0.0036 | 0 | 0 | 1 | 1 | 0 | 0.4 | 1 | 1.1 | 0.9
2.2649 | 9.3368 | 1 | 2559 | 1 | 0.012 | 0.0036 | 0 | 0 | 1 | 1 | 0 | 0.4 | 1 | 1.1 | 0.9
1.6158 | 8.8123 | 1 | 2560 | 1 | 0.012 | 0.0036 | 0 | 0 | 1 | 1 | 0 | 0.4 | 1 | 1.1 | 0.9
1.4561 | 8.5281 | 1 | 2561 | 1 | 0.012 | 0.0036 | 0 | 0 | 1 | 1 | 0 | 0.4 | 1 | 1.1 | 0.9
1.1316 | 8.5544 | 1 | 2562 | 1 | 0.012 | 0.0036 | 0 | 0 | 1 | 1 | 0 | 0.4 | 1 | 1.1 | 0.9
1.8053 | 8.9404 | 1 | 2563 | 1 | 0.012 | 0.0036 | 0 | 0 | 1 | 1 | 0 | 0.4 | 1 | 1.1 | 0.9
1.1509 | 9.3947 | 1 | 2564 | 1 | 0.012 | 0.0036 | 0 | 0 | 1 | 1 | 0 | 0.4 | 1 | 1.1 | 0.9
1.8035 | 9.6263 | 1 | 2565 | 1 | 0.012 | 0.0036 | 0 | 0 | 1 | 1 | 0 | 0.4 | 1 | 1.1 | 0.9
1.5772 | 9.1228 | 1 | 2566 | 1 | 0.012 | 0.0036 | 0 | 0 | 1 | 1 | 0 | 0.4 | 1 | 1.1 | 0.9
0.97368 | 8.7982 | 1 | 2567 | 1 | 0.012 | 0.0036 | 0 | 0 | 1 | 1 | 0 | 0.4 | 1 | 1.1 | 0.9
1.7614 | 9.3491 | 1 | 2568 | 1 | 0.012 | 0.0036 | 0 | 0 | 1 | 1 | 0 | 0.4 | 1 | 1.1 | 0.9
1.4053 | 9.6544 | 1 | 2569 | 1 | 0.012 | 0.0036 | 0 | 0 | 1 | 1 | 0 | 0.4 | 1 | 1.1 | 0.9
1.2912 | 9.4035 | 1 | 2570 | 1 | 0.012 | 0.0036 | 0 | 0 | 1 | 1 | 0 | 0.4 | 1 | 1.1 | 0.9
1.1175 | 9.8018 | 1 | 2571 | 1 | 0.012 | 0.0036 | 0 | 0 | 1 | 1 | 0 | 0.4 | 1 | 1.1 | 0.9
1.2246 | 8.9632 | 1 | 2572 | 1 | 0.012 | 0.0036 | 0 | 0 | 1 | 1 | 0 | 0.4 | 1 | 1.1 | 0.9
1.1912 | 9.5298 | 1 | 2573 | 1 | 0.012 | 0.0036 | 0 | 0 | 1 | 1 | 0 | 0.4 | 1 | 1.1 | 0.9
1.6193 | 8.5684 | 1 | 2574 | 1 | 0.012 | 0.0036 | 0 | 0 | 1 | 1 | 0 | 0.4 | 1 | 1.1 | 0.9
2.2228 | 8.4281 | 1 | 2575 | 1 | 0.012 | 0.0036 | 0 | 0 | 1 | 1 | 0 | 0.4 | 1 | 1.1 | 0.9
0.94912 | 8.6596 | 1 | 2576 | 1 | 0.012 | 0.0036 | 0 | 0 | 1 | 1 | 0 | 0.4 | 1 | 1.1 | 0.9
1.5386 | 9.0947 | 1 | 2577 | 1 | 0.012 | 0.0036 | 0 | 0 | 1 | 1 | 0 | 0.4 | 1 | 1.1 | 0.9
1.3386 | 9.3877 | 1 | 2578 | 1 | 0.012 | 0.0036 | 0 | 0 | 1 | 1 | 0 | 0.4 | 1 | 1.1 | 0.9
0.9614 | 9.614 | 1 | 2579 | 1 | 0.012 | 0.0036 | 0 | 0 | 1 | 1 | 0 | 0.4 | 1 | 1.1 | 0.9
1.8035 | 9.1579 | 1 | 2580 | 1 | 0.012 | 0.0036 | 0 | 0 | 1 | 1 | 0 | 0.4 | 1 | 1.1 | 0.9
2.4526 | 9.2912 | 1 | 2581 | 1 | 0.012 | 0.0036 | 0 | 0 | 1 | 1 | 0 | 0.4 | 1 | 1.1 | 0.9
1.1474 | 9.4596 | 1 | 2582 | 1 | 0.012 | 0.0036 | 0 | 0 | 1 | 1 | 0 | 0.4 | 1 | 1.1 | 0.9
1.9684 | 9.1561 | 1 | 2583 | 1 | 0.012 | 0.0036 | 0 | 0 | 1 | 1 | 0 | 0.4 | 1 | 1.1 | 0.9
1.4719 | 9.9421 | 1 | 2584 | 1 | 0.012 | 0.0036 | 0 | 0 | 1 | 1 | 0 | 0.4 | 1 | 1.1 | 0.9
1.7965 | 9.4965 | 1 | 2585 | 1 | 0.012 | 0.0036 | 0 | 0 | 1 | 1 | 0 | 0.4 | 1 | 1.1 | 0.9
1.8017 | 9.6579 | 1 | 2586 | 1 | 0.012 | 0.0036 | 0 | 0 | 1 | 1 | 0 | 0.4 | 1 | 1.1 | 0.9
1.5263 | 9.1246 | 1 | 2587 | 1 | 0.012 | 0.0036 | 0 | 0 | 1 | 1 | 0 | 0.4 | 1 | 1.1 | 0.9
2.4035 | 8.5877 | 1 | 2588 | 1 | 0.012 | 0.0036 | 0 | 0 | 1 | 1 | 0 | 0.4 | 1 | 1.1 | 0.9
1.1193 | 8.5404 | 1 | 2589 | 1 | 0.012 | 0.0036 | 0 | 0 | 1 | 1 | 0 | 0.4 | 1 | 1.1 | 0.9
2.4561 | 9.2158 | 1 | 2590 | 1 | 0.012 | 0.0036 | 0 | 0 | 1 | 1 | 0 | 0.4 | 1 | 1.1 | 0.9
1.3807 | 9.5281 | 1 | 2591 | 1 | 0.012 | 0.0036 | 0 | 0 | 1 | 1 | 0 | 0.4 | 1 | 1.1 | 0.9
1.2088 | 9.0561 | 1 | 2592 | 1 | 0.012 | 0.0036 | 0 | 0 | 1 | 1 | 0 | 0.4 | 1 | 1.1 | 0.9
1.3281 | 8.7509 | 1 | 2593 | 1 | 0.012 | 0.0036 | 0 | 0 | 1 | 1 | 0 | 0.4 | 1 | 1.1 | 0.9
1.3281 | 8.8561 | 1 | 2594 | 1 | 0.012 | 0.0036 | 0 | 0 | 1 | 1 | 0 | 0.4 | 1 | 1.1 | 0.9
2.2246 | 9.2105 | 1 | 2595 | 1 | 0.012 | 0.0036 | 0 | 0 | 1 | 1 | 0 | 0.4 | 1 | 1.1 | 0.9
1.5737 | 9.1017 | 1 | 2596 | 1 | 0.012 | 0.0036 | 0 | 0 | 1 | 1 | 0 | 0.4 | 1 | 1.1 | 0.9
1.2825 | 8.7246 | 1 | 2597 | 1 | 0.012 | 0.0036 | 0 | 0 | 1 | 1 | 0 | 0.4 | 1 | 1.1 | 0.9
1.4035 | 9.1526 | 1 | 2598 | 1 | 0.012 | 0.0036 | 0 | 0 | 1 | 1 | 0 | 0.4 | 1 | 1.1 | 0.9
2.1947 | 9.1439 | 1 | 2599 | 1 | 0.012 | 0.0036 | 0 | 0 | 1 | 1 | 0 | 0.4 | 1 | 1.1 | 0.9
1.4684 | 9.6842 | 1 | 2600 | 1 | 0.012 | 0.0036 | 0 | 0 | 1 | 1 | 0 | 0.4 | 1 | 1.1 | 0.9
1.5281 | 9.1123 | 1 | 2601 | 1 | 0.012 | 0.0036 | 0 | 0 | 1 | 1 | 0 | 0.4 | 1 | 1.1 | 0.9
1.8842 | 9.6491 | 1 | 2602 | 1 | 0.012 | 0.0036 | 0 | 0 | 1 | 1 | 0 | 0.4 | 1 | 1.1 | 0.9
1.7368 | 9.1158 | 1 | 2603 | 1 | 0.012 | 0.0036 | 0 | 0 | 1 | 1 | 0 | 0.4 | 1 | 1.1 | 0.9
2.2193 | 9.6509 | 1 | 2604 | 1 | 0.012 | 0.0036 | 0 | 0 | 1 | 1 | 0 | 0.4 | 1 | 1.1 | 0.9
2.3842 | 9.307 | 1 | 2605 | 1 | 0.012 | 0.0036 | 0 | 0 | 1 | 1 | 0 | 0.4 | 1 | 1.1 | 0.9
1.4035 | 9.1965 | 1 | 2606 | 1 | 0.012 | 0.0036 | 0 | 0 | 1 | 1 | 0 | 0.4 | 1 | 1.1 | 0.9
1.8877 | 8.8947 | 1 | 2607 | 1 | 0.012 | 0.0036 | 0 | 0 | 1 | 1 | 0 | 0.4 | 1 | 1.1 | 0.9
1.3281 | 9.1281 | 1 | 2608 | 1 | 0.012 | 0.0036 | 0 | 0 | 1 | 1 | 0 | 0.4 | 1 | 1.1 | 0.9
1.7333 | 9.214 | 1 | 2609 | 1 | 0.012 | 0.0036 | 0 | 0 | 1 | 1 | 0 | 0.4 | 1 | 1.1 | 0.9
1.9632 | 9.6439 | 1 | 2610 | 1 | 0.012 | 0.0036 | 0 | 0 | 1 | 1 | 0 | 0.4 | 1 | 1.1 | 0.9
2 | 9.5333 | 1 | 2611 | 1 | 0.012 | 0.0036 | 0 | 0 | 1 | 1 | 0 | 0.4 | 1 | 1.1 | 0.9
1.9684 | 9.2561 | 1 | 2612 | 1 | 0.012 | 0.0036 | 0 | 0 | 1 | 1 | 0 | 0.4 | 1 | 1.1 | 0.9
1.3053 | 8.5807 | 1 | 2613 | 1 | 0.012 | 0.0036 | 0 | 0 | 1 | 1 | 0 | 0.4 | 1 | 1.1 | 0.9
2.0175 | 8.7772 | 1 | 2614 | 1 | 0.012 | 0.0036 | 0 | 0 | 1 | 1 | 0 | 0.4 | 1 | 1.1 | 0.9
1.1088 | 9.2561 | 1 | 2615 | 1 | 0.012 | 0.0036 | 0 | 0 | 1 | 1 | 0 | 0.4 | 1 | 1.1 | 0.9
2.3702 | 9.2088 | 1 | 2616 | 1 | 0.012 | 0.0036 | 0 | 0 | 1 | 1 | 0 | 0.4 | 1 | 1.1 | 0.9
1.6719 | 9.9456 | 1 | 2617 | 1 | 0.012 | 0.0036 | 0 | 0 | 1 | 1 | 0 | 0.4 | 1 | 1.1 | 0.9
1.8105 | 8.7 | 1 | 2618 | 1 | 0.012 | 0.0036 | 0 | 0 | 1 | 1 | 0 | 0.4 | 1 | 1.1 | 0.9
1.0667 | 9.2403 | 1 | 2619 | 1 | 0.012 | 0.0036 | 0 | 0 | 1 | 1 | 0 | 0.4 | 1 | 1.1 | 0.9
1.9667 | 9.4509 | 1 | 2620 | 1 | 0.012 | 0.0036 | 0 | 0 | 1 | 1 | 0 | 0.4 | 1 | 1.1 | 0.9
2.414 | 9.8965 | 1 | 2621 | 1 | 0.012 | 0.0036 | 0 | 0 | 1 | 1 | 0 | 0.4 | 1 | 1.1 | 0.9
1.7772 | 8.6333 | 1 | 2622 | 1 | 0.012 | 0.0036 | 0 | 0 | 1 | 1 | 0 | 0.4 | 1 | 1.1 | 0.9
2.3807 | 8.8544 | 1 | 2623 | 1 | 0.012 | 0.0036 | 0 | 0 | 1 | 1 | 0 | 0.4 | 1 | 1.1 | 0.9
1.9737 | 8.8947 | 1 | 2624 | 1 | 0.012 | 0.0036 | 0 | 0 | 1 | 1 | 0 | 0.4 | 1 | 1.1 | 0.9
2.086 | 9.2667 | 1 | 2625 | 1 | 0.012 | 0.0036 | 0 | 0 | 1 | 1 | 0 | 0.4 | 1 | 1.1 | 0.9
0.92456 | 9.1123 | 1 | 2626 | 1 | 0.012 | 0.0036 | 0 | 0 | 1 | 1 | 0 | 0.4 | 1 | 1.1 | 0.9
1.3053 | 9.2719 | 1 | 2627 | 1 | 0.012 | 0.0036 | 0 | 0 | 1 | 1 | 0 | 0.4 | 1 | 1.1 | 0.9
1.2667 | 9.6175 | 1 | 2628 | 1 | 0.012 | 0.0036 | 0 | 0 | 1 | 1 | 0 | 0.4 | 1 | 1.1 | 0.9
1.9965 | 8.5825 | 1 | 2629 | 1 | 0.012 | 0.0036 | 0 | 0 | 1 | 1 | 0 | 0.4 | 1 | 1.1 | 0.9
2.2982 | 9.607 | 1 | 2630 | 1 | 0.012 | 0.0036 | 0 | 0 | 1 | 1 | 0 | 0.4 | 1 | 1.1 | 0.9
0.97719 | 9.5035 | 1 | 2631 | 1 | 0.012 | 0.0036 | 0 | 0 | 1 | 1 | 0 | 0.4 | 1 | 1.1 | 0.9
1.407 | 9.5632 | 1 | 2632 | 1 | 0.012 | 0.0036 | 0 | 0 | 1 | 1 | 0 | 0.4 | 1 | 1.1 | 0.9
2.3684 | 9.2421 | 1 | 2633 | 1 | 0.012 | 0.0036 | 0 | 0 | 1 | 1 | 0 | 0.4 | 1 | 1.1 | 0.9
1.3035 | 9.286 | 1 | 2634 | 1 | 0.012 | 0.0036 | 0 | 0 | 1 | 1 | 0 | 0.4 | 1 | 1.1 | 0.9
2.2474 | 9.6632 | 1 | 2635 | 1 | 0.012 | 0.0036 | 0 | 0 | 1 | 1 | 0 | 0.4 | 1 | 1.1 | 0.9
1.8 | 9.2649 | 1 | 2636 | 1 | 0.012 | 0.0036 | 0 | 0 | 1 | 1 | 0 | 0.4 | 1 | 1.1 | 0.9
1.579 | 8.8246 | 1 | 2637 | 1 | 0.012 | 0.0036 | 0 | 0 | 1 | 1 | 0 | 0.4 | 1 | 1.1 | 0.9
1.0895 | 8.693 | 1 | 2638 | 1 | 0.012 | 0.0036 | 0 | 0 | 1 | 1 | 0 | 0.4 | 1 | 1.1 | 0.9
1.1579 | 9.6386 | 1 | 2639 | 1 | 0.012 | 0.0036 | 0 | 0 | 1 | 1 | 0 | 0.4 | 1 | 1.1 | 0.9
1.0158 | 9.1684 | 1 | 2640 | 1 | 0.012 | 0.0036 | 0 | 0 | 1 | 1 | 0 | 0.4 | 1 | 1.1 | 0.9
2.2 | 9.1754 | 1 | 2641 | 1 | 0.024 | 0.0072 | 0 | 0 | 1 | 1 | 0 | 0.4 | 1 | 1.1 | 0.9
2.4 | 9.507 | 1 | 2642 | 1 | 0.024 | 0.0072 | 0 | 0 | 1 | 1 | 0 | 0.4 | 1 | 1.1 | 0.9
0.98772 | 9.6211 | 1 | 2643 | 1 | 0.024 | 0.0072 | 0 | 0 | 1 | 1 | 0 | 0.4 | 1 | 1.1 | 0.9
1.507 | 9.7895 | 1 | 2644 | 1 | 0.024 | 0.0072 | 0 | 0 | 1 | 1 | 0 | 0.4 | 1 | 1.1 | 0.9
0.9421 | 9.0368 | 1 | 2645 | 1 | 0.024 | 0.0072 | 0 | 0 | 1 | 1 | 0 | 0.4 | 1 | 1.1 | 0.9
1.4965 | 8.4702 | 1 | 2646 | 1 | 0.024 | 0.0072 | 0 | 0 | 1 | 1 | 0 | 0.4 | 1 | 1.1 | 0.9
2.1842 | 9.7597 | 1 | 2647 | 1 | 0.024 | 0.0072 | 0 | 0 | 1 | 1 | 0 | 0.4 | 1 | 1.1 | 0.9
1.7298 | 9.107 | 1 | 2648 | 1 | 0.024 | 0.0072 | 0 | 0 | 1 | 1 | 0 | 0.4 | 1 | 1.1 | 0.9
1.4035 | 9.8912 | 1 | 2649 | 1 | 0.024 | 0.0072 | 0 | 0 | 1 | 1 | 0 | 0.4 | 1 | 1.1 | 0.9
1.5175 | 9.4175 | 1 | 2650 | 1 | 0.024 | 0.0072 | 0 | 0 | 1 | 1 | 0 | 0.4 | 1 | 1.1 | 0.9
2.3719 | 9.1298 | 1 | 2651 | 1 | 0.024 | 0.0072 | 0 | 0 | 1 | 1 | 0 | 0.4 | 1 | 1.1 | 0.9
1.6667 | 9.7667 | 1 | 2652 | 1 | 0.024 | 0.0072 | 0 | 0 | 1 | 1 | 0 | 0.4 | 1 | 1.1 | 0.9
1.5316 | 9.5246 | 1 | 2653 | 1 | 0.024 | 0.0072 | 0 | 0 | 1 | 1 | 0 | 0.4 | 1 | 1.1 | 0.9
2.4509 | 9.6596 | 1 | 2654 | 1 | 0.024 | 0.0072 | 0 | 0 | 1 | 1 | 0 | 0.4 | 1 | 1.1 | 0.9
1.2175 | 9.4333 | 1 | 2655 | 1 | 0.024 | 0.0072 | 0 | 0 | 1 | 1 | 0 | 0.4 | 1 | 1.1 | 0.9
1.3333 | 9.4474 | 1 | 2656 | 1 | 0.024 | 0.0072 | 0 | 0 | 1 | 1 | 0 | 0.4 | 1 | 1.1 | 0.9
0.85088 | 9.0316 | 1 | 2657 | 1 | 0.024 | 0.0072 | 0 | 0 | 1 | 1 | 0 | 0.4 | 1 | 1.1 | 0.9
0.92807 | 8.5017 | 1 | 2658 | 1 | 0.024 | 0.0072 | 0 | 0 | 1 | 1 | 0 | 0.4 | 1 | 1.1 | 0.9
1.1228 | 9.3772 | 1 | 2659 | 1 | 0.024 | 0.0072 | 0 | 0 | 1 | 1 | 0 | 0.4 | 1 | 1.1 | 0.9
1.6 | 9.2965 | 1 | 2660 | 1 | 0.024 | 0.0072 | 0 | 0 | 1 | 1 | 0 | 0.4 | 1 | 1.1 | 0.9
1.3228 | 8.5684 | 1 | 2661 | 1 | 0.024 | 0.0072 | 0 | 0 | 1 | 1 | 0 | 0.4 | 1 | 1.1 | 0.9
1.0158 | 9.193 | 1 | 2662 | 1 | 0.024 | 0.0072 | 0 | 0 | 1 | 1 | 0 | 0.4 | 1 | 1.1 | 0.9
1.0333 | 9.6 | 1 | 2663 | 1 | 0.024 | 0.0072 | 0 | 0 | 1 | 1 | 0 | 0.4 | 1 | 1.1 | 0.9
1.9351 | 8.4386 | 1 | 2664 | 1 | 0.024 | 0.0072 | 0 | 0 | 1 | 1 | 0 | 0.4 | 1 | 1.1 | 0.9
2.4491 | 9.9404 | 1 | 2665 | 1 | 0.024 | 0.0072 | 0 | 0 | 1 | 1 | 0 | 0.4 | 1 | 1.1 | 0.9
2.0912 | 9.7912 | 1 | 2666 | 1 | 0.024 | 0.0072 | 0 | 0 | 1 | 1 | 0 | 0.4 | 1 | 1.1 | 0.9
1.6158 | 9.6561 | 1 | 2667 | 1 | 0.024 | 0.0072 | 0 | 0 | 1 | 1 | 0 | 0.4 | 1 | 1.1 | 0.9
1.3877 | 9.4298 | 1 | 2668 | 1 | 0.024 | 0.0072 | 0 | 0 | 1 | 1 | 0 | 0.4 | 1 | 1.1 | 0.9
1.9053 | 9.3333 | 1 | 2669 | 1 | 0.024 | 0.0072 | 0 | 0 | 1 | 1 | 0 | 0.4 | 1 | 1.1 | 0.9
1.3386 | 9.293 | 1 | 2670 | 1 | 0.024 | 0.0072 | 0 | 0 | 1 | 1 | 0 | 0.4 | 1 | 1.1 | 0.9
2.1842 | 9.9368 | 1 | 2671 | 1 | 0.024 | 0.0072 | 0 | 0 | 1 | 1 | 0 | 0.4 | 1 | 1.1 | 0.9
0.97018 | 8.5509 | 1 | 2672 | 1 | 0.024 | 0.0072 | 0 | 0 | 1 | 1 | 0 | 0.4 | 1 | 1.1 | 0.9
1.1597 | 8.421 | 1 | 2673 | 1 | 0.024 | 0.0072 | 0 | 0 | 1 | 1 | 0 | 0.4 | 1 | 1.1 | 0.9
1.6684 | 9.2263 | 1 | 2674 | 1 | 0.024 | 0.0072 | 0 | 0 | 1 | 1 | 0 | 0.4 | 1 | 1.1 | 0.9
1.6632 | 9.3789 | 1 | 2675 | 1 | 0.024 | 0.0072 | 0 | 0 | 1 | 1 | 0 | 0.4 | 1 | 1.1 | 0.9
1.4561 | 8.9368 | 1 | 2676 | 1 | 0.024 | 0.0072 | 0 | 0 | 1 | 1 | 0 | 0.4 | 1 | 1.1 | 0.9
2.0596 | 9.1035 | 1 | 2677 | 1 | 0.024 | 0.0072 | 0 | 0 | 1 | 1 | 0 | 0.4 | 1 | 1.1 | 0.9
0.84912 | 9.7263 | 1 | 2678 | 1 | 0.024 | 0.0072 | 0 | 0 | 1 | 1 | 0 | 0.4 | 1 | 1.1 | 0.9
1.4702 | 8.4456 | 1 | 2679 | 1 | 0.024 | 0.0072 | 0 | 0 | 1 | 1 | 0 | 0.4 | 1 | 1.1 | 0.9
0.89298 | 9.7772 | 1 | 2680 | 1 | 0.024 | 0.0072 | 0 | 0 | 1 | 1 | 0 | 0.4 | 1 | 1.1 | 0.9
1.3246 | 8.6351 | 2 | 2681 | 1 | 0.06 | 0.018 | 0 | 0 | 1 | 1 | 0 | 0.4 | 1 | 1.1 | 0.9
1.086 | 8.8333 | 1 | 2682 | 1 | 0.024 | 0.0072 | 0 | 0 | 1 | 1 | 0 | 0.4 | 1 | 1.1 | 0.9
2.0596 | 9.3614 | 1 | 2683 | 1 | 0.024 | 0.0072 | 0 | 0 | 1 | 1 | 0 | 0.4 | 1 | 1.1 | 0.9
1.6316 | 8.9053 | 1 | 2684 | 1 | 0.024 | 0.0072 | 0 | 0 | 1 | 1 | 0 | 0.4 | 1 | 1.1 | 0.9
0.8807 | 8.8597 | 1 | 2685 | 1 | 0.024 | 0.0072 | 0 | 0 | 1 | 1 | 0 | 0.4 | 1 | 1.1 | 0.9
2.3754 | 8.6193 | 1 | 2686 | 1 | 0.024 | 0.0072 | 0 | 0 | 1 | 1 | 0 | 0.4 | 1 | 1.1 | 0.9
1.8649 | 9.6439 | 1 | 2687 | 1 | 0.024 | 0.0072 | 0 | 0 | 1 | 1 | 0 | 0.4 | 1 | 1.1 | 0.9
1.2702 | 9.1053 | 1 | 2688 | 1 | 0.024 | 0.0072 | 0 | 0 | 1 | 1 | 0 | 0.4 | 1 | 1.1 | 0.9
1.3947 | 9.3281 | 1 | 2689 | 1 | 0.024 | 0.0072 | 0 | 0 | 1 | 1 | 0 | 0.4 | 1 | 1.1 | 0.9
1.1421 | 9.7579 | 1 | 2690 | 1 | 0.024 | 0.0072 | 0 | 0 | 1 | 1 | 0 | 0.4 | 1 | 1.1 | 0.9
1.5614 | 8.5983 | 1 | 2691 | 1 | 0.024 | 0.0072 | 0 | 0 | 1 | 1 | 0 | 0.4 | 1 | 1.1 | 0.9
2.0596 | 9.5351 | 1 | 2692 | 1 | 0.024 | 0.0072 | 0 | 0 | 1 | 1 | 0 | 0.4 | 1 | 1.1 | 0.9
1.9561 | 8.6421 | 1 | 2693 | 1 | 0.024 | 0.0072 | 0 | 0 | 1 | 1 | 0 | 0.4 | 1 | 1.1 | 0.9
1.7649 | 8.9684 | 1 | 2694 | 1 | 0.024 | 0.0072 | 0 | 0 | 1 | 1 | 0 | 0.4 | 1 | 1.1 | 0.9
1.7281 | 8.6649 | 1 | 2695 | 1 | 0.024 | 0.0072 | 0 | 0 | 1 | 1 | 0 | 0.4 | 1 | 1.1 | 0.9
1.1316 | 8.8509 | 1 | 2696 | 1 | 0.024 | 0.0072 | 0 | 0 | 1 | 1 | 0 | 0.4 | 1 | 1.1 | 0.9
0.89825 | 8.8965 | 1 | 2697 | 1 | 0.024 | 0.0072 | 0 | 0 | 1 | 1 | 0 | 0.4 | 1 | 1.1 | 0.9
0.99298 | 9.6544 | 1 | 2698 | 1 | 0.024 | 0.0072 | 0 | 0 | 1 | 1 | 0 | 0.4 | 1 | 1.1 | 0.9
2.3632 | 9.3912 | 1 | 2699 | 1 | 0.024 | 0.0072 | 0 | 0 | 1 | 1 | 0 | 0.4 | 1 | 1.1 | 0.9
1.6351 | 9.0526 | 1 | 2700 | 1 | 0.024 | 0.0072 | 0 | 0 | 1 | 1 | 0 | 0.4 | 1 | 1.1 | 0.9
2.1684 | 8.5684 | 1 | 2701 | 1 | 0.024 | 0.0072 | 0 | 0 | 1 | 1 | 0 | 0.4 | 1 | 1.1 | 0.9
1.114 | 9.4509 | 1 | 2702 | 1 | 0.024 | 0.0072 | 0 | 0 | 1 | 1 | 0 | 0.4 | 1 | 1.1 | 0.9
1.1684 | 8.8509 | 1 | 2703 | 1 | 0.024 | 0.0072 | 0 | 0 | 1 | 1 | 0 | 0.4 | 1 | 1.1 | 0.9
0.97018 | 8.4105 | 1 | 2704 | 1 | 0.024 | 0.0072 | 0 | 0 | 1 | 1 | 0 | 0.4 | 1 | 1.1 | 0.9
1.3649 | 9.7421 | 1 | 2705 | 1 | 0.024 | 0.0072 | 0 | 0 | 1 | 1 | 0 | 0.4 | 1 | 1.1 | 0.9
1.1403 | 9.1211 | 1 | 2706 | 1 | 0.024 | 0.0072 | 0 | 0 | 1 | 1 | 0 | 0.4 | 1 | 1.1 | 0.9
1.507 | 9.5772 | 1 | 2707 | 1 | 0.024 | 0.0072 | 0 | 0 | 1 | 1 | 0 | 0.4 | 1 | 1.1 | 0.9
1.0421 | 8.4175 | 1 | 2708 | 1 | 0.024 | 0.0072 | 0 | 0 | 1 | 1 | 0 | 0.4 | 1 | 1.1 | 0.9
0.88947 | 8.9807 | 1 | 2709 | 1 | 0.024 | 0.0072 | 0 | 0 | 1 | 1 | 0 | 0.4 | 1 | 1.1 | 0.9
2.0912 | 8.4351 | 1 | 2710 | 1 | 0.024 | 0.0072 | 0 | 0 | 1 | 1 | 0 | 0.4 | 1 | 1.1 | 0.9
1.507 | 9.714 | 1 | 2711 | 1 | 0.024 | 0.0072 | 0 | 0 | 1 | 1 | 0 | 0.4 | 1 | 1.1 | 0.9
1.8403 | 8.4947 | 1 | 2712 | 1 | 0.024 | 0.0072 | 0 | 0 | 1 | 1 | 0 | 0.4 | 1 | 1.1 | 0.9
2.4105 | 9.3404 | 1 | 2713 | 1 | 0.024 | 0.0072 | 0 | 0 | 1 | 1 | 0 | 0.4 | 1 | 1.1 | 0.9
1.4351 | 9.8842 | 1 | 2714 | 1 | 0.024 | 0.0072 | 0 | 0 | 1 | 1 | 0 | 0.4 | 1 | 1.1 | 0.9
1.6649 | 9.3351 | 1 | 2715 | 1 | 0.024 | 0.0072 | 0 | 0 | 1 | 1 | 0 | 0.4 | 1 | 1.1 | 0.9
1.5211 | 8.6842 | 1 | 2716 | 1 | 0.024 | 0.0072 | 0 | 0 | 1 | 1 | 0 | 0.4 | 1 | 1.1 | 0.9
2.3754 | 8.9544 | 1 | 2717 | 1 | 0.024 | 0.0072 | 0 | 0 | 1 | 1 | 0 | 0.4 | 1 | 1.1 | 0.9
1.5035 | 9.0316 | 1 | 2718 | 1 | 0.024 | 0.0072 | 0 | 0 | 1 | 1 | 0 | 0.4 | 1 | 1.1 | 0.9
0.88421 | 9.107 | 1 | 2719 | 1 | 0.024 | 0.0072 | 0 | 0 | 1 | 1 | 0 | 0.4 | 1 | 1.1 | 0.9
1.386 | 9.5614 | 1 | 2720 | 1 | 0.024 | 0.0072 | 0 | 0 | 1 | 1 | 0 | 0.4 | 1 | 1.1 | 0.9
1.9386 | 9.2754 | 1 | 2721 | 1 | 0.024 | 0.0072 | 0 | 0 | 1 | 1 | 0 | 0.4 | 1 | 1.1 | 0.9
1.4386 | 9.0983 | 1 | 2722 | 1 | 0.024 | 0.0072 | 0 | 0 | 1 | 1 | 0 | 0.4 | 1 | 1.1 | 0.9
1.8649 | 8.8947 | 1 | 2723 | 1 | 0.024 | 0.0072 | 0 | 0 | 1 | 1 | 0 | 0.4 | 1 | 1.1 | 0.9
1.8105 | 8.5175 | 1 | 2724 | 1 | 0.024 | 0.0072 | 0 | 0 | 1 | 1 | 0 | 0.4 | 1 | 1.1 | 0.9
2.1842 | 9.7754 | 1 | 2725 | 1 | 0.024 | 0.0072 | 0 | 0 | 1 | 1 | 0 | 0.4 | 1 | 1.1 | 0.9
1.3754 | 9.5842 | 1 | 2726 | 1 | 0.024 | 0.0072 | 0 | 0 | 1 | 1 | 0 | 0.4 | 1 | 1.1 | 0.9
1.6368 | 9.0983 | 1 | 2727 | 1 | 0.024 | 0.0072 | 0 | 0 | 1 | 1 | 0 | 0.4 | 1 | 1.1 | 0.9
2.293 | 9.3368 | 1 | 2728 | 1 | 0.024 | 0.0072 | 0 | 0 | 1 | 1 | 0 | 0.4 | 1 | 1.1 | 0.9
1.7649 | 9.2018 | 1 | 2729 | 1 | 0.024 | 0.0072 | 0 | 0 | 1 | 1 | 0 | 0.4 | 1 | 1.1 | 0.9
1.4 | 8.4404 | 1 | 2730 | 1 | 0.024 | 0.0072 | 0 | 0 | 1 | 1 | 0 | 0.4 | 1 | 1.1 | 0.9
0.89298 | 9.1456 | 1 | 2731 | 1 | 0.024 | 0.0072 | 0 | 0 | 1 | 1 | 0 | 0.4 | 1 | 1.1 | 0.9
2.0912 | 9.4421 | 1 | 2732 | 1 | 0.024 | 0.0072 | 0 | 0 | 1 | 1 | 0 | 0.4 | 1 | 1.1 | 0.9
1.4018 | 8.7509 | 1 | 2733 | 1 | 0.024 | 0.0072 | 0 | 0 | 1 | 1 | 0 | 0.4 | 1 | 1.1 | 0.9
2.2281 | 9.3386 | 1 | 2734 | 1 | 0.024 | 0.0072 | 0 | 0 | 1 | 1 | 0 | 0.4 | 1 | 1.1 | 0.9
1.9246 | 9.9737 | 1 | 2735 | 1 | 0.024 | 0.0072 | 0 | 0 | 1 | 1 | 0 | 0.4 | 1 | 1.1 | 0.9
2.4228 | 9.4123 | 1 | 2736 | 1 | 0.024 | 0.0072 | 0 | 0 | 1 | 1 | 0 | 0.4 | 1 | 1.1 | 0.9
1.3211 | 8.9877 | 1 | 2737 | 1 | 0.024 | 0.0072 | 0 | 0 | 1 | 1 | 0 | 0.4 | 1 | 1.1 | 0.9
0.86667 | 8.9158 | 1 | 2738 | 1 | 0.024 | 0.0072 | 0 | 0 | 1 | 1 | 0 | 0.4 | 1 | 1.1 | 0.9
0.8614 | 9.5474 | 1 | 2739 | 1 | 0.024 | 0.0072 | 0 | 0 | 1 | 1 | 0 | 0.4 | 1 | 1.1 | 0.9
1.8403 | 9.1 | 1 | 2740 | 1 | 0.024 | 0.0072 | 0 | 0 | 1 | 1 | 0 | 0.4 | 1 | 1.1 | 0.9
1.2912 | 8.7667 | 1 | 2741 | 1 | 0.024 | 0.0072 | 0 | 0 | 1 | 1 | 0 | 0.4 | 1 | 1.1 | 0.9
1.4667 | 9.4053 | 1 | 2742 | 1 | 0.024 | 0.0072 | 0 | 0 | 1 | 1 | 0 | 0.4 | 1 | 1.1 | 0.9
2.0509 | 8.9912 | 1 | 2743 | 1 | 0.024 | 0.0072 | 0 | 0 | 1 | 1 | 0 | 0.4 | 1 | 1.1 | 0.9
2.4123 | 8.4579 | 1 | 2744 | 1 | 0.024 | 0.0072 | 0 | 0 | 1 | 1 | 0 | 0.4 | 1 | 1.1 | 0.9
1.9421 | 9.2386 | 1 | 2745 | 1 | 0.024 | 0.0072 | 0 | 0 | 1 | 1 | 0 | 0.4 | 1 | 1.1 | 0.9
0.97719 | 9.179 | 1 | 2746 | 1 | 0.024 | 0.0072 | 0 | 0 | 1 | 1 | 0 | 0.4 | 1 | 1.1 | 0.9
1.5386 | 9.3965 | 1 | 2747 | 1 | 0.024 | 0.0072 | 0 | 0 | 1 | 1 | 0 | 0.4 | 1 | 1.1 | 0.9
1.7509 | 8.7842 | 1 | 2748 | 1 | 0.024 | 0.0072 | 0 | 0 | 1 | 1 | 0 | 0.4 | 1 | 1.1 | 0.9
1.3491 | 9.1702 | 1 | 2749 | 1 | 0.024 | 0.0072 | 0 | 0 | 1 | 1 | 0 | 0.4 | 1 | 1.1 | 0.9
2.3667 | 9.2684 | 1 | 2750 | 1 | 0.024 | 0.0072 | 0 | 0 | 1 | 1 | 0 | 0.4 | 1 | 1.1 | 0.9
1.4579 | 9.8175 | 1 | 2751 | 1 | 0.024 | 0.0072 | 0 | 0 | 1 | 1 | 0 | 0.4 | 1 | 1.1 | 0.9
1.2579 | 8.4509 | 1 | 2752 | 1 | 0.024 | 0.0072 | 0 | 0 | 1 | 1 | 0 | 0.4 | 1 | 1.1 | 0.9
0.9 | 8.8877 | 1 | 2753 | 1 | 0.024 | 0.0072 | 0 | 0 | 1 | 1 | 0 | 0.4 | 1 | 1.1 | 0.9
2.3737 | 8.6842 | 1 | 2754 | 1 | 0.024 | 0.0072 | 0 | 0 | 1 | 1 | 0 | 0.4 | 1 | 1.1 | 0.9
1.7579 | 9.5719 | 1 | 2755 | 1 | 0.024 | 0.0072 | 0 | 0 | 1 | 1 | 0 | 0.4 | 1 | 1.1 | 0.9
1.4035 | 9.1825 | 1 | 2756 | 1 | 0.024 | 0.0072 | 0 | 0 | 1 | 1 | 0 | 0.4 | 1 | 1.1 | 0.9
0.94386 | 9.6105 | 1 | 2757 | 1 | 0.024 | 0.0072 | 0 | 0 | 1 | 1 | 0 | 0.4 | 1 | 1.1 | 0.9
0.92807 | 8.6105 | 1 | 2758 | 1 | 0.024 | 0.0072 | 0 | 0 | 1 | 1 | 0 | 0.4 | 1 | 1.1 | 0.9
1.786 | 8.5842 | 1 | 2759 | 1 | 0.024 | 0.0072 | 0 | 0 | 1 | 1 | 0 | 0.4 | 1 | 1.1 | 0.9
1.2632 | 9.6456 | 1 | 2760 | 1 | 0.024 | 0.0072 | 0 | 0 | 1 | 1 | 0 | 0.4 | 1 | 1.1 | 0.9
1.486 | 9.2912 | 1 | 2761 | 1 | 0.024 | 0.0072 | 0 | 0 | 1 | 1 | 0 | 0.4 | 1 | 1.1 | 0.9
1.2053 | 9.5895 | 1 | 2762 | 1 | 0.024 | 0.0072 | 0 | 0 | 1 | 1 | 0 | 0.4 | 1 | 1.1 | 0.9
2.3719 | 8.5211 | 1 | 2763 | 1 | 0.024 | 0.0072 | 0 | 0 | 1 | 1 | 0 | 0.4 | 1 | 1.1 | 0.9
2.0912 | 9.6526 | 1 | 2764 | 1 | 0.024 | 0.0072 | 0 | 0 | 1 | 1 | 0 | 0.4 | 1 | 1.1 | 0.9
1.4877 | 9.279 | 1 | 2765 | 1 | 0.024 | 0.0072 | 0 | 0 | 1 | 1 | 0 | 0.4 | 1 | 1.1 | 0.9
1.4175 | 9.0123 | 1 | 2766 | 1 | 0.024 | 0.0072 | 0 | 0 | 1 | 1 | 0 | 0.4 | 1 | 1.1 | 0.9
2.193 | 9.3825 | 1 | 2767 | 1 | 0.024 | 0.0072 | 0 | 0 | 1 | 1 | 0 | 0.4 | 1 | 1.1 | 0.9
1.4088 | 9.1035 | 1 | 2768 | 1 | 0.024 | 0.0072 | 0 | 0 | 1 | 1 | 0 | 0.4 | 1 | 1.1 | 0.9
1.6684 | 8.9 | 1 | 2769 | 1 | 0.024 | 0.0072 | 0 | 0 | 1 | 1 | 0 | 0.4 | 1 | 1.1 | 0.9
1.5246 | 9.1614 | 1 | 2770 | 1 | 0.024 | 0.0072 | 0 | 0 | 1 | 1 | 0 | 0.4 | 1 | 1.1 | 0.9
1.4895 | 8.5158 | 1 | 2771 | 1 | 0.024 | 0.0072 | 0 | 0 | 1 | 1 | 0 | 0.4 | 1 | 1.1 | 0.9
1.0421 | 9.2772 | 1 | 2772 | 1 | 0.024 | 0.0072 | 0 | 0 | 1 | 1 | 0 | 0.4 | 1 | 1.1 | 0.9
1.5053 | 9.8912 | 1 | 2773 | 1 | 0.024 | 0.0072 | 0 | 0 | 1 | 1 | 0 | 0.4 | 1 | 1.1 | 0.9
1.9877 | 9.3018 | 1 | 2774 | 1 | 0.024 | 0.0072 | 0 | 0 | 1 | 1 | 0 | 0.4 | 1 | 1.1 | 0.9
1.1175 | 9.4175 | 1 | 2775 | 1 | 0.024 | 0.0072 | 0 | 0 | 1 | 1 | 0 | 0.4 | 1 | 1.1 | 0.9
1.4983 | 8.4298 | 1 | 2776 | 1 | 0.024 | 0.0072 | 0 | 0 | 1 | 1 | 0 | 0.4 | 1 | 1.1 | 0.9
1.0579 | 9.107 | 1 | 2777 | 1 | 0.024 | 0.0072 | 0 | 0 | 1 | 1 | 0 | 0.4 | 1 | 1.1 | 0.9
1.6035 | 8.8754 | 1 | 2778 | 1 | 0.024 | 0.0072 | 0 | 0 | 1 | 1 | 0 | 0.4 | 1 | 1.1 | 0.9
2.4684 | 9.0386 | 1 | 2779 | 1 | 0.024 | 0.0072 | 0 | 0 | 1 | 1 | 0 | 0.4 | 1 | 1.1 | 0.9
0.86842 | 9.5193 | 1 | 2780 | 1 | 0.024 | 0.0072 | 0 | 0 | 1 | 1 | 0 | 0.4 | 1 | 1.1 | 0.9
0.93158 | 9.7597 | 1 | 2781 | 1 | 0.024 | 0.0072 | 0 | 0 | 1 | 1 | 0 | 0.4 | 1 | 1.1 | 0.9
1.6544 | 9.9579 | 1 | 2782 | 1 | 0.024 | 0.0072 | 0 | 0 | 1 | 1 | 0 | 0.4 | 1 | 1.1 | 0.9
1.7246 | 9.9825 | 1 | 2783 | 1 | 0.024 | 0.0072 | 0 | 0 | 1 | 1 | 0 | 0.4 | 1 | 1.1 | 0.9
0.85439 | 9.0053 | 1 | 2784 | 1 | 0.024 | 0.0072 | 0 | 0 | 1 | 1 | 0 | 0.4 | 1 | 1.1 | 0.9
1.4561 | 8.8368 | 1 | 2785 | 1 | 0.024 | 0.0072 | 0 | 0 | 1 | 1 | 0 | 0.4 | 1 | 1.1 | 0.9
1.1316 | 9.893 | 1 | 2786 | 1 | 0.024 | 0.0072 | 0 | 0 | 1 | 1 | 0 | 0.4 | 1 | 1.1 | 0.9
1.5404 | 9.8175 | 1 | 2787 | 1 | 0.024 | 0.0072 | 0 | 0 | 1 | 1 | 0 | 0.4 | 1 | 1.1 | 0.9
0.86491 | 9.107 | 1 | 2788 | 1 | 0.024 | 0.0072 | 0 | 0 | 1 | 1 | 0 | 0.4 | 1 | 1.1 | 0.9
1.2018 | 8.9702 | 1 | 2789 | 1 | 0.024 | 0.0072 | 0 | 0 | 1 | 1 | 0 | 0.4 | 1 | 1.1 | 0.9
0.88947 | 9.7105 | 1 | 2790 | 1 | 0.024 | 0.0072 | 0 | 0 | 1 | 1 | 0 | 0.4 | 1 | 1.1 | 0.9
1.3877 | 9.7965 | 1 | 2791 | 1 | 0.024 | 0.0072 | 0 | 0 | 1 | 1 | 0 | 0.4 | 1 | 1.1 | 0.9
1.7807 | 8.4825 | 1 | 2792 | 1 | 0.024 | 0.0072 | 0 | 0 | 1 | 1 | 0 | 0.4 | 1 | 1.1 | 0.9
1.4842 | 9.5754 | 1 | 2793 | 1 | 0.024 | 0.0072 | 0 | 0 | 1 | 1 | 0 | 0.4 | 1 | 1.1 | 0.9
1.3754 | 9.6509 | 1 | 2794 | 1 | 0.024 | 0.0072 | 0 | 0 | 1 | 1 | 0 | 0.4 | 1 | 1.1 | 0.9
2.3561 | 9.9246 | 1 | 2795 | 1 | 0.024 | 0.0072 | 0 | 0 | 1 | 1 | 0 | 0.4 | 1 | 1.1 | 0.9
1.7544 | 9.7491 | 1 | 2796 | 1 | 0.024 | 0.0072 | 0 | 0 | 1 | 1 | 0 | 0.4 | 1 | 1.1 | 0.9
1.2842 | 8.9965 | 1 | 2797 | 1 | 0.024 | 0.0072 | 0 | 0 | 1 | 1 | 0 | 0.4 | 1 | 1.1 | 0.9
0.91754 | 8.6403 | 1 | 2798 | 1 | 0.024 | 0.0072 | 0 | 0 | 1 | 1 | 0 | 0.4 | 1 | 1.1 | 0.9
1.6702 | 9.1667 | 1 | 2799 | 1 | 0.024 | 0.0072 | 0 | 0 | 1 | 1 | 0 | 0.4 | 1 | 1.1 | 0.9
1.4018 | 9.2491 | 1 | 2800 | 1 | 0.024 | 0.0072 | 0 | 0 | 1 | 1 | 0 | 0.4 | 1 | 1.1 | 0.9
1.7596 | 9.3702 | 1 | 2801 | 1 | 0.024 | 0.0072 | 0 | 0 | 1 | 1 | 0 | 0.4 | 1 | 1.1 | 0.9
1.9228 | 9.0439 | 1 | 2802 | 1 | 0.024 | 0.0072 | 0 | 0 | 1 | 1 | 0 | 0.4 | 1 | 1.1 | 0.9
2.0912 | 9.9614 | 1 | 2803 | 1 | 0.024 | 0.0072 | 0 | 0 | 1 | 1 | 0 | 0.4 | 1 | 1.1 | 0.9
1.2772 | 8.8702 | 1 | 2804 | 1 | 0.024 | 0.0072 | 0 | 0 | 1 | 1 | 0 | 0.4 | 1 | 1.1 | 0.9
1.5719 | 8.8719 | 1 | 2805 | 1 | 0.024 | 0.0072 | 0 | 0 | 1 | 1 | 0 | 0.4 | 1 | 1.1 | 0.9
2.3018 | 9.2421 | 1 | 2806 | 1 | 0.024 | 0.0072 | 0 | 0 | 1 | 1 | 0 | 0.4 | 1 | 1.1 | 0.9
1.286 | 9.8035 | 1 | 2807 | 1 | 0.024 | 0.0072 | 0 | 0 | 1 | 1 | 0 | 0.4 | 1 | 1.1 | 0.9
1.5947 | 9.2947 | 1 | 2808 | 1 | 0.024 | 0.0072 | 0 | 0 | 1 | 1 | 0 | 0.4 | 1 | 1.1 | 0.9
0.89474 | 9.3825 | 1 | 2809 | 1 | 0.024 | 0.0072 | 0 | 0 | 1 | 1 | 0 | 0.4 | 1 | 1.1 | 0.9
1.2579 | 8.7912 | 1 | 2810 | 1 | 0.024 | 0.0072 | 0 | 0 | 1 | 1 | 0 | 0.4 | 1 | 1.1 | 0.9
1.5035 | 9.9561 | 1 | 2811 | 1 | 0.024 | 0.0072 | 0 | 0 | 1 | 1 | 0 | 0.4 | 1 | 1.1 | 0.9
1.007 | 8.786 | 1 | 2812 | 1 | 0.024 | 0.0072 | 0 | 0 | 1 | 1 | 0 | 0.4 | 1 | 1.1 | 0.9
1.3719 | 8.8474 | 1 | 2813 | 1 | 0.024 | 0.0072 | 0 | 0 | 1 | 1 | 0 | 0.4 | 1 | 1.1 | 0.9
2.4298 | 8.5035 | 1 | 2814 | 1 | 0.024 | 0.0072 | 0 | 0 | 1 | 1 | 0 | 0.4 | 1 | 1.1 | 0.9
2.386 | 8.5211 | 1 | 2815 | 1 | 0.024 | 0.0072 | 0 | 0 | 1 | 1 | 0 | 0.4 | 1 | 1.1 | 0.9
1.3246 | 9.1386 | 1 | 2816 | 1 | 0.024 | 0.0072 | 0 | 0 | 1 | 1 | 0 | 0.4 | 1 | 1.1 | 0.9
0.99649 | 9.7702 | 1 | 2817 | 1 | 0.024 | 0.0072 | 0 | 0 | 1 | 1 | 0 | 0.4 | 1 | 1.1 | 0.9
1.2842 | 8.6772 | 1 | 2818 | 1 | 0.024 | 0.0072 | 0 | 0 | 1 | 1 | 0 | 0.4 | 1 | 1.1 | 0.9
1.707 | 9.0456 | 1 | 2819 | 1 | 0.024 | 0.0072 | 0 | 0 | 1 | 1 | 0 | 0.4 | 1 | 1.1 | 0.9
2.4825 | 8.8579 | 1 | 2820 | 1 | 0.024 | 0.0072 | 0 | 0 | 1 | 1 | 0 | 0.4 | 1 | 1.1 | 0.9
1.7316 | 9.2316 | 1 | 2821 | 1 | 0.024 | 0.0072 | 0 | 0 | 1 | 1 | 0 | 0.4 | 1 | 1.1 | 0.9
1.1456 | 9.5246 | 1 | 2822 | 1 | 0.024 | 0.0072 | 0 | 0 | 1 | 1 | 0 | 0.4 | 1 | 1.1 | 0.9
2.093 | 9.4158 | 1 | 2823 | 1 | 0.024 | 0.0072 | 0 | 0 | 1 | 1 | 0 | 0.4 | 1 | 1.1 | 0.9
1.3702 | 8.9175 | 1 | 2824 | 1 | 0.024 | 0.0072 | 0 | 0 | 1 | 1 | 0 | 0.4 | 1 | 1.1 | 0.9
1.1263 | 9.8368 | 1 | 2825 | 1 | 0.024 | 0.0072 | 0 | 0 | 1 | 1 | 0 | 0.4 | 1 | 1.1 | 0.9
2.2965 | 9.6281 | 1 | 2826 | 1 | 0.024 | 0.0072 | 0 | 0 | 1 | 1 | 0 | 0.4 | 1 | 1.1 | 0.9
1.3123 | 9.9684 | 1 | 2827 | 1 | 0.024 | 0.0072 | 0 | 0 | 1 | 1 | 0 | 0.4 | 1 | 1.1 | 0.9
1.7368 | 8.9281 | 1 | 2828 | 1 | 0.024 | 0.0072 | 0 | 0 | 1 | 1 | 0 | 0.4 | 1 | 1.1 | 0.9
1.7807 | 9.3 | 1 | 2829 | 1 | 0.024 | 0.0072 | 0 | 0 | 1 | 1 | 0 | 0.4 | 1 | 1.1 | 0.9
1.0246 | 9 | 1 | 2830 | 1 | 0.024 | 0.0072 | 0 | 0 | 1 | 1 | 0 | 0.4 | 1 | 1.1 | 0.9
2.386 | 9.0386 | 1 | 2831 | 1 | 0.024 | 0.0072 | 0 | 0 | 1 | 1 | 0 | 0.4 | 1 | 1.1 | 0.9
1.6105 | 8.4404 | 1 | 2832 | 1 | 0.024 | 0.0072 | 0 | 0 | 1 | 1 | 0 | 0.4 | 1 | 1.1 | 0.9
1.7982 | 9.914 | 1 | 2833 | 1 | 0.024 | 0.0072 | 0 | 0 | 1 | 1 | 0 | 0.4 | 1 | 1.1 | 0.9
2.2947 | 9.5368 | 1 | 2834 | 1 | 0.024 | 0.0072 | 0 | 0 | 1 | 1 | 0 | 0.4 | 1 | 1.1 | 0.9
1.8807 | 8.8649 | 1 | 2835 | 1 | 0.024 | 0.0072 | 0 | 0 | 1 | 1 | 0 | 0.4 | 1 | 1.1 | 0.9
1.5772 | 8.9246 | 1 | 2836 | 1 | 0.024 | 0.0072 | 0 | 0 | 1 | 1 | 0 | 0.4 | 1 | 1.1 | 0.9
1.9351 | 8.8421 | 1 | 2837 | 1 | 0.024 | 0.0072 | 0 | 0 | 1 | 1 | 0 | 0.4 | 1 | 1.1 | 0.9
1.8123 | 9.5017 | 1 | 2838 | 1 | 0.024 | 0.0072 | 0 | 0 | 1 | 1 | 0 | 0.4 | 1 | 1.1 | 0.9
0.90877 | 8.8298 | 1 | 2839 | 1 | 0.024 | 0.0072 | 0 | 0 | 1 | 1 | 0 | 0.4 | 1 | 1.1 | 0.9
1.4754 | 9.7702 | 1 | 2840 | 1 | 0.024 | 0.0072 | 0 | 0 | 1 | 1 | 0 | 0.4 | 1 | 1.1 | 0.9
2.3509 | 9.886 | 1 | 2841 | 1 | 0.024 | 0.0072 | 0 | 0 | 1 | 1 | 0 | 0.4 | 1 | 1.1 | 0.9
1.7281 | 9.5316 | 1 | 2842 | 1 | 0.024 | 0.0072 | 0 | 0 | 1 | 1 | 0 | 0.4 | 1 | 1.1 | 0.9
1.7404 | 8.7246 | 1 | 2843 | 1 | 0.024 | 0.0072 | 0 | 0 | 1 | 1 | 0 | 0.4 | 1 | 1.1 | 0.9
1.6544 | 8.7965 | 1 | 2844 | 1 | 0.024 | 0.0072 | 0 | 0 | 1 | 1 | 0 | 0.4 | 1 | 1.1 | 0.9
1.9351 | 9.586 | 1 | 2845 | 1 | 0.024 | 0.0072 | 0 | 0 | 1 | 1 | 0 | 0.4 | 1 | 1.1 | 0.9
1.7351 | 8.7 | 1 | 2846 | 1 | 0.024 | 0.0072 | 0 | 0 | 1 | 1 | 0 | 0.4 | 1 | 1.1 | 0.9
2.1895 | 9.5544 | 1 | 2847 | 1 | 0.024 | 0.0072 | 0 | 0 | 1 | 1 | 0 | 0.4 | 1 | 1.1 | 0.9
1.5544 | 9.007 | 1 | 2848 | 1 | 0.024 | 0.0072 | 0 | 0 | 1 | 1 | 0 | 0.4 | 1 | 1.1 | 0.9
2.4035 | 9.3404 | 1 | 2849 | 1 | 0.024 | 0.0072 | 0 | 0 | 1 | 1 | 0 | 0.4 | 1 | 1.1 | 0.9
2.1 | 9.093 | 1 | 2850 | 1 | 0.024 | 0.0072 | 0 | 0 | 1 | 1 | 0 | 0.4 | 1 | 1.1 | 0.9
1.8965 | 8.4017 | 1 | 2851 | 1 | 0.024 | 0.0072 | 0 | 0 | 1 | 1 | 0 | 0.4 | 1 | 1.1 | 0.9
2.2281 | 9.1702 | 1 | 2852 | 1 | 0.024 | 0.0072 | 0 | 0 | 1 | 1 | 0 | 0.4 | 1 | 1.1 | 0.9
1.2386 | 9.9088 | 1 | 2853 | 1 | 0.024 | 0.0072 | 0 | 0 | 1 | 1 | 0 | 0.4 | 1 | 1.1 | 0.9
0.85614 | 9.6211 | 1 | 2854 | 1 | 0.024 | 0.0072 | 0 | 0 | 1 | 1 | 0 | 0.4 | 1 | 1.1 | 0.9
2.4509 | 9.6175 | 1 | 2855 | 1 | 0.024 | 0.0072 | 0 | 0 | 1 | 1 | 0 | 0.4 | 1 | 1.1 | 0.9
1.2702 | 9.8018 | 1 | 2856 | 1 | 0.024 | 0.0072 | 0 | 0 | 1 | 1 | 0 | 0.4 | 1 | 1.1 | 0.9
1.7035 | 9.4351 | 1 | 2857 | 1 | 0.024 | 0.0072 | 0 | 0 | 1 | 1 | 0 | 0.4 | 1 | 1.1 | 0.9
1.1719 | 9.0561 | 1 | 2858 | 1 | 0.024 | 0.0072 | 0 | 0 | 1 | 1 | 0 | 0.4 | 1 | 1.1 | 0.9
2.3649 | 9.2947 | 1 | 2859 | 1 | 0.024 | 0.0072 | 0 | 0 | 1 | 1 | 0 | 0.4 | 1 | 1.1 | 0.9
0.91404 | 8.5298 | 1 | 2860 | 1 | 0.024 | 0.0072 | 0 | 0 | 1 | 1 | 0 | 0.4 | 1 | 1.1 | 0.9
1.7649 | 9.1474 | 1 | 2861 | 1 | 0.024 | 0.0072 | 0 | 0 | 1 | 1 | 0 | 0.4 | 1 | 1.1 | 0.9
1.9386 | 9.1614 | 1 | 2862 | 1 | 0.036 | 0.0108 | 0 | 0 | 1 | 1 | 0 | 0.4 | 1 | 1.1 | 0.9
2.4088 | 9.8719 | 1 | 2863 | 1 | 0.036 | 0.0108 | 0 | 0 | 1 | 1 | 0 | 0.4 | 1 | 1.1 | 0.9
1.1281 | 8.4474 | 1 | 2864 | 1 | 0.036 | 0.0108 | 0 | 0 | 1 | 1 | 0 | 0.4 | 1 | 1.1 | 0.9
1.6526 | 8.4421 | 1 | 2865 | 1 | 0.036 | 0.0108 | 0 | 0 | 1 | 1 | 0 | 0.4 | 1 | 1.1 | 0.9
1.7246 | 9.9526 | 1 | 2866 | 1 | 0.036 | 0.0108 | 0 | 0 | 1 | 1 | 0 | 0.4 | 1 | 1.1 | 0.9
1.3298 | 9.4333 | 1 | 2867 | 1 | 0.036 | 0.0108 | 0 | 0 | 1 | 1 | 0 | 0.4 | 1 | 1.1 | 0.9
1.7702 | 9.4877 | 1 | 2868 | 1 | 0.036 | 0.0108 | 0 | 0 | 1 | 1 | 0 | 0.4 | 1 | 1.1 | 0.9
2.0596 | 9.1333 | 1 | 2869 | 1 | 0.036 | 0.0108 | 0 | 0 | 1 | 1 | 0 | 0.4 | 1 | 1.1 | 0.9
1.7632 | 9.179 | 1 | 2870 | 1 | 0.036 | 0.0108 | 0 | 0 | 1 | 1 | 0 | 0.4 | 1 | 1.1 | 0.9
1.8632 | 9.4807 | 1 | 2871 | 1 | 0.036 | 0.0108 | 0 | 0 | 1 | 1 | 0 | 0.4 | 1 | 1.1 | 0.9
1.2281 | 9.3333 | 1 | 2872 | 1 | 0.036 | 0.0108 | 0 | 0 | 1 | 1 | 0 | 0.4 | 1 | 1.1 | 0.9
1.3614 | 9.9053 | 1 | 2873 | 1 | 0.036 | 0.0108 | 0 | 0 | 1 | 1 | 0 | 0.4 | 1 | 1.1 | 0.9
1.5649 | 9.5333 | 1 | 2874 | 1 | 0.036 | 0.0108 | 0 | 0 | 1 | 1 | 0 | 0.4 | 1 | 1.1 | 0.9
1.4754 | 9.4842 | 1 | 2875 | 1 | 0.036 | 0.0108 | 0 | 0 | 1 | 1 | 0 | 0.4 | 1 | 1.1 | 0.9
1.4947 | 8.9509 | 1 | 2876 | 1 | 0.036 | 0.0108 | 0 | 0 | 1 | 1 | 0 | 0.4 | 1 | 1.1 | 0.9
1.7018 | 8.7018 | 1 | 2877 | 1 | 0.036 | 0.0108 | 0 | 0 | 1 | 1 | 0 | 0.4 | 1 | 1.1 | 0.9
2.3 | 9.4246 | 1 | 2878 | 1 | 0.036 | 0.0108 | 0 | 0 | 1 | 1 | 0 | 0.4 | 1 | 1.1 | 0.9
1.7316 | 9.2842 | 1 | 2879 | 1 | 0.036 | 0.0108 | 0 | 0 | 1 | 1 | 0 | 0.4 | 1 | 1.1 | 0.9
0.97895 | 9.3175 | 1 | 2880 | 1 | 0.036 | 0.0108 | 0 | 0 | 1 | 1 | 0 | 0.4 | 1 | 1.1 | 0.9
2.3982 | 9.8632 | 1 | 2881 | 1 | 0.036 | 0.0108 | 0 | 0 | 1 | 1 | 0 | 0.4 | 1 | 1.1 | 0.9
1.7561 | 8.8088 | 1 | 2882 | 1 | 0.036 | 0.0108 | 0 | 0 | 1 | 1 | 0 | 0.4 | 1 | 1.1 | 0.9
2.0596 | 9.1632 | 1 | 2883 | 1 | 0.036 | 0.0108 | 0 | 0 | 1 | 1 | 0 | 0.4 | 1 | 1.1 | 0.9
1.9333 | 9.7421 | 1 | 2884 | 1 | 0.036 | 0.0108 | 0 | 0 | 1 | 1 | 0 | 0.4 | 1 | 1.1 | 0.9
2.4579 | 9.1316 | 1 | 2885 | 1 | 0.036 | 0.0108 | 0 | 0 | 1 | 1 | 0 | 0.4 | 1 | 1.1 | 0.9
2.2877 | 8.4193 | 1 | 2886 | 1 | 0.036 | 0.0108 | 0 | 0 | 1 | 1 | 0 | 0.4 | 1 | 1.1 | 0.9
1.5 | 9.5509 | 1 | 2887 | 1 | 0.036 | 0.0108 | 0 | 0 | 1 | 1 | 0 | 0.4 | 1 | 1.1 | 0.9
2.193 | 9.2421 | 1 | 2888 | 1 | 0.036 | 0.0108 | 0 | 0 | 1 | 1 | 0 | 0.4 | 1 | 1.1 | 0.9
1.1702 | 8.6561 | 1 | 2889 | 1 | 0.036 | 0.0108 | 0 | 0 | 1 | 1 | 0 | 0.4 | 1 | 1.1 | 0.9
1.3982 | 9.2842 | 1 | 2890 | 1 | 0.036 | 0.0108 | 0 | 0 | 1 | 1 | 0 | 0.4 | 1 | 1.1 | 0.9
1.2614 | 8.8035 | 1 | 2891 | 1 | 0.036 | 0.0108 | 0 | 0 | 1 | 1 | 0 | 0.4 | 1 | 1.1 | 0.9
1.9351 | 9.5684 | 1 | 2892 | 1 | 0.036 | 0.0108 | 0 | 0 | 1 | 1 | 0 | 0.4 | 1 | 1.1 | 0.9
0.95263 | 8.9965 | 1 | 2893 | 1 | 0.036 | 0.0108 | 0 | 0 | 1 | 1 | 0 | 0.4 | 1 | 1.1 | 0.9
1.7596 | 8.8263 | 1 | 2894 | 1 | 0.036 | 0.0108 | 0 | 0 | 1 | 1 | 0 | 0.4 | 1 | 1.1 | 0.9
0.92105 | 9.1088 | 1 | 2895 | 1 | 0.036 | 0.0108 | 0 | 0 | 1 | 1 | 0 | 0.4 | 1 | 1.1 | 0.9
1.1509 | 9.6702 | 1 | 2896 | 1 | 0.036 | 0.0108 | 0 | 0 | 1 | 1 | 0 | 0.4 | 1 | 1.1 | 0.9
1.6614 | 8.5842 | 1 | 2897 | 1 | 0.036 | 0.0108 | 0 | 0 | 1 | 1 | 0 | 0.4 | 1 | 1.1 | 0.9
2.2035 | 8.4632 | 1 | 2898 | 1 | 0.036 | 0.0108 | 0 | 0 | 1 | 1 | 0 | 0.4 | 1 | 1.1 | 0.9
1.9281 | 9.6895 | 1 | 2899 | 1 | 0.036 | 0.0108 | 0 | 0 | 1 | 1 | 0 | 0.4 | 1 | 1.1 | 0.9
1.1439 | 8.8439 | 1 | 2900 | 1 | 0.036 | 0.0108 | 0 | 0 | 1 | 1 | 0 | 0.4 | 1 | 1.1 | 0.9
1.8298 | 9.914 | 1 | 2901 | 1 | 0.036 | 0.0108 | 0 | 0 | 1 | 1 | 0 | 0.4 | 1 | 1.1 | 0.9
2.3965 | 8.5316 | 1 | 2902 | 1 | 0.036 | 0.0108 | 0 | 0 | 1 | 1 | 0 | 0.4 | 1 | 1.1 | 0.9
1.8509 | 9.8 | 1 | 2903 | 1 | 0.036 | 0.0108 | 0 | 0 | 1 | 1 | 0 | 0.4 | 1 | 1.1 | 0.9
1.4737 | 9.9246 | 1 | 2904 | 1 | 0.036 | 0.0108 | 0 | 0 | 1 | 1 | 0 | 0.4 | 1 | 1.1 | 0.9
1.2 | 9.5298 | 1 | 2905 | 1 | 0.036 | 0.0108 | 0 | 0 | 1 | 1 | 0 | 0.4 | 1 | 1.1 | 0.9
1.6053 | 9.2632 | 1 | 2906 | 1 | 0.036 | 0.0108 | 0 | 0 | 1 | 1 | 0 | 0.4 | 1 | 1.1 | 0.9
1.6298 | 9.2684 | 1 | 2907 | 1 | 0.036 | 0.0108 | 0 | 0 | 1 | 1 | 0 | 0.4 | 1 | 1.1 | 0.9
1.0982 | 9.1403 | 1 | 2908 | 1 | 0.036 | 0.0108 | 0 | 0 | 1 | 1 | 0 | 0.4 | 1 | 1.1 | 0.9
1.3368 | 9.1421 | 1 | 2909 | 1 | 0.036 | 0.0108 | 0 | 0 | 1 | 1 | 0 | 0.4 | 1 | 1.1 | 0.9
1.4246 | 8.9404 | 1 | 2910 | 1 | 0.036 | 0.0108 | 0 | 0 | 1 | 1 | 0 | 0.4 | 1 | 1.1 | 0.9
2.1947 | 9.1544 | 1 | 2911 | 1 | 0.036 | 0.0108 | 0 | 0 | 1 | 1 | 0 | 0.4 | 1 | 1.1 | 0.9
1.4456 | 9.2246 | 1 | 2912 | 1 | 0.036 | 0.0108 | 0 | 0 | 1 | 1 | 0 | 0.4 | 1 | 1.1 | 0.9
0.87018 | 8.5246 | 1 | 2913 | 1 | 0.036 | 0.0108 | 0 | 0 | 1 | 1 | 0 | 0.4 | 1 | 1.1 | 0.9
1.3298 | 8.6456 | 1 | 2914 | 1 | 0.036 | 0.0108 | 0 | 0 | 1 | 1 | 0 | 0.4 | 1 | 1.1 | 0.9
1.8737 | 9.4842 | 1 | 2915 | 1 | 0.036 | 0.0108 | 0 | 0 | 1 | 1 | 0 | 0.4 | 1 | 1.1 | 0.9
0.97719 | 9.6193 | 1 | 2916 | 1 | 0.036 | 0.0108 | 0 | 0 | 1 | 1 | 0 | 0.4 | 1 | 1.1 | 0.9
1.8316 | 9.2053 | 1 | 2917 | 1 | 0.036 | 0.0108 | 0 | 0 | 1 | 1 | 0 | 0.4 | 1 | 1.1 | 0.9
0.89649 | 9.1965 | 1 | 2918 | 1 | 0.036 | 0.0108 | 0 | 0 | 1 | 1 | 0 | 0.4 | 1 | 1.1 | 0.9
1.2088 | 9.2018 | 1 | 2919 | 1 | 0.036 | 0.0108 | 0 | 0 | 1 | 1 | 0 | 0.4 | 1 | 1.1 | 0.9
2.4912 | 9.4421 | 1 | 2920 | 1 | 0.036 | 0.0108 | 0 | 0 | 1 | 1 | 0 | 0.4 | 1 | 1.1 | 0.9
1.8105 | 8.5421 | 1 | 2921 | 1 | 0.036 | 0.0108 | 0 | 0 | 1 | 1 | 0 | 0.4 | 1 | 1.1 | 0.9
1.5702 | 8.8298 | 1 | 2922 | 1 | 0.036 | 0.0108 | 0 | 0 | 1 | 1 | 0 | 0.4 | 1 | 1.1 | 0.9
1.3526 | 8.4579 | 1 | 2923 | 1 | 0.036 | 0.0108 | 0 | 0 | 1 | 1 | 0 | 0.4 | 1 | 1.1 | 0.9
1.6246 | 9.914 | 1 | 2924 | 1 | 0.036 | 0.0108 | 0 | 0 | 1 | 1 | 0 | 0.4 | 1 | 1.1 | 0.9
1.8597 | 9.6895 | 1 | 2925 | 1 | 0.036 | 0.0108 | 0 | 0 | 1 | 1 | 0 | 0.4 | 1 | 1.1 | 0.9
2.093 | 9.3895 | 1 | 2926 | 1 | 0.036 | 0.0108 | 0 | 0 | 1 | 1 | 0 | 0.4 | 1 | 1.1 | 0.9
1.114 | 9.0035 | 1 | 2927 | 1 | 0.036 | 0.0108 | 0 | 0 | 1 | 1 | 0 | 0.4 | 1 | 1.1 | 0.9
1.3088 | 9.3404 | 1 | 2928 | 1 | 0.036 | 0.0108 | 0 | 0 | 1 | 1 | 0 | 0.4 | 1 | 1.1 | 0.9
1.314 | 8.4088 | 1 | 2929 | 1 | 0.036 | 0.0108 | 0 | 0 | 1 | 1 | 0 | 0.4 | 1 | 1.1 | 0.9
1.3263 | 8.6386 | 1 | 2930 | 1 | 0.036 | 0.0108 | 0 | 0 | 1 | 1 | 0 | 0.4 | 1 | 1.1 | 0.9
1.0193 | 8.9088 | 1 | 2931 | 1 | 0.036 | 0.0108 | 0 | 0 | 1 | 1 | 0 | 0.4 | 1 | 1.1 | 0.9
2.493 | 8.5895 | 1 | 2932 | 1 | 0.036 | 0.0108 | 0 | 0 | 1 | 1 | 0 | 0.4 | 1 | 1.1 | 0.9
2.1053 | 8.4228 | 1 | 2933 | 1 | 0.036 | 0.0108 | 0 | 0 | 1 | 1 | 0 | 0.4 | 1 | 1.1 | 0.9
1.3053 | 9.1772 | 1 | 2934 | 1 | 0.036 | 0.0108 | 0 | 0 | 1 | 1 | 0 | 0.4 | 1 | 1.1 | 0.9
1.3439 | 9.286 | 1 | 2935 | 1 | 0.036 | 0.0108 | 0 | 0 | 1 | 1 | 0 | 0.4 | 1 | 1.1 | 0.9
2.293 | 9.1561 | 1 | 2936 | 1 | 0.036 | 0.0108 | 0 | 0 | 1 | 1 | 0 | 0.4 | 1 | 1.1 | 0.9
2.486 | 9.8983 | 1 | 2937 | 1 | 0.036 | 0.0108 | 0 | 0 | 1 | 1 | 0 | 0.4 | 1 | 1.1 | 0.9
2.0281 | 9.3351 | 1 | 2938 | 1 | 0.036 | 0.0108 | 0 | 0 | 1 | 1 | 0 | 0.4 | 1 | 1.1 | 0.9
1.1246 | 9.6702 | 1 | 2939 | 1 | 0.036 | 0.0108 | 0 | 0 | 1 | 1 | 0 | 0.4 | 1 | 1.1 | 0.9
2.3544 | 8.407 | 1 | 2940 | 1 | 0.036 | 0.0108 | 0 | 0 | 1 | 1 | 0 | 0.4 | 1 | 1.1 | 0.9
2.4649 | 9.8351 | 1 | 2941 | 1 | 0.036 | 0.0108 | 0 | 0 | 1 | 1 | 0 | 0.4 | 1 | 1.1 | 0.9
1.2298 | 8.6 | 1 | 2942 | 1 | 0.036 | 0.0108 | 0 | 0 | 1 | 1 | 0 | 0.4 | 1 | 1.1 | 0.9
1.3088 | 8.6088 | 1 | 2943 | 1 | 0.036 | 0.0108 | 0 | 0 | 1 | 1 | 0 | 0.4 | 1 | 1.1 | 0.9
0.95965 | 9.4368 | 1 | 2944 | 1 | 0.036 | 0.0108 | 0 | 0 | 1 | 1 | 0 | 0.4 | 1 | 1.1 | 0.9
2.2842 | 9.7702 | 1 | 2945 | 1 | 0.036 | 0.0108 | 0 | 0 | 1 | 1 | 0 | 0.4 | 1 | 1.1 | 0.9
1.7649 | 8.9895 | 1 | 2946 | 1 | 0.036 | 0.0108 | 0 | 0 | 1 | 1 | 0 | 0.4 | 1 | 1.1 | 0.9
2.3632 | 9.4088 | 1 | 2947 | 1 | 0.036 | 0.0108 | 0 | 0 | 1 | 1 | 0 | 0.4 | 1 | 1.1 | 0.9
1.9877 | 8.4912 | 1 | 2948 | 1 | 0.036 | 0.0108 | 0 | 0 | 1 | 1 | 0 | 0.4 | 1 | 1.1 | 0.9
0.92807 | 8.6 | 1 | 2949 | 1 | 0.1 | 0.03 | 0 | 0 | 1 | 1 | 0 | 20 | 1 | 1.1 | 0.9
0.97018 | 8.4193 | 1 | 2950 | 1 | 0.1 | 0.03 | 0 | 0 | 1 | 1 | 0 | 20 | 1 | 1.1 | 0.9
1.6368 | 9.2421 | 1 | 2951 | 1 | 0.1 | 0.03 | 0 | 0 | 1 | 1 | 0 | 20 | 1 | 1.1 | 0.9
1.8789 | 9.6912 | 1 | 2952 | 1 | 0.1 | 0.03 | 0 | 0 | 1 | 1 | 0 | 20 | 1 | 1.1 | 0.9
1.0649 | 9.993 | 1 | 2953 | 1 | 0.1 | 0.03 | 0 | 0 | 1 | 1 | 0 | 20 | 1 | 1.1 | 0.9
1.393 | 9.6544 | 1 | 2954 | 1 | 0.1 | 0.03 | 0 | 0 | 1 | 1 | 0 | 20 | 1 | 1.1 | 0.9
1.2965 | 9.9596 | 1 | 2955 | 1 | 0.1 | 0.03 | 0 | 0 | 1 | 1 | 0 | 20 | 1 | 1.1 | 0.9
2.3632 | 9.4719 | 1 | 2956 | 1 | 0.1 | 0.03 | 0 | 0 | 1 | 1 | 0 | 20 | 1 | 1.1 | 0.9
2.114 | 8.4579 | 1 | 2957 | 1 | 0.1 | 0.03 | 0 | 0 | 1 | 1 | 0 | 20 | 1 | 1.1 | 0.9
2.1895 | 9.6053 | 1 | 2958 | 1 | 0.1 | 0.03 | 0 | 0 | 1 | 1 | 0 | 20 | 1 | 1.1 | 0.9
1.6597 | 9.6211 | 1 | 2959 | 1 | 0.1 | 0.03 | 0 | 0 | 1 | 1 | 0 | 20 | 1 | 1.1 | 0.9
1.0842 | 9.7193 | 1 | 2960 | 1 | 0.1 | 0.03 | 0 | 0 | 1 | 1 | 0 | 20 | 1 | 1.1 | 0.9
1.6228 | 9.0965 | 1 | 2961 | 1 | 0.1 | 0.03 | 0 | 0 | 1 | 1 | 0 | 20 | 1 | 1.1 | 0.9
2.2281 | 8.5088 | 1 | 2962 | 1 | 0.1 | 0.03 | 0 | 0 | 1 | 1 | 0 | 20 | 1 | 1.1 | 0.9
1.6912 | 8.9 | 1 | 2963 | 1 | 0.1 | 0.03 | 0 | 0 | 1 | 1 | 0 | 20 | 1 | 1.1 | 0.9
1.6895 | 8.7456 | 1 | 2964 | 1 | 0.1 | 0.03 | 0 | 0 | 1 | 1 | 0 | 20 | 1 | 1.1 | 0.9
1.0088 | 9.2737 | 1 | 2965 | 1 | 0.1 | 0.03 | 0 | 0 | 1 | 1 | 0 | 20 | 1 | 1.1 | 0.9
1.693 | 8.6368 | 1 | 2966 | 1 | 0.1 | 0.03 | 0 | 0 | 1 | 1 | 0 | 20 | 1 | 1.1 | 0.9
1.0579 | 9.2807 | 1 | 2967 | 1 | 0.1 | 0.03 | 0 | 0 | 1 | 1 | 0 | 20 | 1 | 1.1 | 0.9
1.1053 | 8.514 | 1 | 2968 | 1 | 0.2 | 0.06 | 0 | 0 | 1 | 1 | 0 | 20 | 1 | 1.1 | 0.9
1.3017 | 8.5947 | 1 | 2969 | 1 | 0.2 | 0.06 | 0 | 0 | 1 | 1 | 0 | 20 | 1 | 1.1 | 0.9
2.2965 | 8.4719 | 1 | 2970 | 1 | 0.2 | 0.06 | 0 | 0 | 1 | 1 | 0 | 20 | 1 | 1.1 | 0.9
2.221 | 9.4281 | 1 | 2971 | 1 | 0.2 | 0.06 | 0 | 0 | 1 | 1 | 0 | 20 | 1 | 1.1 | 0.9
1.586 | 9.886 | 1 | 2972 | 1 | 0.2 | 0.06 | 0 | 0 | 1 | 1 | 0 | 20 | 1 | 1.1 | 0.9
0.96316 | 8.9368 | 1 | 2973 | 1 | 0.2 | 0.06 | 0 | 0 | 1 | 1 | 0 | 20 | 1 | 1.1 | 0.9
2.393 | 9.0983 | 1 | 2974 | 1 | 0.2 | 0.06 | 0 | 0 | 1 | 1 | 0 | 20 | 1 | 1.1 | 0.9
2.4421 | 9.8632 | 1 | 2975 | 1 | 0.2 | 0.06 | 0 | 0 | 1 | 1 | 0 | 20 | 1 | 1.1 | 0.9
1.2667 | 8.8193 | 1 | 2976 | 1 | 0.2 | 0.06 | 0 | 0 | 1 | 1 | 0 | 20 | 1 | 1.1 | 0.9
1.5298 | 9.4877 | 1 | 2977 | 1 | 0.2 | 0.06 | 0 | 0 | 1 | 1 | 0 | 20 | 1 | 1.1 | 0.9
1.7579 | 8.8175 | 1 | 2978 | 1 | 0.2 | 0.06 | 0 | 0 | 1 | 1 | 0 | 20 | 1 | 1.1 | 0.9
0.99649 | 9.2719 | 1 | 2979 | 1 | 0.2 | 0.06 | 0 | 0 | 1 | 1 | 0 | 20 | 1 | 1.1 | 0.9
1.8088 | 8.6123 | 1 | 2980 | 1 | 0.2 | 0.06 | 0 | 0 | 1 | 1 | 0 | 20 | 1 | 1.1 | 0.9
1.4737 | 9.6526 | 1 | 2981 | 1 | 0.2 | 0.06 | 0 | 0 | 1 | 1 | 0 | 20 | 1 | 1.1 | 0.9
1.1877 | 9.8035 | 1 | 2982 | 1 | 0.2 | 0.06 | 0 | 0 | 1 | 1 | 0 | 20 | 1 | 1.1 | 0.9
0.85789 | 9.4439 | 1 | 2983 | 1 | 0.2 | 0.06 | 0 | 0 | 1 | 1 | 0 | 20 | 1 | 1.1 | 0.9
1.7772 | 8.6702 | 1 | 2984 | 1 | 0.2 | 0.06 | 0 | 0 | 1 | 1 | 0 | 20 | 1 | 1.1 | 0.9
1.9386 | 9.1386 | 1 | 2985 | 1 | 0.2 | 0.06 | 0 | 0 | 1 | 1 | 0 | 20 | 1 | 1.1 | 0.9
1.4684 | 9.8175 | 1 | 2986 | 1 | 0.2 | 0.06 | 0 | 0 | 1 | 1 | 0 | 20 | 1 | 1.1 | 0.9
1.0684 | 9.1439 | 0 | 2987 | 1 | 0 | 0 | 0 | 0 | 1 | 1 | 0 | 0.4 | 1 | 1.1 | 0.9
1.0351 | 9.0561 | 0 | 2988 | 1 | 0 | 0 | 0 | 0 | 1 | 1 | 0 | 0.4 | 1 | 1.1 | 0.9
2.4544 | 9.3526 | 0 | 2989 | 1 | 0 | 0 | 0 | 0 | 1 | 1 | 0 | 0.4 | 1 | 1.1 | 0.9
1.314 | 9.1807 | 0 | 2990 | 1 | 0 | 0 | 0 | 0 | 1 | 1 | 0 | 0.4 | 1 | 1.1 | 0.9
1.8035 | 9.2175 | 0 | 2991 | 1 | 0 | 0 | 0 | 0 | 1 | 1 | 0 | 0.4 | 1 | 1.1 | 0.9
2.1439 | 8.5772 | 0 | 2992 | 1 | 0 | 0 | 0 | 0 | 1 | 1 | 0 | 0.4 | 1 | 1.1 | 0.9
1.1842 | 9.8772 | 0 | 2993 | 1 | 0 | 0 | 0 | 0 | 1 | 1 | 0 | 0.4 | 1 | 1.1 | 0.9
2.3 | 9.407 | 0 | 2994 | 1 | 0 | 0 | 0 | 0 | 1 | 1 | 0 | 0.4 | 1 | 1.1 | 0.9
2.4526 | 9.6 | 0 | 2995 | 1 | 0 | 0 | 0 | 0 | 1 | 1 | 0 | 0.4 | 1 | 1.1 | 0.9
1.7018 | 8.5246 | 0 | 2996 | 1 | 0 | 0 | 0 | 0 | 1 | 1 | 0 | 0.4 | 1 | 1.1 | 0.9
1.5368 | 8.8509 | 0 | 2997 | 1 | 0 | 0 | 0 | 0 | 1 | 1 | 0 | 0.4 | 1 | 1.1 | 0.9
0.91579 | 8.6561 | 0 | 2998 | 1 | 0 | 0 | 0 | 0 | 1 | 1 | 0 | 0.4 | 1 | 1.1 | 0.9
1.9719 | 9.0965 | 0 | 2999 | 1 | 0 | 0 | 0 | 0 | 1 | 1 | 0 | 0.4 | 1 | 1.1 | 0.9
2.4544 | 9.1965 | 0 | 3000 | 1 | 0 | 0 | 0 | 0 | 1 | 1 | 0 | 0.4 | 1 | 1.1 | 0.9
1.2474 | 8.6561 | 0 | 3001 | 1 | 0 | 0 | 0 | 0 | 1 | 1 | 0 | 0.4 | 1 | 1.1 | 0.9
1.1088 | 8.6754 | 0 | 3002 | 1 | 0 | 0 | 0 | 0 | 1 | 1 | 0 | 0.4 | 1 | 1.1 | 0.9
1.5544 | 8.6842 | 0 | 3003 | 1 | 0 | 0 | 0 | 0 | 1 | 1 | 0 | 0.4 | 1 | 1.1 | 0.9
0.98421 | 9.2825 | 0 | 3004 | 1 | 0 | 0 | 0 | 0 | 1 | 1 | 0 | 0.4 | 1 | 1.1 | 0.9
1.2263 | 9.3632 | 0 | 3005 | 1 | 0 | 0 | 0 | 0 | 1 | 1 | 0 | 0.4 | 1 | 1.1 | 0.9
1.4544 | 8.6526 | 0 | 3006 | 1 | 0 | 0 | 0 | 0 | 1 | 1 | 0 | 0.4 | 1 | 1.1 | 0.9
1.8982 | 9.0439 | 0 | 3007 | 1 | 0 | 0 | 0 | 0 | 1 | 1 | 0 | 0.4 | 1 | 1.1 | 0.9
1.2404 | 9.0983 | 0 | 3008 | 1 | 0 | 0 | 0 | 0 | 1 | 1 | 0 | 0.4 | 1 | 1.1 | 0.9
2.007 | 9.8018 | 0 | 3009 | 1 | 0 | 0 | 0 | 0 | 1 | 1 | 0 | 0.4 | 1 | 1.1 | 0.9
1.7807 | 9.493 | 0 | 3010 | 1 | 0 | 0 | 0 | 0 | 1 | 1 | 0 | 0.4 | 1 | 1.1 | 0.9
1.9386 | 9.2825 | 0 | 3011 | 1 | 0 | 0 | 0 | 0 | 1 | 1 | 0 | 0.4 | 1 | 1.1 | 0.9
1.4614 | 9.507 | 0 | 3012 | 1 | 0 | 0 | 0 | 0 | 1 | 1 | 0 | 0.4 | 1 | 1.1 | 0.9
1.4158 | 8.7947 | 0 | 3013 | 1 | 0 | 0 | 0 | 0 | 1 | 1 | 0 | 0.4 | 1 | 1.1 | 0.9
1.3526 | 9.9193 | 0 | 3014 | 1 | 0 | 0 | 0 | 0 | 1 | 1 | 0 | 0.4 | 1 | 1.1 | 0.9
1.4614 | 9.1017 | 0 | 3015 | 1 | 0 | 0 | 0 | 0 | 1 | 1 | 0 | 0.4 | 1 | 1.1 | 0.9
1.5596 | 9.4947 | 0 | 3016 | 1 | 0 | 0 | 0 | 0 | 1 | 1 | 0 | 0.4 | 1 | 1.1 | 0.9
1.6509 | 9.0386 | 0 | 3017 | 1 | 0 | 0 | 0 | 0 | 1 | 1 | 0 | 0.4 | 1 | 1.1 | 0.9
0.86842 | 9.5912 | 0 | 3018 | 1 | 0 | 0 | 0 | 0 | 1 | 1 | 0 | 0.4 | 1 | 1.1 | 0.9
1.1175 | 9.6912 | 0 | 3019 | 1 | 0 | 0 | 0 | 0 | 1 | 1 | 0 | 0.4 | 1 | 1.1 | 0.9
1.3684 | 8.9368 | 0 | 3020 | 1 | 0 | 0 | 0 | 0 | 1 | 1 | 0 | 0.4 | 1 | 1.1 | 0.9
1.6333 | 9.2544 | 0 | 3021 | 1 | 0 | 0 | 0 | 0 | 1 | 1 | 0 | 0.4 | 1 | 1.1 | 0.9
1.7351 | 9.179 | 0 | 3022 | 1 | 0 | 0 | 0 | 0 | 1 | 1 | 0 | 0.4 | 1 | 1.1 | 0.9
1.5088 | 9.5895 | 0 | 3023 | 1 | 0 | 0 | 0 | 0 | 1 | 1 | 0 | 0.4 | 1 | 1.1 | 0.9
1.507 | 9.7018 | 0 | 3024 | 1 | 0 | 0 | 0 | 0 | 1 | 1 | 0 | 0.4 | 1 | 1.1 | 0.9
0.89123 | 9.1158 | 0 | 3025 | 1 | 0 | 0 | 0 | 0 | 1 | 1 | 0 | 0.4 | 1 | 1.1 | 0.9
0.98596 | 8.4912 | 0 | 3026 | 1 | 0 | 0 | 0 | 0 | 1 | 1 | 0 | 0.4 | 1 | 1.1 | 0.9
1.9263 | 9.9263 | 0 | 3027 | 1 | 0 | 0 | 0 | 0 | 1 | 1 | 0 | 0.4 | 1 | 1.1 | 0.9
0.95263 | 9.5316 | 0 | 3028 | 1 | 0 | 0 | 0 | 0 | 1 | 1 | 0 | 0.4 | 1 | 1.1 | 0.9
1.6105 | 9.4439 | 0 | 3029 | 1 | 0 | 0 | 0 | 0 | 1 | 1 | 0 | 0.4 | 1 | 1.1 | 0.9
2.4333 | 9.8561 | 0 | 3030 | 1 | 0 | 0 | 0 | 0 | 1 | 1 | 0 | 0.4 | 1 | 1.1 | 0.9
0.92983 | 8.7421 | 0 | 3031 | 1 | 0 | 0 | 0 | 0 | 1 | 1 | 0 | 0.4 | 1 | 1.1 | 0.9
1.0596 | 9.0246 | 0 | 3032 | 1 | 0 | 0 | 0 | 0 | 1 | 1 | 0 | 0.4 | 1 | 1.1 | 0.9
1.486 | 9.3316 | 0 | 3033 | 1 | 0 | 0 | 0 | 0 | 1 | 1 | 0 | 0.4 | 1 | 1.1 | 0.9
1.1088 | 8.5211 | 0 | 3034 | 1 | 0 | 0 | 0 | 0 | 1 | 1 | 0 | 0.4 | 1 | 1.1 | 0.9
1.9596 | 8.8649 | 0 | 3035 | 1 | 0 | 0 | 0 | 0 | 1 | 1 | 0 | 0.4 | 1 | 1.1 | 0.9
1.0017 | 8.8772 | 0 | 3036 | 1 | 0 | 0 | 0 | 0 | 1 | 1 | 0 | 0.4 | 1 | 1.1 | 0.9
1.486 | 9.0439 | 0 | 3037 | 1 | 0 | 0 | 0 | 0 | 1 | 1 | 0 | 0.4 | 1 | 1.1 | 0.9
1.7544 | 9.7351 | 0 | 3038 | 1 | 0 | 0 | 0 | 0 | 1 | 1 | 0 | 0.4 | 1 | 1.1 | 0.9
1.5246 | 9.1702 | 0 | 3039 | 1 | 0 | 0 | 0 | 0 | 1 | 1 | 0 | 0.4 | 1 | 1.1 | 0.9
1.1281 | 9.6193 | 0 | 3040 | 1 | 0 | 0 | 0 | 0 | 1 | 1 | 0 | 0.4 | 1 | 1.1 | 0.9
2.0456 | 8.4596 | 0 | 3041 | 1 | 0 | 0 | 0 | 0 | 1 | 1 | 0 | 0.4 | 1 | 1.1 | 0.9
1.9632 | 9.5895 | 0 | 3042 | 1 | 0 | 0 | 0 | 0 | 1 | 1 | 0 | 0.4 | 1 | 1.1 | 0.9
0.88421 | 9.0211 | 0 | 3043 | 1 | 0 | 0 | 0 | 0 | 1 | 1 | 0 | 0.4 | 1 | 1.1 | 0.9
2.1877 | 9.6579 | 0 | 3044 | 1 | 0 | 0 | 0 | 0 | 1 | 1 | 0 | 0.4 | 1 | 1.1 | 0.9
1.9333 | 9.7193 | 0 | 3045 | 1 | 0 | 0 | 0 | 0 | 1 | 1 | 0 | 0.4 | 1 | 1.1 | 0.9
1.6333 | 8.5684 | 0 | 3046 | 1 | 0 | 0 | 0 | 0 | 1 | 1 | 0 | 0.4 | 1 | 1.1 | 0.9
2.3018 | 8.5105 | 0 | 3047 | 1 | 0 | 0 | 0 | 0 | 1 | 1 | 0 | 0.4 | 1 | 1.1 | 0.9
1.7667 | 9.6193 | 0 | 3048 | 1 | 0 | 0 | 0 | 0 | 1 | 1 | 0 | 0.4 | 1 | 1.1 | 0.9
1.2579 | 8.4017 | 0 | 3049 | 1 | 0 | 0 | 0 | 0 | 1 | 1 | 0 | 0.4 | 1 | 1.1 | 0.9
1.8123 | 8.5842 | 0 | 3050 | 1 | 0 | 0 | 0 | 0 | 1 | 1 | 0 | 0.4 | 1 | 1.1 | 0.9
1.7877 | 8.893 | 0 | 3051 | 1 | 0 | 0 | 0 | 0 | 1 | 1 | 0 | 0.4 | 1 | 1.1 | 0.9
0.98596 | 9.7684 | 0 | 3052 | 1 | 0 | 0 | 0 | 0 | 1 | 1 | 0 | 0.4 | 1 | 1.1 | 0.9
1.6754 | 8.7509 | 0 | 3053 | 1 | 0 | 0 | 0 | 0 | 1 | 1 | 0 | 0.4 | 1 | 1.1 | 0.9
1.6614 | 9.3667 | 0 | 3054 | 1 | 0 | 0 | 0 | 0 | 1 | 1 | 0 | 0.4 | 1 | 1.1 | 0.9
1.6912 | 9.6 | 0 | 3055 | 1 | 0 | 0 | 0 | 0 | 1 | 1 | 0 | 0.4 | 1 | 1.1 | 0.9
2.3754 | 9.014 | 0 | 3056 | 1 | 0 | 0 | 0 | 0 | 1 | 1 | 0 | 0.4 | 1 | 1.1 | 0.9
2.1912 | 9.407 | 0 | 3057 | 1 | 0 | 0 | 0 | 0 | 1 | 1 | 0 | 0.4 | 1 | 1.1 | 0.9
1.8368 | 8.9263 | 0 | 3058 | 1 | 0 | 0 | 0 | 0 | 1 | 1 | 0 | 0.4 | 1 | 1.1 | 0.9
1.1281 | 9.307 | 0 | 3059 | 1 | 0 | 0 | 0 | 0 | 1 | 1 | 0 | 0.4 | 1 | 1.1 | 0.9
2.4421 | 8.5526 | 0 | 3060 | 1 | 0 | 0 | 0 | 0 | 1 | 1 | 0 | 0.4 | 1 | 1.1 | 0.9
2.3614 | 9.7491 | 0 | 3061 | 1 | 0 | 0 | 0 | 0 | 1 | 1 | 0 | 0.4 | 1 | 1.1 | 0.9
1.3228 | 9.3404 | 0 | 3062 | 1 | 0 | 0 | 0 | 0 | 1 | 1 | 0 | 0.4 | 1 | 1.1 | 0.9
1.3965 | 9.8912 | 0 | 3063 | 1 | 0 | 0 | 0 | 0 | 1 | 1 | 0 | 0.4 | 1 | 1.1 | 0.9
1.1 | 9.579 | 0 | 3064 | 1 | 0 | 0 | 0 | 0 | 1 | 1 | 0 | 0.4 | 1 | 1.1 | 0.9
2.0807 | 9.1912 | 0 | 3065 | 1 | 0 | 0 | 0 | 0 | 1 | 1 | 0 | 0.4 | 1 | 1.1 | 0.9
1.3877 | 9.5404 | 0 | 3066 | 1 | 0 | 0 | 0 | 0 | 1 | 1 | 0 | 0.4 | 1 | 1.1 | 0.9
1.6632 | 8.8684 | 0 | 3067 | 1 | 0 | 0 | 0 | 0 | 1 | 1 | 0 | 0.4 | 1 | 1.1 | 0.9
2.093 | 9.7421 | 0 | 3068 | 1 | 0 | 0 | 0 | 0 | 1 | 1 | 0 | 0.4 | 1 | 1.1 | 0.9
1.6263 | 9.7632 | 0 | 3069 | 1 | 0 | 0 | 0 | 0 | 1 | 1 | 0 | 0.4 | 1 | 1.1 | 0.9
1.4947 | 8.5316 | 0 | 3070 | 1 | 0 | 0 | 0 | 0 | 1 | 1 | 0 | 0.4 | 1 | 1.1 | 0.9
1.1561 | 9.7614 | 0 | 3071 | 1 | 0 | 0 | 0 | 0 | 1 | 1 | 0 | 0.4 | 1 | 1.1 | 0.9
1.4439 | 8.9386 | 0 | 3072 | 1 | 0 | 0 | 0 | 0 | 1 | 1 | 0 | 0.4 | 1 | 1.1 | 0.9
1.9965 | 8.7246 | 0 | 3073 | 1 | 0 | 0 | 0 | 0 | 1 | 1 | 0 | 0.4 | 1 | 1.1 | 0.9
2.2982 | 9.5877 | 0 | 3074 | 1 | 0 | 0 | 0 | 0 | 1 | 1 | 0 | 0.4 | 1 | 1.1 | 0.9
1.3158 | 8.5754 | 0 | 3075 | 1 | 0 | 0 | 0 | 0 | 1 | 1 | 0 | 0.4 | 1 | 1.1 | 0.9
0.89123 | 9.4491 | 0 | 3076 | 1 | 0 | 0 | 0 | 0 | 1 | 1 | 0 | 0.4 | 1 | 1.1 | 0.9
1.2561 | 8.8597 | 0 | 3077 | 1 | 0 | 0 | 0 | 0 | 1 | 1 | 0 | 0.4 | 1 | 1.1 | 0.9
2.1807 | 9.9579 | 0 | 3078 | 1 | 0 | 0 | 0 | 0 | 1 | 1 | 0 | 0.4 | 1 | 1.1 | 0.9
1.9193 | 8.4474 | 0 | 3079 | 1 | 0 | 0 | 0 | 0 | 1 | 1 | 0 | 0.4 | 1 | 1.1 | 0.9
1.1281 | 8.4333 | 0 | 3080 | 1 | 0 | 0 | 0 | 0 | 1 | 1 | 0 | 0.4 | 1 | 1.1 | 0.9
1.1158 | 8.9649 | 0 | 3081 | 1 | 0 | 0 | 0 | 0 | 1 | 1 | 0 | 0.4 | 1 | 1.1 | 0.9
2.4421 | 8.8263 | 0 | 3082 | 1 | 0 | 0 | 0 | 0 | 1 | 1 | 0 | 0.4 | 1 | 1.1 | 0.9
1.4228 | 9.2526 | 0 | 3083 | 1 | 0 | 0 | 0 | 0 | 1 | 1 | 0 | 0.4 | 1 | 1.1 | 0.9
2.3825 | 9.507 | 0 | 3084 | 1 | 0 | 0 | 0 | 0 | 1 | 1 | 0 | 0.4 | 1 | 1.1 | 0.9
1.1456 | 9.4772 | 0 | 3085 | 1 | 0 | 0 | 0 | 0 | 1 | 1 | 0 | 0.4 | 1 | 1.1 | 0.9
2.2403 | 9.1579 | 0 | 3086 | 1 | 0 | 0 | 0 | 0 | 1 | 1 | 0 | 0.4 | 1 | 1.1 | 0.9
1.9789 | 8.5509 | 0 | 3087 | 1 | 0 | 0 | 0 | 0 | 1 | 1 | 0 | 0.4 | 1 | 1.1 | 0.9
2.2544 | 9.3088 | 0 | 3088 | 1 | 0 | 0 | 0 | 0 | 1 | 1 | 0 | 0.4 | 1 | 1.1 | 0.9
1.314 | 9.4702 | 0 | 3089 | 1 | 0 | 0 | 0 | 0 | 1 | 1 | 0 | 0.4 | 1 | 1.1 | 0.9
2.4526 | 8.4456 | 0 | 3090 | 1 | 0 | 0 | 0 | 0 | 1 | 1 | 0 | 0.4 | 1 | 1.1 | 0.9
1.721 | 9.9491 | 0 | 3091 | 1 | 0 | 0 | 0 | 0 | 1 | 1 | 0 | 0.4 | 1 | 1.1 | 0.9
2.0912 | 9.5754 | 0 | 3092 | 1 | 0 | 0 | 0 | 0 | 1 | 1 | 0 | 0.4 | 1 | 1.1 | 0.9
1.4175 | 8.4614 | 0 | 3093 | 1 | 0 | 0 | 0 | 0 | 1 | 1 | 0 | 0.4 | 1 | 1.1 | 0.9
1.6702 | 9.1509 | 0 | 3094 | 1 | 0 | 0 | 0 | 0 | 1 | 1 | 0 | 0.4 | 1 | 1.1 | 0.9
2.3737 | 8.6474 | 0 | 3095 | 1 | 0 | 0 | 0 | 0 | 1 | 1 | 0 | 0.4 | 1 | 1.1 | 0.9
1.2912 | 8.7737 | 0 | 3096 | 1 | 0 | 0 | 0 | 0 | 1 | 1 | 0 | 0.4 | 1 | 1.1 | 0.9
2.3649 | 9.3404 | 0 | 3097 | 1 | 0 | 0 | 0 | 0 | 1 | 1 | 0 | 0.4 | 1 | 1.1 | 0.9
0.89474 | 9.693 | 0 | 3098 | 1 | 0 | 0 | 0 | 0 | 1 | 1 | 0 | 0.4 | 1 | 1.1 | 0.9
1.8281 | 8.7298 | 0 | 3099 | 1 | 0 | 0 | 0 | 0 | 1 | 1 | 0 | 0.4 | 1 | 1.1 | 0.9
0.90351 | 8.8719 | 0 | 3100 | 1 | 0 | 0 | 0 | 0 | 1 | 1 | 0 | 0.4 | 1 | 1.1 | 0.9
1.6281 | 9.6263 | 0 | 3101 | 1 | 0 | 0 | 0 | 0 | 1 | 1 | 0 | 0.4 | 1 | 1.1 | 0.9
1.3035 | 9.7035 | 0 | 3102 | 1 | 0 | 0 | 0 | 0 | 1 | 1 | 0 | 0.4 | 1 | 1.1 | 0.9
1.2316 | 9.1719 | 0 | 3103 | 1 | 0 | 0 | 0 | 0 | 1 | 1 | 0 | 0.4 | 1 | 1.1 | 0.9
1.2649 | 9.6316 | 0 | 3104 | 1 | 0 | 0 | 0 | 0 | 1 | 1 | 0 | 0.4 | 1 | 1.1 | 0.9
1.9667 | 9.414 | 0 | 3105 | 1 | 0 | 0 | 0 | 0 | 1 | 1 | 0 | 0.4 | 1 | 1.1 | 0.9
1.7263 | 9.4754 | 0 | 3106 | 1 | 0 | 0 | 0 | 0 | 1 | 1 | 0 | 0.4 | 1 | 1.1 | 0.9
1.9351 | 9.4544 | 0 | 3107 | 1 | 0 | 0 | 0 | 0 | 1 | 1 | 0 | 0.4 | 1 | 1.1 | 0.9
1.4561 | 8.5281 | 0 | 3108 | 1 | 0 | 0 | 0 | 0 | 1 | 1 | 0 | 0.4 | 1 | 1.1 | 0.9
1.3281 | 8.8561 | 0 | 3109 | 1 | 0 | 0 | 0 | 0 | 1 | 1 | 0 | 0.4 | 1 | 1.1 | 0.9
0.98772 | 9.6211 | 0 | 3110 | 1 | 0 | 0 | 0 | 0 | 1 | 1 | 0 | 0.4 | 1 | 1.1 | 0.9
1.5386 | 9.3965 | 0 | 3111 | 1 | 0 | 0 | 0 | 0 | 1 | 1 | 0 | 0.4 | 1 | 1.1 | 0.9
2.3561 | 9.9246 | 0 | 3112 | 1 | 0 | 0 | 0 | 0 | 1 | 1 | 0 | 0.4 | 1 | 1.1 | 0.9
2.0316 | 8.4667 | 0 | 3113 | 1 | 0 | 0 | 0 | 0 | 1 | 1 | 0 | 20 | 1 | 1.1 | 0.9
1.9193 | 8.4474 | 0 | 3114 | 1 | 0 | 0 | 0 | 0 | 1 | 1 | 0 | 20 | 1 | 1.1 | 0.9
1.4175 | 8.4614 | 0 | 3115 | 1 | 0 | 0 | 0 | 0 | 1 | 1 | 0 | 20 | 1 | 1.1 | 0.9
1.2754 | 8.4316 | 0 | 3116 | 1 | 0 | 0 | 0 | 0 | 1 | 1 | 0 | 20 | 1 | 1.1 | 0.9
1.4175 | 8.4614 | 0 | 3117 | 1 | 0 | 0 | 0 | 0 | 1 | 1 | 0 | 20 | 1 | 1.1 | 0.9
2.114 | 8.4579 | 0 | 3118 | 1 | 0 | 0 | 0 | 0 | 1 | 1 | 0 | 20 | 1 | 1.1 | 0.9
1.4561 | 8.5281 | 0 | 3119 | 1 | 0 | 0 | 0 | 0 | 1 | 1 | 0 | 20 | 1 | 1.1 | 0.9
0.97018 | 8.4193 | 0 | 3120 | 1 | 0 | 0 | 0 | 0 | 1 | 1 | 0 | 20 | 1 | 1.1 | 0.9
1.2754 | 8.4316 | 0 | 3121 | 1 | 0 | 0 | 0 | 0 | 1 | 1 | 0 | 20 | 1 | 1.1 | 0.9
2.2965 | 8.4719 | 0 | 3122 | 1 | 0 | 0 | 0 | 0 | 1 | 1 | 0 | 20 | 1 | 1.1 | 0.9
1.1 | 8.6877 | 0 | 3123 | 1 | 0 | 0 | 0 | 0 | 1 | 1 | 0 | 20 | 1 | 1.1 | 0.9
1.1088 | 8.5211 | 0 | 3124 | 1 | 0 | 0 | 0 | 0 | 1 | 1 | 0 | 20 | 1 | 1.1 | 0.9
2.4123 | 8.4579 | 0 | 3125 | 1 | 0 | 0 | 0 | 0 | 1 | 1 | 0 | 20 | 1 | 1.1 | 0.9
0.9614 | 8.7807 | 0 | 3126 | 1 | 0 | 0 | 0 | 0 | 1 | 1 | 0 | 20 | 1 | 1.1 | 0.9
0.91228 | 8.6684 | 0 | 3127 | 1 | 0 | 0 | 0 | 0 | 1 | 1 | 0 | 20 | 1 | 1.1 | 0.9
1.7772 | 8.6702 | 0 | 3128 | 1 | 0 | 0 | 0 | 0 | 1 | 1 | 0 | 20 | 1 | 1.1 | 0.9
1.4544 | 8.6526 | 0 | 3129 | 1 | 0 | 0 | 0 | 0 | 1 | 1 | 0 | 20 | 1 | 1.1 | 0.9
1.5035 | 8.5474 | 0 | 3130 | 1 | 0 | 0 | 0 | 0 | 1 | 1 | 0 | 20 | 1 | 1.1 | 0.9
1.6474 | 8.5912 | 0 | 3131 | 1 | 0 | 0 | 0 | 0 | 1 | 1 | 0 | 20 | 1 | 1.1 | 0.9
1.6912 | 8.5175 | 0 | 3132 | 1 | 0 | 0 | 0 | 0 | 1 | 1 | 0 | 20 | 1 | 1.1 | 0.9
2.2281 | 8.5088 | 0 | 3133 | 1 | 0 | 0 | 0 | 0 | 1 | 1 | 0 | 20 | 1 | 1.1 | 0.9
1.8088 | 8.6123 | 0 | 3134 | 1 | 0 | 0 | 0 | 0 | 1 | 1 | 0 | 20 | 1 | 1.1 | 0.9
2.4421 | 8.5526 | 0 | 3135 | 1 | 0 | 0 | 0 | 0 | 1 | 1 | 0 | 20 | 1 | 1.1 | 0.9
1.579 | 8.8246 | 0 | 3136 | 1 | 0 | 0 | 0 | 0 | 1 | 1 | 0 | 20 | 1 | 1.1 | 0.9
1.6544 | 8.7597 | 0 | 3137 | 1 | 0 | 0 | 0 | 0 | 1 | 1 | 0 | 20 | 1 | 1.1 | 0.9
1.3158 | 8.5754 | 0 | 3138 | 1 | 0 | 0 | 0 | 0 | 1 | 1 | 0 | 20 | 1 | 1.1 | 0.9
1.4439 | 8.9386 | 0 | 3139 | 1 | 0 | 0 | 0 | 0 | 1 | 1 | 0 | 20 | 1 | 1.1 | 0.9
1.4158 | 8.7947 | 0 | 3140 | 1 | 0 | 0 | 0 | 0 | 1 | 1 | 0 | 20 | 1 | 1.1 | 0.9
1.9596 | 8.8649 | 0 | 3141 | 1 | 0 | 0 | 0 | 0 | 1 | 1 | 0 | 20 | 1 | 1.1 | 0.9
1.9965 | 8.7246 | 0 | 3142 | 1 | 0 | 0 | 0 | 0 | 1 | 1 | 0 | 20 | 1 | 1.1 | 0.9
1.6474 | 8.5912 | 0 | 3143 | 1 | 0 | 0 | 0 | 0 | 1 | 1 | 0 | 20 | 1 | 1.1 | 0.9
1.7579 | 8.8175 | 0 | 3144 | 1 | 0 | 0 | 0 | 0 | 1 | 1 | 0 | 20 | 1 | 1.1 | 0.9
2.3737 | 8.6474 | 0 | 3145 | 1 | 0 | 0 | 0 | 0 | 1 | 1 | 0 | 20 | 1 | 1.1 | 0.9
1.2509 | 8.6632 | 0 | 3146 | 1 | 0 | 0 | 0 | 0 | 1 | 1 | 0 | 20 | 1 | 1.1 | 0.9
1.2912 | 8.7737 | 0 | 3147 | 1 | 0 | 0 | 0 | 0 | 1 | 1 | 0 | 20 | 1 | 1.1 | 0.9
1.1 | 8.6877 | 0 | 3148 | 1 | 0 | 0 | 0 | 0 | 1 | 1 | 0 | 20 | 1 | 1.1 | 0.9
1.2667 | 8.8193 | 0 | 3149 | 1 | 0 | 0 | 0 | 0 | 1 | 1 | 0 | 20 | 1 | 1.1 | 0.9
0.9614 | 8.7807 | 0 | 3150 | 1 | 0 | 0 | 0 | 0 | 1 | 1 | 0 | 20 | 1 | 1.1 | 0.9
1.579 | 8.8246 | 0 | 3151 | 1 | 0 | 0 | 0 | 0 | 1 | 1 | 0 | 20 | 1 | 1.1 | 0.9
1.4439 | 8.9386 | 0 | 3152 | 1 | 0 | 0 | 0 | 0 | 1 | 1 | 0 | 20 | 1 | 1.1 | 0.9
1.9596 | 8.8649 | 0 | 3153 | 1 | 0 | 0 | 0 | 0 | 1 | 1 | 0 | 20 | 1 | 1.1 | 0.9
2.393 | 9.0983 | 0 | 3154 | 1 | 0 | 0 | 0 | 0 | 1 | 1 | 0 | 20 | 1 | 1.1 | 0.9
1.779 | 8.893 | 0 | 3155 | 1 | 0 | 0 | 0 | 0 | 1 | 1 | 0 | 20 | 1 | 1.1 | 0.9
1.8368 | 8.9263 | 0 | 3156 | 1 | 0 | 0 | 0 | 0 | 1 | 1 | 0 | 20 | 1 | 1.1 | 0.9
1.3281 | 8.8561 | 0 | 3157 | 1 | 0 | 0 | 0 | 0 | 1 | 1 | 0 | 20 | 1 | 1.1 | 0.9
1.486 | 9.0439 | 0 | 3158 | 1 | 0 | 0 | 0 | 0 | 1 | 1 | 0 | 20 | 1 | 1.1 | 0.9
1.6368 | 9.2421 | 0 | 3159 | 1 | 0 | 0 | 0 | 0 | 1 | 1 | 0 | 20 | 1 | 1.1 | 0.9
1.1158 | 8.9649 | 0 | 3160 | 1 | 0 | 0 | 0 | 0 | 1 | 1 | 0 | 20 | 1 | 1.1 | 0.9
1.1158 | 8.9649 | 0 | 3161 | 1 | 0 | 0 | 0 | 0 | 1 | 1 | 0 | 20 | 1 | 1.1 | 0.9
1.2035 | 8.8702 | 0 | 3162 | 1 | 0 | 0 | 0 | 0 | 1 | 1 | 0 | 20 | 1 | 1.1 | 0.9
1.8842 | 9.0439 | 0 | 3163 | 1 | 0 | 0 | 0 | 0 | 1 | 1 | 0 | 20 | 1 | 1.1 | 0.9
0.95263 | 8.9965 | 0 | 3164 | 1 | 0 | 0 | 0 | 0 | 1 | 1 | 0 | 20 | 1 | 1.1 | 0.9
1.1246 | 9.0017 | 0 | 3165 | 1 | 0 | 0 | 0 | 0 | 1 | 1 | 0 | 20 | 1 | 1.1 | 0.9
0.95263 | 9.2351 | 0 | 3166 | 1 | 0 | 0 | 0 | 0 | 1 | 1 | 0 | 20 | 1 | 1.1 | 0.9
1.0684 | 9.1439 | 0 | 3167 | 1 | 0 | 0 | 0 | 0 | 1 | 1 | 0 | 20 | 1 | 1.1 | 0.9
2.2351 | 9.307 | 0 | 3168 | 1 | 0 | 0 | 0 | 0 | 1 | 1 | 0 | 20 | 1 | 1.1 | 0.9
2.2281 | 9.1702 | 0 | 3169 | 1 | 0 | 0 | 0 | 0 | 1 | 1 | 0 | 20 | 1 | 1.1 | 0.9
1.6228 | 9.0965 | 0 | 3170 | 1 | 0 | 0 | 0 | 0 | 1 | 1 | 0 | 20 | 1 | 1.1 | 0.9
1.7351 | 9.2 | 0 | 3171 | 1 | 0 | 0 | 0 | 0 | 1 | 1 | 0 | 20 | 1 | 1.1 | 0.9
1.8035 | 9.2175 | 0 | 3172 | 1 | 0 | 0 | 0 | 0 | 1 | 1 | 0 | 20 | 1 | 1.1 | 0.9
2.3667 | 9.286 | 0 | 3173 | 1 | 0 | 0 | 0 | 0 | 1 | 1 | 0 | 20 | 1 | 1.1 | 0.9
2.4544 | 9.1965 | 0 | 3174 | 1 | 0 | 0 | 0 | 0 | 1 | 1 | 0 | 20 | 1 | 1.1 | 0.9
1.3439 | 9.186 | 0 | 3175 | 1 | 0 | 0 | 0 | 0 | 1 | 1 | 0 | 20 | 1 | 1.1 | 0.9
1.214 | 9.0983 | 0 | 3176 | 1 | 0 | 0 | 0 | 0 | 1 | 1 | 0 | 20 | 1 | 1.1 | 0.9
1.4228 | 9.2526 | 0 | 3177 | 1 | 0 | 0 | 0 | 0 | 1 | 1 | 0 | 20 | 1 | 1.1 | 0.9
1.4614 | 9.1017 | 0 | 3178 | 1 | 0 | 0 | 0 | 0 | 1 | 1 | 0 | 20 | 1 | 1.1 | 0.9
1.9386 | 9.1158 | 0 | 3179 | 1 | 0 | 0 | 0 | 0 | 1 | 1 | 0 | 20 | 1 | 1.1 | 0.9
1.3439 | 9.186 | 0 | 3180 | 1 | 0 | 0 | 0 | 0 | 1 | 1 | 0 | 20 | 1 | 1.1 | 0.9
1.7351 | 9.2 | 0 | 3181 | 1 | 0 | 0 | 0 | 0 | 1 | 1 | 0 | 20 | 1 | 1.1 | 0.9
1.9386 | 9.1386 | 0 | 3182 | 1 | 0 | 0 | 0 | 0 | 1 | 1 | 0 | 20 | 1 | 1.1 | 0.9
1.3439 | 9.186 | 0 | 3183 | 1 | 0 | 0 | 0 | 0 | 1 | 1 | 0 | 20 | 1 | 1.1 | 0.9
1.6228 | 9.0965 | 0 | 3184 | 1 | 0 | 0 | 0 | 0 | 1 | 1 | 0 | 20 | 1 | 1.1 | 0.9
1.4228 | 9.2526 | 0 | 3185 | 1 | 0 | 0 | 0 | 0 | 1 | 1 | 0 | 20 | 1 | 1.1 | 0.9
1.0579 | 9.2807 | 0 | 3186 | 1 | 0 | 0 | 0 | 0 | 1 | 1 | 0 | 20 | 1 | 1.1 | 0.9
2.2351 | 9.307 | 0 | 3187 | 1 | 0 | 0 | 0 | 0 | 1 | 1 | 0 | 20 | 1 | 1.1 | 0.9
1.486 | 9.3316 | 0 | 3188 | 1 | 0 | 0 | 0 | 0 | 1 | 1 | 0 | 20 | 1 | 1.1 | 0.9
2.3667 | 9.286 | 0 | 3189 | 1 | 0 | 0 | 0 | 0 | 1 | 1 | 0 | 20 | 1 | 1.1 | 0.9
2.4544 | 9.3789 | 0 | 3190 | 1 | 0 | 0 | 0 | 0 | 1 | 1 | 0 | 20 | 1 | 1.1 | 0.9
1.3228 | 9.3404 | 0 | 3191 | 1 | 0 | 0 | 0 | 0 | 1 | 1 | 0 | 20 | 1 | 1.1 | 0.9
1.2088 | 9.2018 | 0 | 3192 | 1 | 0 | 0 | 0 | 0 | 1 | 1 | 0 | 20 | 1 | 1.1 | 0.9
2.3 | 9.407 | 0 | 3193 | 1 | 0 | 0 | 0 | 0 | 1 | 1 | 0 | 20 | 1 | 1.1 | 0.9
1.6333 | 9.2544 | 0 | 3194 | 1 | 0 | 0 | 0 | 0 | 1 | 1 | 0 | 20 | 1 | 1.1 | 0.9
2.0912 | 9.5754 | 0 | 3195 | 1 | 0 | 0 | 0 | 0 | 1 | 1 | 0 | 20 | 1 | 1.1 | 0.9
2.093 | 9.4158 | 0 | 3196 | 1 | 0 | 0 | 0 | 0 | 1 | 1 | 0 | 20 | 1 | 1.1 | 0.9
1.9632 | 9.6017 | 0 | 3197 | 1 | 0 | 0 | 0 | 0 | 1 | 1 | 0 | 20 | 1 | 1.1 | 0.9
1.9667 | 9.414 | 0 | 3198 | 1 | 0 | 0 | 0 | 0 | 1 | 1 | 0 | 20 | 1 | 1.1 | 0.9
0.85789 | 9.4439 | 0 | 3199 | 1 | 0 | 0 | 0 | 0 | 1 | 1 | 0 | 20 | 1 | 1.1 | 0.9
1.5298 | 9.4877 | 0 | 3200 | 1 | 0 | 0 | 0 | 0 | 1 | 1 | 0 | 20 | 1 | 1.1 | 0.9
1.314 | 9.4702 | 0 | 3201 | 1 | 0 | 0 | 0 | 0 | 1 | 1 | 0 | 20 | 1 | 1.1 | 0.9
2.3825 | 9.507 | 0 | 3202 | 1 | 0 | 0 | 0 | 0 | 1 | 1 | 0 | 20 | 1 | 1.1 | 0.9
1.7982 | 9.4596 | 0 | 3203 | 1 | 0 | 0 | 0 | 0 | 1 | 1 | 0 | 20 | 1 | 1.1 | 0.9
1.9351 | 9.4544 | 0 | 3204 | 1 | 0 | 0 | 0 | 0 | 1 | 1 | 0 | 20 | 1 | 1.1 | 0.9
1.5386 | 9.3965 | 0 | 3205 | 1 | 0 | 0 | 0 | 0 | 1 | 1 | 0 | 20 | 1 | 1.1 | 0.9
1.1 | 9.579 | 0 | 3206 | 1 | 0 | 0 | 0 | 0 | 1 | 1 | 0 | 20 | 1 | 1.1 | 0.9
1.1439 | 9.486 | 0 | 3207 | 1 | 0 | 0 | 0 | 0 | 1 | 1 | 0 | 20 | 1 | 1.1 | 0.9
0.99649 | 9.2719 | 0 | 3208 | 1 | 0 | 0 | 0 | 0 | 1 | 1 | 0 | 20 | 1 | 1.1 | 0.9
1.6105 | 9.4439 | 0 | 3209 | 1 | 0 | 0 | 0 | 0 | 1 | 1 | 0 | 20 | 1 | 1.1 | 0.9
1.6912 | 9.6 | 0 | 3210 | 1 | 0 | 0 | 0 | 0 | 1 | 1 | 0 | 20 | 1 | 1.1 | 0.9
1.707 | 9.4719 | 0 | 3211 | 1 | 0 | 0 | 0 | 0 | 1 | 1 | 0 | 20 | 1 | 1.1 | 0.9
0.98772 | 9.6211 | 0 | 3212 | 1 | 0 | 0 | 0 | 0 | 1 | 1 | 0 | 20 | 1 | 1.1 | 0.9
0.86842 | 9.5912 | 0 | 3213 | 1 | 0 | 0 | 0 | 0 | 1 | 1 | 0 | 20 | 1 | 1.1 | 0.9
1.2632 | 9.6456 | 0 | 3214 | 1 | 0 | 0 | 0 | 0 | 1 | 1 | 0 | 20 | 1 | 1.1 | 0.9
2.4544 | 9.3789 | 0 | 3215 | 1 | 0 | 0 | 0 | 0 | 1 | 1 | 0 | 20 | 1 | 1.1 | 0.9
1.9632 | 9.6017 | 0 | 3216 | 1 | 0 | 0 | 0 | 0 | 1 | 1 | 0 | 20 | 1 | 1.1 | 0.9
1.4737 | 9.6526 | 0 | 3217 | 1 | 0 | 0 | 0 | 0 | 1 | 1 | 0 | 20 | 1 | 1.1 | 0.9
1.1 | 9.579 | 0 | 3218 | 1 | 0 | 0 | 0 | 0 | 1 | 1 | 0 | 20 | 1 | 1.1 | 0.9
1.6597 | 9.6211 | 0 | 3219 | 1 | 0 | 0 | 0 | 0 | 1 | 1 | 0 | 20 | 1 | 1.1 | 0.9
1.4737 | 9.6526 | 0 | 3220 | 1 | 0 | 0 | 0 | 0 | 1 | 1 | 0 | 20 | 1 | 1.1 | 0.9
2.093 | 9.7421 | 0 | 3221 | 1 | 0 | 0 | 0 | 0 | 1 | 1 | 0 | 20 | 1 | 1.1 | 0.9
2.186 | 9.6982 | 0 | 3222 | 1 | 0 | 0 | 0 | 0 | 1 | 1 | 0 | 20 | 1 | 1.1 | 0.9
1.1561 | 9.7614 | 0 | 3223 | 1 | 0 | 0 | 0 | 0 | 1 | 1 | 0 | 20 | 1 | 1.1 | 0.9
1.114 | 9.7123 | 0 | 3224 | 1 | 0 | 0 | 0 | 0 | 1 | 1 | 0 | 20 | 1 | 1.1 | 0.9
1.8789 | 9.6912 | 0 | 3225 | 1 | 0 | 0 | 0 | 0 | 1 | 1 | 0 | 20 | 1 | 1.1 | 0.9
2.007 | 9.8018 | 0 | 3226 | 1 | 0 | 0 | 0 | 0 | 1 | 1 | 0 | 20 | 1 | 1.1 | 0.9
1.9333 | 9.7421 | 0 | 3227 | 1 | 0 | 0 | 0 | 0 | 1 | 1 | 0 | 20 | 1 | 1.1 | 0.9
0.98772 | 9.6211 | 0 | 3228 | 1 | 0 | 0 | 0 | 0 | 1 | 1 | 0 | 20 | 1 | 1.1 | 0.9
1.4737 | 9.6526 | 0 | 3229 | 1 | 0 | 0 | 0 | 0 | 1 | 1 | 0 | 20 | 1 | 1.1 | 0.9
1.6597 | 9.6211 | 0 | 3230 | 1 | 0 | 0 | 0 | 0 | 1 | 1 | 0 | 20 | 1 | 1.1 | 0.9
0.89474 | 9.693 | 0 | 3231 | 1 | 0 | 0 | 0 | 0 | 1 | 1 | 0 | 20 | 1 | 1.1 | 0.9
2.4421 | 9.8632 | 0 | 3232 | 1 | 0 | 0 | 0 | 0 | 1 | 1 | 0 | 20 | 1 | 1.1 | 0.9
1.586 | 9.886 | 0 | 3233 | 1 | 0 | 0 | 0 | 0 | 1 | 1 | 0 | 20 | 1 | 1.1 | 0.9
2.1807 | 9.9579 | 0 | 3234 | 1 | 0 | 0 | 0 | 0 | 1 | 1 | 0 | 20 | 1 | 1.1 | 0.9
2.3561 | 9.9246 | 0 | 3235 | 1 | 0 | 0 | 0 | 0 | 1 | 1 | 0 | 20 | 1 | 1.1 | 0.9
1.2965 | 9.9596 | 0 | 3236 | 1 | 0 | 0 | 0 | 0 | 1 | 1 | 0 | 20 | 1 | 1.1 | 0.9
1.707 | 9.9491 | 0 | 3237 | 1 | 0 | 0 | 0 | 0 | 1 | 1 | 0 | 20 | 1 | 1.1 | 0.9
1.9263 | 9.9368 | 0 | 3238 | 1 | 0 | 0 | 0 | 0 | 1 | 1 | 0 | 20 | 1 | 1.1 | 0.9
1.0649 | 9.993 | 0 | 3239 | 1 | 0 | 0 | 0 | 0 | 1 | 1 | 0 | 20 | 1 | 1.1 | 0.9

## branch
BranchID | Type | Length(km) | FromBusID | ToBusID | r(p.u.) | x(p.u.) | b(p.u.) | rateA(MVA) | rateB(MVA) | rateC(MVA) | TurnRatio | Angle | Status | MinAngle | MaxAngle
1 | LV_US_1 | 0.014 | 487 | 2289 | 0.034491 | 0.0066325 | 0 | 0.17667 | 0.17667 | 0.17667 | 0 | 0 | 1 | -360 | 360
2 | LV_US_1 | 0.018 | 488 | 2455 | 0.042966 | 0.0082625 | 0 | 0.17667 | 0.17667 | 0.17667 | 0 | 0 | 1 | -360 | 360
3 | LV_UA_1 | 0.004 | 489 | 2900 | 0.034318 | 0.0024513 | 0 | 0.069282 | 0.069282 | 0.069282 | 0 | 0 | 1 | -360 | 360
4 | LV_US_1 | 0.012 | 490 | 1996 | 0.029933 | 0.0057563 | 0 | 0.17667 | 0.17667 | 0.17667 | 0 | 0 | 1 | -360 | 360
5 | LV_US_1 | 0.018 | 491 | 822 | 0.042966 | 0.0082625 | 0 | 0.17667 | 0.17667 | 0.17667 | 0 | 0 | 1 | -360 | 360
6 | LV_UA_1 | 0.005 | 492 | 1332 | 0.043434 | 0.0031024 | 0 | 0.069282 | 0.069282 | 0.069282 | 0 | 0 | 1 | -360 | 360
7 | LV_US_1 | 0.012 | 493 | 2311 | 0.029933 | 0.0057563 | 0 | 0.17667 | 0.17667 | 0.17667 | 0 | 0 | 1 | -360 | 360
8 | LV_UA_2 | 0.021 | 482 | 893 | 0.042701 | 0.013344 | 0 | 0.15935 | 0.15935 | 0.15935 | 0 | 0 | 1 | -360 | 360
9 | LV_US_1 | 0.032 | 483 | 1365 | 0.077075 | 0.014823 | 0 | 0.17667 | 0.17667 | 0.17667 | 0 | 0 | 1 | -360 | 360
10 | LV_US_1 | 0.007 | 484 | 75 | 0.017611 | 0.0033868 | 0 | 0.17667 | 0.17667 | 0.17667 | 0 | 0 | 1 | -360 | 360
11 | LV_US_1 | 0.012 | 485 | 450 | 0.029933 | 0.0057563 | 0 | 0.17667 | 0.17667 | 0.17667 | 0 | 0 | 1 | -360 | 360
12 | LV_US_1 | 0.001 | 486 | 2987 | 4.001e-05 | 2.001e-05 | 0 | 0.17667 | 0.17667 | 0.17667 | 0 | 0 | 1 | -360 | 360
13 | LV_US_1 | 0.014 | 495 | 1602 | 0.034223 | 0.0065813 | 0 | 0.17667 | 0.17667 | 0.17667 | 0 | 0 | 1 | -360 | 360
14 | LV_US_1 | 0.022 | 496 | 261 | 0.052887 | 0.010171 | 0 | 0.17667 | 0.17667 | 0.17667 | 0 | 0 | 1 | -360 | 360
15 | LV_US_1 | 0.021 | 497 | 1350 | 0.050059 | 0.0096269 | 0 | 0.17667 | 0.17667 | 0.17667 | 0 | 0 | 1 | -360 | 360
16 | LV_US_1 | 0.014 | 498 | 1729 | 0.034487 | 0.0066319 | 0 | 0.17667 | 0.17667 | 0.17667 | 0 | 0 | 1 | -360 | 360
17 | LV_US_1 | 0.014 | 494 | 2077 | 0.034463 | 0.0066275 | 0 | 0.17667 | 0.17667 | 0.17667 | 0 | 0 | 1 | -360 | 360
18 | LV_US_1 | 0.016 | 162 | 483 | 0.038262 | 0.0073581 | 0 | 0.17667 | 0.17667 | 0.17667 | 0 | 0 | 1 | -360 | 360
19 | LV_UA_2 | 0.02 | 163 | 2377 | 0.039697 | 0.012405 | 0 | 0.15935 | 0.15935 | 0.15935 | 0 | 0 | 1 | -360 | 360
20 | LV_UA_1 | 0.029 | 164 | 458 | 0.25317 | 0.018084 | 0 | 0.069282 | 0.069282 | 0.069282 | 0 | 0 | 1 | -360 | 360
21 | LV_US_1 | 0.024 | 165 | 611 | 0.057371 | 0.011033 | 0 | 0.17667 | 0.17667 | 0.17667 | 0 | 0 | 1 | -360 | 360
22 | LV_US_1 | 0.011 | 166 | 1570 | 0.025642 | 0.0049312 | 0 | 0.17667 | 0.17667 | 0.17667 | 0 | 0 | 1 | -360 | 360
23 | LV_US_1 | 0.016 | 167 | 2024 | 0.038724 | 0.0074469 | 0 | 0.17667 | 0.17667 | 0.17667 | 0 | 0 | 1 | -360 | 360
24 | LV_UA_1 | 0.1 | 168 | 2988 | 0.875 | 0.0625 | 0 | 0.069282 | 0.069282 | 0.069282 | 0 | 0 | 1 | -360 | 360
25 | LV_US_2 | 0.026 | 169 | 2989 | 0.02303 | 0.01316 | 0 | 0.29098 | 0.29098 | 0.29098 | 0 | 0 | 1 | -360 | 360
26 | LV_US_1 | 0.014 | 170 | 249 | 0.034478 | 0.0066306 | 0 | 0.17667 | 0.17667 | 0.17667 | 0 | 0 | 1 | -360 | 360
27 | LV_US_1 | 0.028 | 171 | 1839 | 0.068419 | 0.013158 | 0 | 0.17667 | 0.17667 | 0.17667 | 0 | 0 | 1 | -360 | 360
28 | LV_US_1 | 0.014 | 172 | 734 | 0.035252 | 0.0067794 | 0 | 0.17667 | 0.17667 | 0.17667 | 0 | 0 | 1 | -360 | 360
29 | LV_US_1 | 0.022 | 173 | 1941 | 0.05359 | 0.010306 | 0 | 0.17667 | 0.17667 | 0.17667 | 0 | 0 | 1 | -360 | 360
30 | LV_US_1 | 0.013 | 174 | 2745 | 0.031131 | 0.0059867 | 0 | 0.17667 | 0.17667 | 0.17667 | 0 | 0 | 1 | -360 | 360
31 | LV_US_1 | 0.009 | 175 | 2559 | 0.021377 | 0.0041109 | 0 | 0.17667 | 0.17667 | 0.17667 | 0 | 0 | 1 | -360 | 360
32 | LV_US_1 | 0.03 | 176 | 2990 | 0.073806 | 0.014194 | 0 | 0.17667 | 0.17667 | 0.17667 | 0 | 0 | 1 | -360 | 360
33 | LV_US_1 | 0.025 | 177 | 2175 | 0.060021 | 0.011543 | 0 | 0.17667 | 0.17667 | 0.17667 | 0 | 0 | 1 | -360 | 360
34 | LV_US_1 | 0.019 | 178 | 202 | 0.046064 | 0.0088588 | 0 | 0.17667 | 0.17667 | 0.17667 | 0 | 0 | 1 | -360 | 360
35 | LV_US_1 | 0.025 | 179 | 1965 | 0.059865 | 0.011513 | 0 | 0.17667 | 0.17667 | 0.17667 | 0 | 0 | 1 | -360 | 360
36 | LV_US_2 | 0.027 | 180 | 1191 | 0.023477 | 0.013416 | 0 | 0.29098 | 0.29098 | 0.29098 | 0 | 0 | 1 | -360 | 360
37 | LV_US_1 | 0.019 | 181 | 2041 | 0.046074 | 0.00886 | 0 | 0.17667 | 0.17667 | 0.17667 | 0 | 0 | 1 | -360 | 360
38 | LV_US_1 | 0.011 | 182 | 1339 | 0.025995 | 0.004999 | 0 | 0.17667 | 0.17667 | 0.17667 | 0 | 0 | 1 | -360 | 360
39 | LV_US_1 | 0.009 | 183 | 2842 | 0.021377 | 0.0041109 | 0 | 0.17667 | 0.17667 | 0.17667 | 0 | 0 | 1 | -360 | 360
40 | LV_US_2 | 0.025 | 184 | 1752 | 0.021978 | 0.012559 | 0 | 0.29098 | 0.29098 | 0.29098 | 0 | 0 | 1 | -360 | 360
41 | LV_US_1 | 0.014 | 185 | 2349 | 0.034198 | 0.0065762 | 0 | 0.17667 | 0.17667 | 0.17667 | 0 | 0 | 1 | -360 | 360
42 | LV_UA_1 | 0.008 | 186 | 241 | 0.068638 | 0.0049026 | 0 | 0.069282 | 0.069282 | 0.069282 | 0 | 0 | 1 | -360 | 360
43 | LV_US_1 | 0.023 | 187 | 316 | 0.055762 | 0.010724 | 0 | 0.17667 | 0.17667 | 0.17667 | 0 | 0 | 1 | -360 | 360
44 | LV_UA_1 | 0.024 | 188 | 1574 | 0.21375 | 0.015268 | 0 | 0.069282 | 0.069282 | 0.069282 | 0 | 0 | 1 | -360 | 360
45 | LV_US_1 | 0.013 | 189 | 735 | 0.031131 | 0.0059867 | 0 | 0.17667 | 0.17667 | 0.17667 | 0 | 0 | 1 | -360 | 360
46 | LV_US_1 | 0.012 | 190 | 2365 | 0.030238 | 0.0058151 | 0 | 0.17667 | 0.17667 | 0.17667 | 0 | 0 | 1 | -360 | 360
47 | LV_US_1 | 0.027 | 191 | 116 | 0.0647 | 0.012442 | 0 | 0.17667 | 0.17667 | 0.17667 | 0 | 0 | 1 | -360 | 360
48 | LV_US_2 | 0.014 | 192 | 1414 | 0.01238 | 0.0070744 | 0 | 0.29098 | 0.29098 | 0.29098 | 0 | 0 | 1 | -360 | 360
49 | LV_US_1 | 0.017 | 193 | 2300 | 0.040571 | 0.0078019 | 0 | 0.17667 | 0.17667 | 0.17667 | 0 | 0 | 1 | -360 | 360
50 | LV_US_1 | 0.011 | 194 | 613 | 0.026023 | 0.0050044 | 0 | 0.17667 | 0.17667 | 0.17667 | 0 | 0 | 1 | -360 | 360
51 | LV_US_1 | 0.013 | 195 | 875 | 0.030847 | 0.0059323 | 0 | 0.17667 | 0.17667 | 0.17667 | 0 | 0 | 1 | -360 | 360
52 | LV_US_1 | 0.026 | 196 | 352 | 0.063588 | 0.012229 | 0 | 0.17667 | 0.17667 | 0.17667 | 0 | 0 | 1 | -360 | 360
53 | LV_US_1 | 0.018 | 197 | 1572 | 0.042993 | 0.0082681 | 0 | 0.17667 | 0.17667 | 0.17667 | 0 | 0 | 1 | -360 | 360
54 | LV_US_1 | 0.018 | 198 | 2283 | 0.042778 | 0.0082262 | 0 | 0.17667 | 0.17667 | 0.17667 | 0 | 0 | 1 | -360 | 360
55 | LV_US_1 | 0.013 | 199 | 2450 | 0.032572 | 0.0062638 | 0 | 0.17667 | 0.17667 | 0.17667 | 0 | 0 | 1 | -360 | 360
56 | LV_US_1 | 0.015 | 200 | 1804 | 0.036522 | 0.0070237 | 0 | 0.17667 | 0.17667 | 0.17667 | 0 | 0 | 1 | -360 | 360
57 | LV_US_2 | 0.001 | 201 | 2991 | 4.001e-05 | 2.001e-05 | 0 | 0.29098 | 0.29098 | 0.29098 | 0 | 0 | 1 | -360 | 360
58 | LV_US_1 | 0.025 | 42 | 1164 | 0.059865 | 0.011513 | 0 | 0.17667 | 0.17667 | 0.17667 | 0 | 0 | 1 | -360 | 360
59 | LV_US_1 | 0.012 | 43 | 1212 | 0.029933 | 0.0057563 | 0 | 0.17667 | 0.17667 | 0.17667 | 0 | 0 | 1 | -360 | 360
60 | LV_US_1 | 0.017 | 44 | 2103 | 0.042121 | 0.0081 | 0 | 0.17667 | 0.17667 | 0.17667 | 0 | 0 | 1 | -360 | 360
61 | LV_US_1 | 0.012 | 45 | 1087 | 0.030259 | 0.0058191 | 0 | 0.17667 | 0.17667 | 0.17667 | 0 | 0 | 1 | -360 | 360
62 | LV_US_1 | 0.006 | 46 | 2813 | 0.013513 | 0.0025985 | 0 | 0.17667 | 0.17667 | 0.17667 | 0 | 0 | 1 | -360 | 360
63 | LV_US_1 | 0.025 | 47 | 2625 | 0.060473 | 0.011629 | 0 | 0.17667 | 0.17667 | 0.17667 | 0 | 0 | 1 | -360 | 360
64 | LV_US_1 | 0.018 | 48 | 219 | 0.042778 | 0.0082262 | 0 | 0.17667 | 0.17667 | 0.17667 | 0 | 0 | 1 | -360 | 360
65 | LV_UA_2 | 0.016 | 49 | 2330 | 0.031367 | 0.0098025 | 0 | 0.15935 | 0.15935 | 0.15935 | 0 | 0 | 1 | -360 | 360
66 | LV_US_1 | 0.012 | 50 | 2697 | 0.029933 | 0.0057563 | 0 | 0.17667 | 0.17667 | 0.17667 | 0 | 0 | 1 | -360 | 360
67 | LV_UA_1 | 0.018 | 51 | 837 | 0.16026 | 0.011447 | 0 | 0.069282 | 0.069282 | 0.069282 | 0 | 0 | 1 | -360 | 360
68 | LV_US_1 | 0.012 | 52 | 1143 | 0.028669 | 0.0055133 | 0 | 0.17667 | 0.17667 | 0.17667 | 0 | 0 | 1 | -360 | 360
69 | LV_US_1 | 0.019 | 53 | 1405 | 0.046248 | 0.0088938 | 0 | 0.17667 | 0.17667 | 0.17667 | 0 | 0 | 1 | -360 | 360
70 | LV_US_2 | 0.015 | 54 | 117 | 0.013111 | 0.0074919 | 0 | 0.29098 | 0.29098 | 0.29098 | 0 | 0 | 1 | -360 | 360
71 | LV_US_1 | 0.011 | 55 | 1615 | 0.025642 | 0.0049312 | 0 | 0.17667 | 0.17667 | 0.17667 | 0 | 0 | 1 | -360 | 360
72 | LV_US_1 | 0.014 | 56 | 2407 | 0.034478 | 0.0066306 | 0 | 0.17667 | 0.17667 | 0.17667 | 0 | 0 | 1 | -360 | 360
73 | LV_US_2 | 0.017 | 57 | 2601 | 0.014485 | 0.0082769 | 0 | 0.29098 | 0.29098 | 0.29098 | 0 | 0 | 1 | -360 | 360
74 | LV_UA_2 | 0.001 | 58 | 2992 | 4.001e-05 | 2.001e-05 | 0 | 0.15935 | 0.15935 | 0.15935 | 0 | 0 | 1 | -360 | 360
75 | LV_US_1 | 0.005 | 59 | 2808 | 0.012846 | 0.0024703 | 0 | 0.17667 | 0.17667 | 0.17667 | 0 | 0 | 1 | -360 | 360
76 | LV_US_1 | 0.004 | 60 | 2759 | 0.0085556 | 0.0016453 | 0 | 0.17667 | 0.17667 | 0.17667 | 0 | 0 | 1 | -360 | 360
77 | LV_US_1 | 0.009 | 61 | 697 | 0.023024 | 0.0044278 | 0 | 0.17667 | 0.17667 | 0.17667 | 0 | 0 | 1 | -360 | 360
78 | LV_US_2 | 0.011 | 62 | 2715 | 0.0092137 | 0.005265 | 0 | 0.29098 | 0.29098 | 0.29098 | 0 | 0 | 1 | -360 | 360
79 | LV_US_1 | 0.016 | 63 | 1772 | 0.038724 | 0.0074469 | 0 | 0.17667 | 0.17667 | 0.17667 | 0 | 0 | 1 | -360 | 360
80 | LV_US_1 | 0.011 | 64 | 48 | 0.025642 | 0.0049312 | 0 | 0.17667 | 0.17667 | 0.17667 | 0 | 0 | 1 | -360 | 360
81 | LV_US_1 | 0.015 | 65 | 2409 | 0.036548 | 0.0070288 | 0 | 0.17667 | 0.17667 | 0.17667 | 0 | 0 | 1 | -360 | 360
82 | LV_US_2 | 0.154 | 66 | 2993 | 0.13478 | 0.077019 | 0 | 0.29098 | 0.29098 | 0.29098 | 0 | 0 | 1 | -360 | 360
83 | LV_US_1 | 0.015 | 67 | 1670 | 0.036546 | 0.0070281 | 0 | 0.17667 | 0.17667 | 0.17667 | 0 | 0 | 1 | -360 | 360
84 | LV_US_1 | 0.006 | 68 | 1023 | 0.013513 | 0.0025985 | 0 | 0.17667 | 0.17667 | 0.17667 | 0 | 0 | 1 | -360 | 360
85 | LV_US_1 | 0.014 | 69 | 2622 | 0.034198 | 0.0065762 | 0 | 0.17667 | 0.17667 | 0.17667 | 0 | 0 | 1 | -360 | 360
86 | LV_US_1 | 0.02 | 70 | 1703 | 0.047816 | 0.009195 | 0 | 0.17667 | 0.17667 | 0.17667 | 0 | 0 | 1 | -360 | 360
87 | LV_US_1 | 0.016 | 71 | 577 | 0.039427 | 0.0075825 | 0 | 0.17667 | 0.17667 | 0.17667 | 0 | 0 | 1 | -360 | 360
88 | LV_US_1 | 0.016 | 72 | 2581 | 0.038726 | 0.0074475 | 0 | 0.17667 | 0.17667 | 0.17667 | 0 | 0 | 1 | -360 | 360
89 | LV_US_1 | 0.019 | 73 | 2219 | 0.047237 | 0.0090837 | 0 | 0.17667 | 0.17667 | 0.17667 | 0 | 0 | 1 | -360 | 360
90 | LV_US_1 | 0.012 | 74 | 342 | 0.030231 | 0.0058138 | 0 | 0.17667 | 0.17667 | 0.17667 | 0 | 0 | 1 | -360 | 360
91 | LV_US_1 | 0.021 | 75 | 2698 | 0.051506 | 0.009905 | 0 | 0.17667 | 0.17667 | 0.17667 | 0 | 0 | 1 | -360 | 360
92 | LV_US_1 | 0.023 | 76 | 1752 | 0.055755 | 0.010722 | 0 | 0.17667 | 0.17667 | 0.17667 | 0 | 0 | 1 | -360 | 360
93 | LV_UA_1 | 0.016 | 77 | 1698 | 0.13904 | 0.0099319 | 0 | 0.069282 | 0.069282 | 0.069282 | 0 | 0 | 1 | -360 | 360
94 | LV_US_1 | 0.014 | 78 | 1300 | 0.035252 | 0.0067794 | 0 | 0.17667 | 0.17667 | 0.17667 | 0 | 0 | 1 | -360 | 360
95 | LV_US_2 | 0.001 | 79 | 2994 | 4.001e-05 | 2.001e-05 | 0 | 0.29098 | 0.29098 | 0.29098 | 0 | 0 | 1 | -360 | 360
96 | LV_US_2 | 0.001 | 80 | 2995 | 4.001e-05 | 2.001e-05 | 0 | 0.29098 | 0.29098 | 0.29098 | 0 | 0 | 1 | -360 | 360
97 | LV_US_1 | 0.011 | 81 | 1229 | 0.026013 | 0.0050026 | 0 | 0.17667 | 0.17667 | 0.17667 | 0 | 0 | 1 | -360 | 360
98 | LV_US_1 | 0.013 | 82 | 2996 | 0.030828 | 0.0059284 | 0 | 0.17667 | 0.17667 | 0.17667 | 0 | 0 | 1 | -360 | 360
99 | LV_US_1 | 0.009 | 83 | 1377 | 0.021803 | 0.0041929 | 0 | 0.17667 | 0.17667 | 0.17667 | 0 | 0 | 1 | -360 | 360
100 | LV_US_2 | 0.052 | 84 | 2997 | 0.045448 | 0.025971 | 0 | 0.29098 | 0.29098 | 0.29098 | 0 | 0 | 1 | -360 | 360
101 | LV_UA_2 | 0.013 | 85 | 2998 | 0.025542 | 0.0079819 | 0 | 0.15935 | 0.15935 | 0.15935 | 0 | 0 | 1 | -360 | 360
102 | LV_US_2 | 0.02 | 86 | 317 | 0.017368 | 0.0099244 | 0 | 0.29098 | 0.29098 | 0.29098 | 0 | 0 | 1 | -360 | 360
103 | LV_US_1 | 0.048 | 87 | 2999 | 0.11618 | 0.022341 | 0 | 0.17667 | 0.17667 | 0.17667 | 0 | 0 | 1 | -360 | 360
104 | LV_US_1 | 0.014 | 88 | 806 | 0.034198 | 0.0065762 | 0 | 0.17667 | 0.17667 | 0.17667 | 0 | 0 | 1 | -360 | 360
105 | LV_US_2 | 0.001 | 89 | 3000 | 4.001e-05 | 2.001e-05 | 0 | 0.29098 | 0.29098 | 0.29098 | 0 | 0 | 1 | -360 | 360
106 | LV_US_2 | 0.018 | 90 | 1236 | 0.015348 | 0.00877 | 0 | 0.29098 | 0.29098 | 0.29098 | 0 | 0 | 1 | -360 | 360
107 | LV_US_1 | 0.012 | 91 | 562 | 0.02868 | 0.0055154 | 0 | 0.17667 | 0.17667 | 0.17667 | 0 | 0 | 1 | -360 | 360
108 | LV_US_1 | 0.019 | 92 | 1621 | 0.047044 | 0.0090469 | 0 | 0.17667 | 0.17667 | 0.17667 | 0 | 0 | 1 | -360 | 360
109 | LV_US_1 | 0.014 | 93 | 665 | 0.034487 | 0.0066319 | 0 | 0.17667 | 0.17667 | 0.17667 | 0 | 0 | 1 | -360 | 360
110 | LV_US_1 | 0.009 | 94 | 1567 | 0.021798 | 0.004192 | 0 | 0.17667 | 0.17667 | 0.17667 | 0 | 0 | 1 | -360 | 360
111 | LV_US_2 | 0.018 | 95 | 1477 | 0.015804 | 0.0090312 | 0 | 0.29098 | 0.29098 | 0.29098 | 0 | 0 | 1 | -360 | 360
112 | LV_UA_1 | 0.011 | 96 | 467 | 0.097119 | 0.0069375 | 0 | 0.069282 | 0.069282 | 0.069282 | 0 | 0 | 1 | -360 | 360
113 | LV_US_1 | 0.011 | 97 | 2190 | 0.026023 | 0.0050044 | 0 | 0.17667 | 0.17667 | 0.17667 | 0 | 0 | 1 | -360 | 360
114 | LV_US_1 | 0.018 | 98 | 1121 | 0.042969 | 0.0082631 | 0 | 0.17667 | 0.17667 | 0.17667 | 0 | 0 | 1 | -360 | 360
115 | LV_US_1 | 0.016 | 99 | 2865 | 0.039433 | 0.0075831 | 0 | 0.17667 | 0.17667 | 0.17667 | 0 | 0 | 1 | -360 | 360
116 | LV_US_1 | 0.013 | 100 | 2141 | 0.030828 | 0.0059284 | 0 | 0.17667 | 0.17667 | 0.17667 | 0 | 0 | 1 | -360 | 360
117 | LV_US_1 | 0.009 | 101 | 572 | 0.021377 | 0.0041109 | 0 | 0.17667 | 0.17667 | 0.17667 | 0 | 0 | 1 | -360 | 360
118 | LV_US_1 | 0.022 | 102 | 698 | 0.053579 | 0.010304 | 0 | 0.17667 | 0.17667 | 0.17667 | 0 | 0 | 1 | -360 | 360
119 | LV_US_1 | 0.017 | 103 | 1113 | 0.040363 | 0.0077619 | 0 | 0.17667 | 0.17667 | 0.17667 | 0 | 0 | 1 | -360 | 360
120 | LV_UA_1 | 0.012 | 104 | 2672 | 0.10745 | 0.007675 | 0 | 0.069282 | 0.069282 | 0.069282 | 0 | 0 | 1 | -360 | 360
121 | LV_US_1 | 0.019 | 105 | 2516 | 0.047019 | 0.0090425 | 0 | 0.17667 | 0.17667 | 0.17667 | 0 | 0 | 1 | -360 | 360
122 | LV_US_1 | 0.018 | 106 | 402 | 0.044026 | 0.0084669 | 0 | 0.17667 | 0.17667 | 0.17667 | 0 | 0 | 1 | -360 | 360
123 | LV_US_2 | 0.014 | 107 | 2760 | 0.012285 | 0.00702 | 0 | 0.29098 | 0.29098 | 0.29098 | 0 | 0 | 1 | -360 | 360
124 | LV_US_1 | 0.009 | 108 | 1085 | 0.021377 | 0.0041109 | 0 | 0.17667 | 0.17667 | 0.17667 | 0 | 0 | 1 | -360 | 360
125 | LV_US_1 | 0.008 | 109 | 3001 | 0.019131 | 0.003679 | 0 | 0.17667 | 0.17667 | 0.17667 | 0 | 0 | 1 | -360 | 360
126 | LV_US_1 | 0.01 | 110 | 360 | 0.024927 | 0.0047936 | 0 | 0.17667 | 0.17667 | 0.17667 | 0 | 0 | 1 | -360 | 360
127 | LV_UA_2 | 0.015 | 111 | 3002 | 0.03018 | 0.0094313 | 0 | 0.15935 | 0.15935 | 0.15935 | 0 | 0 | 1 | -360 | 360
128 | LV_US_2 | 0.016 | 112 | 3003 | 0.013816 | 0.007895 | 0 | 0.29098 | 0.29098 | 0.29098 | 0 | 0 | 1 | -360 | 360
129 | LV_US_1 | 0.014 | 113 | 2088 | 0.034487 | 0.0066319 | 0 | 0.17667 | 0.17667 | 0.17667 | 0 | 0 | 1 | -360 | 360
130 | LV_US_1 | 0.05 | 114 | 120 | 0.12168 | 0.0234 | 0 | 0.17667 | 0.17667 | 0.17667 | 0 | 0 | 1 | -360 | 360
131 | LV_US_1 | 0.011 | 115 | 1976 | 0.025667 | 0.0049359 | 0 | 0.17667 | 0.17667 | 0.17667 | 0 | 0 | 1 | -360 | 360
132 | LV_US_2 | 0.014 | 116 | 1885 | 0.012285 | 0.00702 | 0 | 0.29098 | 0.29098 | 0.29098 | 0 | 0 | 1 | -360 | 360
133 | LV_US_2 | 0.011 | 117 | 1762 | 0.0093413 | 0.0053381 | 0 | 0.29098 | 0.29098 | 0.29098 | 0 | 0 | 1 | -360 | 360
134 | LV_US_1 | 0.017 | 118 | 2695 | 0.040567 | 0.0078013 | 0 | 0.17667 | 0.17667 | 0.17667 | 0 | 0 | 1 | -360 | 360
135 | LV_US_1 | 0.022 | 119 | 2931 | 0.053579 | 0.010304 | 0 | 0.17667 | 0.17667 | 0.17667 | 0 | 0 | 1 | -360 | 360
136 | LV_US_1 | 0.089 | 120 | 3004 | 0.21604 | 0.041546 | 0 | 0.17667 | 0.17667 | 0.17667 | 0 | 0 | 1 | -360 | 360
137 | LV_US_1 | 0.043 | 121 | 2613 | 0.10587 | 0.02036 | 0 | 0.17667 | 0.17667 | 0.17667 | 0 | 0 | 1 | -360 | 360
138 | LV_US_1 | 0.006 | 499 | 153 | 0.013536 | 0.0026029 | 0 | 0.17667 | 0.17667 | 0.17667 | 0 | 0 | 1 | -360 | 360
139 | LV_US_1 | 0.009 | 500 | 2914 | 0.021396 | 0.0041147 | 0 | 0.17667 | 0.17667 | 0.17667 | 0 | 0 | 1 | -360 | 360
140 | LV_US_1 | 0.017 | 501 | 1654 | 0.040567 | 0.0078013 | 0 | 0.17667 | 0.17667 | 0.17667 | 0 | 0 | 1 | -360 | 360
141 | LV_US_1 | 0.026 | 502 | 809 | 0.062262 | 0.011974 | 0 | 0.17667 | 0.17667 | 0.17667 | 0 | 0 | 1 | -360 | 360
142 | LV_US_1 | 0.018 | 503 | 867 | 0.042764 | 0.0082238 | 0 | 0.17667 | 0.17667 | 0.17667 | 0 | 0 | 1 | -360 | 360
143 | LV_US_1 | 0.009 | 504 | 2268 | 0.021823 | 0.0041966 | 0 | 0.17667 | 0.17667 | 0.17667 | 0 | 0 | 1 | -360 | 360
144 | LV_US_2 | 0.021 | 505 | 3005 | 0.018673 | 0.010671 | 0 | 0.29098 | 0.29098 | 0.29098 | 0 | 0 | 1 | -360 | 360
145 | LV_US_1 | 0.018 | 506 | 2429 | 0.042778 | 0.0082262 | 0 | 0.17667 | 0.17667 | 0.17667 | 0 | 0 | 1 | -360 | 360
146 | LV_US_2 | 0.001 | 507 | 3006 | 4.001e-05 | 2.001e-05 | 0 | 0.29098 | 0.29098 | 0.29098 | 0 | 0 | 1 | -360 | 360
147 | LV_US_1 | 0.014 | 508 | 979 | 0.035276 | 0.0067837 | 0 | 0.17667 | 0.17667 | 0.17667 | 0 | 0 | 1 | -360 | 360
148 | LV_US_1 | 0.014 | 509 | 2717 | 0.034223 | 0.0065813 | 0 | 0.17667 | 0.17667 | 0.17667 | 0 | 0 | 1 | -360 | 360
149 | LV_US_2 | 0.014 | 510 | 3007 | 0.012285 | 0.00702 | 0 | 0.29098 | 0.29098 | 0.29098 | 0 | 0 | 1 | -360 | 360
150 | LV_US_1 | 0.018 | 511 | 1280 | 0.044026 | 0.0084669 | 0 | 0.17667 | 0.17667 | 0.17667 | 0 | 0 | 1 | -360 | 360
151 | LV_US_1 | 0.02 | 512 | 1682 | 0.0478 | 0.0091925 | 0 | 0.17667 | 0.17667 | 0.17667 | 0 | 0 | 1 | -360 | 360
152 | LV_US_1 | 0.014 | 513 | 2908 | 0.034223 | 0.0065813 | 0 | 0.17667 | 0.17667 | 0.17667 | 0 | 0 | 1 | -360 | 360
153 | LV_US_1 | 0.014 | 514 | 1351 | 0.035252 | 0.0067794 | 0 | 0.17667 | 0.17667 | 0.17667 | 0 | 0 | 1 | -360 | 360
154 | LV_US_1 | 0.009 | 515 | 1792 | 0.021377 | 0.0041109 | 0 | 0.17667 | 0.17667 | 0.17667 | 0 | 0 | 1 | -360 | 360
155 | LV_US_1 | 0.012 | 516 | 2987 | 0.030235 | 0.0058144 | 0 | 0.17667 | 0.17667 | 0.17667 | 0 | 0 | 1 | -360 | 360
156 | LV_US_1 | 0.014 | 517 | 2233 | 0.034198 | 0.0065762 | 0 | 0.17667 | 0.17667 | 0.17667 | 0 | 0 | 1 | -360 | 360
157 | LV_US_1 | 0.011 | 518 | 2445 | 0.025642 | 0.0049312 | 0 | 0.17667 | 0.17667 | 0.17667 | 0 | 0 | 1 | -360 | 360
158 | LV_US_1 | 0.021 | 539 | 270 | 0.051488 | 0.0099019 | 0 | 0.17667 | 0.17667 | 0.17667 | 0 | 0 | 1 | -360 | 360
159 | LV_US_1 | 0.026 | 540 | 3008 | 0.064131 | 0.012333 | 0 | 0.17667 | 0.17667 | 0.17667 | 0 | 0 | 1 | -360 | 360
160 | LV_US_2 | 0.001 | 541 | 3009 | 4.001e-05 | 2.001e-05 | 0 | 0.29098 | 0.29098 | 0.29098 | 0 | 0 | 1 | -360 | 360
161 | LV_US_1 | 0.011 | 542 | 94 | 0.027055 | 0.0052029 | 0 | 0.17667 | 0.17667 | 0.17667 | 0 | 0 | 1 | -360 | 360
162 | LV_US_1 | 0.012 | 543 | 2474 | 0.030238 | 0.0058151 | 0 | 0.17667 | 0.17667 | 0.17667 | 0 | 0 | 1 | -360 | 360
163 | LV_US_2 | 0.07 | 544 | 3010 | 0.061601 | 0.035201 | 0 | 0.29098 | 0.29098 | 0.29098 | 0 | 0 | 1 | -360 | 360
164 | LV_US_1 | 0.017 | 545 | 1614 | 0.040351 | 0.0077594 | 0 | 0.17667 | 0.17667 | 0.17667 | 0 | 0 | 1 | -360 | 360
165 | LV_US_1 | 0.014 | 546 | 939 | 0.034223 | 0.0065813 | 0 | 0.17667 | 0.17667 | 0.17667 | 0 | 0 | 1 | -360 | 360
166 | LV_US_1 | 0.011 | 547 | 1884 | 0.025667 | 0.0049359 | 0 | 0.17667 | 0.17667 | 0.17667 | 0 | 0 | 1 | -360 | 360
167 | LV_US_1 | 0.013 | 548 | 1223 | 0.032563 | 0.0062619 | 0 | 0.17667 | 0.17667 | 0.17667 | 0 | 0 | 1 | -360 | 360
168 | LV_US_1 | 0.014 | 549 | 2683 | 0.034487 | 0.0066319 | 0 | 0.17667 | 0.17667 | 0.17667 | 0 | 0 | 1 | -360 | 360
169 | LV_UA_1 | 0.019 | 550 | 1426 | 0.16957 | 0.012112 | 0 | 0.069282 | 0.069282 | 0.069282 | 0 | 0 | 1 | -360 | 360
170 | LV_US_1 | 0.011 | 551 | 2636 | 0.027055 | 0.0052029 | 0 | 0.17667 | 0.17667 | 0.17667 | 0 | 0 | 1 | -360 | 360
171 | LV_US_1 | 0.005 | 552 | 152 | 0.012821 | 0.0024656 | 0 | 0.17667 | 0.17667 | 0.17667 | 0 | 0 | 1 | -360 | 360
172 | LV_US_1 | 0.007 | 553 | 1624 | 0.017641 | 0.0033924 | 0 | 0.17667 | 0.17667 | 0.17667 | 0 | 0 | 1 | -360 | 360
173 | LV_US_1 | 0.007 | 554 | 834 | 0.017087 | 0.0032859 | 0 | 0.17667 | 0.17667 | 0.17667 | 0 | 0 | 1 | -360 | 360
174 | LV_US_2 | 0.001 | 555 | 3011 | 4.001e-05 | 2.001e-05 | 0 | 0.29098 | 0.29098 | 0.29098 | 0 | 0 | 1 | -360 | 360
175 | LV_US_1 | 0.014 | 556 | 630 | 0.035251 | 0.0067794 | 0 | 0.17667 | 0.17667 | 0.17667 | 0 | 0 | 1 | -360 | 360
176 | LV_US_2 | 0.013 | 557 | 180 | 0.011071 | 0.0063263 | 0 | 0.29098 | 0.29098 | 0.29098 | 0 | 0 | 1 | -360 | 360
177 | LV_US_1 | 0.009 | 558 | 2014 | 0.021823 | 0.0041966 | 0 | 0.17667 | 0.17667 | 0.17667 | 0 | 0 | 1 | -360 | 360
178 | LV_US_1 | 0.023 | 519 | 540 | 0.055599 | 0.010692 | 0 | 0.17667 | 0.17667 | 0.17667 | 0 | 0 | 1 | -360 | 360
179 | LV_US_1 | 0.016 | 520 | 1642 | 0.038488 | 0.0074019 | 0 | 0.17667 | 0.17667 | 0.17667 | 0 | 0 | 1 | -360 | 360
180 | LV_UA_2 | 0.018 | 521 | 2658 | 0.035262 | 0.011019 | 0 | 0.15935 | 0.15935 | 0.15935 | 0 | 0 | 1 | -360 | 360
181 | LV_US_1 | 0.012 | 522 | 1342 | 0.029933 | 0.0057563 | 0 | 0.17667 | 0.17667 | 0.17667 | 0 | 0 | 1 | -360 | 360
182 | LV_US_1 | 0.016 | 523 | 1333 | 0.038488 | 0.0074012 | 0 | 0.17667 | 0.17667 | 0.17667 | 0 | 0 | 1 | -360 | 360
183 | LV_US_1 | 0.009 | 524 | 2381 | 0.021823 | 0.0041966 | 0 | 0.17667 | 0.17667 | 0.17667 | 0 | 0 | 1 | -360 | 360
184 | LV_US_1 | 0.009 | 525 | 2803 | 0.021401 | 0.0041156 | 0 | 0.17667 | 0.17667 | 0.17667 | 0 | 0 | 1 | -360 | 360
185 | LV_US_1 | 0.016 | 526 | 2049 | 0.038488 | 0.0074019 | 0 | 0.17667 | 0.17667 | 0.17667 | 0 | 0 | 1 | -360 | 360
186 | LV_US_1 | 0.021 | 527 | 876 | 0.052025 | 0.010005 | 0 | 0.17667 | 0.17667 | 0.17667 | 0 | 0 | 1 | -360 | 360
187 | LV_US_1 | 0.009 | 528 | 2879 | 0.023026 | 0.0044279 | 0 | 0.17667 | 0.17667 | 0.17667 | 0 | 0 | 1 | -360 | 360
188 | LV_US_1 | 0.052 | 529 | 3012 | 0.12595 | 0.024221 | 0 | 0.17667 | 0.17667 | 0.17667 | 0 | 0 | 1 | -360 | 360
189 | LV_US_1 | 0.012 | 530 | 2441 | 0.030235 | 0.0058144 | 0 | 0.17667 | 0.17667 | 0.17667 | 0 | 0 | 1 | -360 | 360
190 | LV_US_1 | 0.01 | 531 | 1971 | 0.024961 | 0.0048001 | 0 | 0.17667 | 0.17667 | 0.17667 | 0 | 0 | 1 | -360 | 360
191 | LV_US_1 | 0.014 | 532 | 1248 | 0.034478 | 0.0066306 | 0 | 0.17667 | 0.17667 | 0.17667 | 0 | 0 | 1 | -360 | 360
192 | LV_US_1 | 0.017 | 533 | 945 | 0.042121 | 0.0081 | 0 | 0.17667 | 0.17667 | 0.17667 | 0 | 0 | 1 | -360 | 360
193 | LV_US_1 | 0.014 | 534 | 549 | 0.034198 | 0.0065762 | 0 | 0.17667 | 0.17667 | 0.17667 | 0 | 0 | 1 | -360 | 360
194 | LV_US_1 | 0.016 | 535 | 1031 | 0.039427 | 0.0075825 | 0 | 0.17667 | 0.17667 | 0.17667 | 0 | 0 | 1 | -360 | 360
195 | LV_UA_1 | 0.021 | 536 | 2359 | 0.18482 | 0.013202 | 0 | 0.069282 | 0.069282 | 0.069282 | 0 | 0 | 1 | -360 | 360
196 | LV_US_1 | 0.006 | 537 | 2065 | 0.01352 | 0.0026 | 0 | 0.17667 | 0.17667 | 0.17667 | 0 | 0 | 1 | -360 | 360
197 | LV_US_1 | 0.022 | 538 | 2101 | 0.054749 | 0.010529 | 0 | 0.17667 | 0.17667 | 0.17667 | 0 | 0 | 1 | -360 | 360
198 | LV_US_1 | 0.012 | 579 | 2828 | 0.029933 | 0.0057563 | 0 | 0.17667 | 0.17667 | 0.17667 | 0 | 0 | 1 | -360 | 360
199 | LV_US_1 | 0.017 | 580 | 2093 | 0.040351 | 0.0077594 | 0 | 0.17667 | 0.17667 | 0.17667 | 0 | 0 | 1 | -360 | 360
200 | LV_US_1 | 0.014 | 581 | 1461 | 0.035276 | 0.0067837 | 0 | 0.17667 | 0.17667 | 0.17667 | 0 | 0 | 1 | -360 | 360
201 | LV_UA_1 | 0.011 | 582 | 2389 | 0.0934 | 0.0066713 | 0 | 0.069282 | 0.069282 | 0.069282 | 0 | 0 | 1 | -360 | 360
202 | LV_US_1 | 0.02 | 583 | 598 | 0.048759 | 0.0093769 | 0 | 0.17667 | 0.17667 | 0.17667 | 0 | 0 | 1 | -360 | 360
203 | LV_US_1 | 0.014 | 584 | 1847 | 0.034198 | 0.0065762 | 0 | 0.17667 | 0.17667 | 0.17667 | 0 | 0 | 1 | -360 | 360
204 | LV_US_1 | 0.011 | 585 | 1184 | 0.026023 | 0.0050044 | 0 | 0.17667 | 0.17667 | 0.17667 | 0 | 0 | 1 | -360 | 360
205 | LV_US_1 | 0.02 | 586 | 1346 | 0.048759 | 0.0093769 | 0 | 0.17667 | 0.17667 | 0.17667 | 0 | 0 | 1 | -360 | 360
206 | LV_US_1 | 0.007 | 587 | 947 | 0.017111 | 0.0032906 | 0 | 0.17667 | 0.17667 | 0.17667 | 0 | 0 | 1 | -360 | 360
207 | LV_US_1 | 0.025 | 588 | 2070 | 0.060473 | 0.011629 | 0 | 0.17667 | 0.17667 | 0.17667 | 0 | 0 | 1 | -360 | 360
208 | LV_US_1 | 0.011 | 589 | 1586 | 0.027048 | 0.0052016 | 0 | 0.17667 | 0.17667 | 0.17667 | 0 | 0 | 1 | -360 | 360
209 | LV_US_1 | 0.029 | 590 | 2340 | 0.071688 | 0.013786 | 0 | 0.17667 | 0.17667 | 0.17667 | 0 | 0 | 1 | -360 | 360
210 | LV_US_1 | 0.007 | 591 | 2790 | 0.017614 | 0.0033874 | 0 | 0.17667 | 0.17667 | 0.17667 | 0 | 0 | 1 | -360 | 360
211 | LV_US_1 | 0.009 | 592 | 721 | 0.021382 | 0.0041119 | 0 | 0.17667 | 0.17667 | 0.17667 | 0 | 0 | 1 | -360 | 360
212 | LV_US_1 | 0.017 | 593 | 1976 | 0.040351 | 0.0077594 | 0 | 0.17667 | 0.17667 | 0.17667 | 0 | 0 | 1 | -360 | 360
213 | LV_US_1 | 0.025 | 594 | 498 | 0.060473 | 0.011629 | 0 | 0.17667 | 0.17667 | 0.17667 | 0 | 0 | 1 | -360 | 360
214 | LV_US_1 | 0.014 | 595 | 1160 | 0.034478 | 0.0066306 | 0 | 0.17667 | 0.17667 | 0.17667 | 0 | 0 | 1 | -360 | 360
215 | LV_US_1 | 0.027 | 596 | 239 | 0.066787 | 0.012844 | 0 | 0.17667 | 0.17667 | 0.17667 | 0 | 0 | 1 | -360 | 360
216 | LV_US_1 | 0.004 | 597 | 296 | 0.0085556 | 0.0016453 | 0 | 0.17667 | 0.17667 | 0.17667 | 0 | 0 | 1 | -360 | 360
217 | LV_US_1 | 0.01 | 598 | 2824 | 0.024182 | 0.0046503 | 0 | 0.17667 | 0.17667 | 0.17667 | 0 | 0 | 1 | -360 | 360
218 | LV_US_1 | 0.02 | 559 | 1613 | 0.047816 | 0.009195 | 0 | 0.17667 | 0.17667 | 0.17667 | 0 | 0 | 1 | -360 | 360
219 | LV_US_1 | 0.014 | 560 | 1329 | 0.034487 | 0.0066319 | 0 | 0.17667 | 0.17667 | 0.17667 | 0 | 0 | 1 | -360 | 360
220 | LV_US_1 | 0.014 | 561 | 157 | 0.035276 | 0.0067837 | 0 | 0.17667 | 0.17667 | 0.17667 | 0 | 0 | 1 | -360 | 360
221 | LV_US_1 | 0.008 | 562 | 800 | 0.019131 | 0.003679 | 0 | 0.17667 | 0.17667 | 0.17667 | 0 | 0 | 1 | -360 | 360
222 | LV_US_1 | 0.009 | 563 | 657 | 0.021803 | 0.0041929 | 0 | 0.17667 | 0.17667 | 0.17667 | 0 | 0 | 1 | -360 | 360
223 | LV_US_1 | 0.012 | 564 | 1963 | 0.030263 | 0.0058197 | 0 | 0.17667 | 0.17667 | 0.17667 | 0 | 0 | 1 | -360 | 360
224 | LV_US_1 | 0.014 | 565 | 1906 | 0.034463 | 0.0066275 | 0 | 0.17667 | 0.17667 | 0.17667 | 0 | 0 | 1 | -360 | 360
225 | LV_US_1 | 0.011 | 566 | 2253 | 0.027382 | 0.0052657 | 0 | 0.17667 | 0.17667 | 0.17667 | 0 | 0 | 1 | -360 | 360
226 | LV_US_1 | 0.011 | 567 | 479 | 0.027032 | 0.0051985 | 0 | 0.17667 | 0.17667 | 0.17667 | 0 | 0 | 1 | -360 | 360
227 | LV_US_2 | 0.018 | 568 | 2002 | 0.015356 | 0.008775 | 0 | 0.29098 | 0.29098 | 0.29098 | 0 | 0 | 1 | -360 | 360
228 | LV_US_2 | 0.019 | 569 | 2078 | 0.016321 | 0.0093262 | 0 | 0.29098 | 0.29098 | 0.29098 | 0 | 0 | 1 | -360 | 360
229 | LV_US_1 | 0.007 | 570 | 257 | 0.017635 | 0.0033913 | 0 | 0.17667 | 0.17667 | 0.17667 | 0 | 0 | 1 | -360 | 360
230 | LV_US_1 | 0.016 | 571 | 2422 | 0.039427 | 0.0075825 | 0 | 0.17667 | 0.17667 | 0.17667 | 0 | 0 | 1 | -360 | 360
231 | LV_US_1 | 0.012 | 572 | 1404 | 0.029933 | 0.0057563 | 0 | 0.17667 | 0.17667 | 0.17667 | 0 | 0 | 1 | -360 | 360
232 | LV_US_1 | 0.001 | 573 | 3013 | 4.001e-05 | 2.001e-05 | 0 | 0.17667 | 0.17667 | 0.17667 | 0 | 0 | 1 | -360 | 360
233 | LV_US_2 | 0.012 | 574 | 1163 | 0.010859 | 0.0062049 | 0 | 0.29098 | 0.29098 | 0.29098 | 0 | 0 | 1 | -360 | 360
234 | LV_US_1 | 0.025 | 575 | 2932 | 0.059865 | 0.011513 | 0 | 0.17667 | 0.17667 | 0.17667 | 0 | 0 | 1 | -360 | 360
235 | LV_US_1 | 0.014 | 576 | 2880 | 0.035274 | 0.0067837 | 0 | 0.17667 | 0.17667 | 0.17667 | 0 | 0 | 1 | -360 | 360
236 | LV_US_1 | 0.059 | 577 | 3014 | 0.14496 | 0.027877 | 0 | 0.17667 | 0.17667 | 0.17667 | 0 | 0 | 1 | -360 | 360
237 | LV_US_1 | 0.012 | 578 | 1501 | 0.029933 | 0.0057563 | 0 | 0.17667 | 0.17667 | 0.17667 | 0 | 0 | 1 | -360 | 360
238 | LV_US_1 | 0.018 | 599 | 124 | 0.042754 | 0.0082219 | 0 | 0.17667 | 0.17667 | 0.17667 | 0 | 0 | 1 | -360 | 360
239 | LV_UA_2 | 0.009 | 600 | 1685 | 0.018892 | 0.0059038 | 0 | 0.15935 | 0.15935 | 0.15935 | 0 | 0 | 1 | -360 | 360
240 | LV_US_1 | 0.022 | 601 | 2031 | 0.054111 | 0.010406 | 0 | 0.17667 | 0.17667 | 0.17667 | 0 | 0 | 1 | -360 | 360
241 | LV_US_1 | 0.014 | 602 | 2304 | 0.034474 | 0.00663 | 0 | 0.17667 | 0.17667 | 0.17667 | 0 | 0 | 1 | -360 | 360
242 | LV_US_1 | 0.014 | 603 | 2034 | 0.035246 | 0.0067781 | 0 | 0.17667 | 0.17667 | 0.17667 | 0 | 0 | 1 | -360 | 360
243 | LV_US_1 | 0.014 | 604 | 693 | 0.034478 | 0.0066306 | 0 | 0.17667 | 0.17667 | 0.17667 | 0 | 0 | 1 | -360 | 360
244 | LV_US_1 | 0.032 | 605 | 2174 | 0.077075 | 0.014823 | 0 | 0.17667 | 0.17667 | 0.17667 | 0 | 0 | 1 | -360 | 360
245 | LV_US_1 | 0.018 | 606 | 1416 | 0.043609 | 0.0083862 | 0 | 0.17667 | 0.17667 | 0.17667 | 0 | 0 | 1 | -360 | 360
246 | LV_US_1 | 0.014 | 607 | 2724 | 0.034466 | 0.0066281 | 0 | 0.17667 | 0.17667 | 0.17667 | 0 | 0 | 1 | -360 | 360
247 | LV_UA_1 | 0.028 | 608 | 614 | 0.24752 | 0.017681 | 0 | 0.069282 | 0.069282 | 0.069282 | 0 | 0 | 1 | -360 | 360
248 | LV_US_1 | 0.014 | 609 | 575 | 0.034463 | 0.0066275 | 0 | 0.17667 | 0.17667 | 0.17667 | 0 | 0 | 1 | -360 | 360
249 | LV_US_2 | 0.001 | 610 | 3015 | 4.001e-05 | 2.001e-05 | 0 | 0.29098 | 0.29098 | 0.29098 | 0 | 0 | 1 | -360 | 360
250 | LV_US_1 | 0.021 | 611 | 2919 | 0.051488 | 0.0099019 | 0 | 0.17667 | 0.17667 | 0.17667 | 0 | 0 | 1 | -360 | 360
251 | LV_US_1 | 0.018 | 612 | 1766 | 0.042764 | 0.0082238 | 0 | 0.17667 | 0.17667 | 0.17667 | 0 | 0 | 1 | -360 | 360
252 | LV_US_1 | 0.032 | 613 | 2456 | 0.077425 | 0.014889 | 0 | 0.17667 | 0.17667 | 0.17667 | 0 | 0 | 1 | -360 | 360
253 | LV_UA_1 | 0.022 | 614 | 254 | 0.18985 | 0.013561 | 0 | 0.069282 | 0.069282 | 0.069282 | 0 | 0 | 1 | -360 | 360
254 | LV_US_1 | 0.018 | 615 | 1441 | 0.042754 | 0.0082219 | 0 | 0.17667 | 0.17667 | 0.17667 | 0 | 0 | 1 | -360 | 360
255 | LV_US_1 | 0.011 | 616 | 1667 | 0.025667 | 0.0049359 | 0 | 0.17667 | 0.17667 | 0.17667 | 0 | 0 | 1 | -360 | 360
256 | LV_US_1 | 0.015 | 617 | 2502 | 0.036546 | 0.0070281 | 0 | 0.17667 | 0.17667 | 0.17667 | 0 | 0 | 1 | -360 | 360
257 | LV_US_1 | 0.035 | 618 | 607 | 0.085194 | 0.016383 | 0 | 0.17667 | 0.17667 | 0.17667 | 0 | 0 | 1 | -360 | 360
258 | LV_US_1 | 0.025 | 619 | 1940 | 0.059865 | 0.011513 | 0 | 0.17667 | 0.17667 | 0.17667 | 0 | 0 | 1 | -360 | 360
259 | LV_UA_2 | 0.008 | 620 | 2013 | 0.015679 | 0.0048998 | 0 | 0.15935 | 0.15935 | 0.15935 | 0 | 0 | 1 | -360 | 360
260 | LV_US_1 | 0.023 | 621 | 1979 | 0.057035 | 0.010968 | 0 | 0.17667 | 0.17667 | 0.17667 | 0 | 0 | 1 | -360 | 360
261 | LV_US_1 | 0.001 | 622 | 3016 | 4.001e-05 | 2.001e-05 | 0 | 0.17667 | 0.17667 | 0.17667 | 0 | 0 | 1 | -360 | 360
262 | LV_US_1 | 0.009 | 623 | 526 | 0.021382 | 0.0041119 | 0 | 0.17667 | 0.17667 | 0.17667 | 0 | 0 | 1 | -360 | 360
263 | LV_US_1 | 0.012 | 624 | 944 | 0.030235 | 0.0058144 | 0 | 0.17667 | 0.17667 | 0.17667 | 0 | 0 | 1 | -360 | 360
264 | LV_US_1 | 0.014 | 625 | 999 | 0.034198 | 0.0065762 | 0 | 0.17667 | 0.17667 | 0.17667 | 0 | 0 | 1 | -360 | 360
265 | LV_US_2 | 0.018 | 626 | 324 | 0.015349 | 0.0087712 | 0 | 0.29098 | 0.29098 | 0.29098 | 0 | 0 | 1 | -360 | 360
266 | LV_US_2 | 0.032 | 627 | 1389 | 0.028013 | 0.016008 | 0 | 0.29098 | 0.29098 | 0.29098 | 0 | 0 | 1 | -360 | 360
267 | LV_US_1 | 0.023 | 628 | 1758 | 0.055762 | 0.010724 | 0 | 0.17667 | 0.17667 | 0.17667 | 0 | 0 | 1 | -360 | 360
268 | LV_US_1 | 0.007 | 629 | 682 | 0.017111 | 0.0032906 | 0 | 0.17667 | 0.17667 | 0.17667 | 0 | 0 | 1 | -360 | 360
269 | LV_UA_2 | 0.045 | 630 | 2178 | 0.090213 | 0.028191 | 0 | 0.15935 | 0.15935 | 0.15935 | 0 | 0 | 1 | -360 | 360
270 | LV_US_1 | 0.006 | 631 | 2679 | 0.0154 | 0.0029616 | 0 | 0.17667 | 0.17667 | 0.17667 | 0 | 0 | 1 | -360 | 360
271 | LV_US_1 | 0.028 | 632 | 2439 | 0.068556 | 0.013183 | 0 | 0.17667 | 0.17667 | 0.17667 | 0 | 0 | 1 | -360 | 360
272 | LV_US_1 | 0.007 | 633 | 1841 | 0.017111 | 0.0032906 | 0 | 0.17667 | 0.17667 | 0.17667 | 0 | 0 | 1 | -360 | 360
273 | LV_US_1 | 0.126 | 634 | 3017 | 0.30612 | 0.058869 | 0 | 0.17667 | 0.17667 | 0.17667 | 0 | 0 | 1 | -360 | 360
274 | LV_US_1 | 0.018 | 635 | 2541 | 0.043597 | 0.0083838 | 0 | 0.17667 | 0.17667 | 0.17667 | 0 | 0 | 1 | -360 | 360
275 | LV_US_1 | 0.026 | 636 | 605 | 0.064156 | 0.012337 | 0 | 0.17667 | 0.17667 | 0.17667 | 0 | 0 | 1 | -360 | 360
276 | LV_US_1 | 0.028 | 637 | 496 | 0.068419 | 0.013158 | 0 | 0.17667 | 0.17667 | 0.17667 | 0 | 0 | 1 | -360 | 360
277 | LV_US_1 | 0.018 | 638 | 1716 | 0.042754 | 0.0082219 | 0 | 0.17667 | 0.17667 | 0.17667 | 0 | 0 | 1 | -360 | 360
278 | LV_US_1 | 0.016 | 2 | 1644 | 0.038464 | 0.0073969 | 0 | 0.17667 | 0.17667 | 0.17667 | 0 | 0 | 1 | -360 | 360
279 | LV_US_1 | 0.009 | 3 | 2922 | 0.023048 | 0.0044323 | 0 | 0.17667 | 0.17667 | 0.17667 | 0 | 0 | 1 | -360 | 360
280 | LV_US_1 | 0.023 | 4 | 1478 | 0.055739 | 0.010719 | 0 | 0.17667 | 0.17667 | 0.17667 | 0 | 0 | 1 | -360 | 360
281 | LV_US_1 | 0.007 | 5 | 1041 | 0.017618 | 0.0033879 | 0 | 0.17667 | 0.17667 | 0.17667 | 0 | 0 | 1 | -360 | 360
282 | LV_US_1 | 0.023 | 6 | 997 | 0.055762 | 0.010724 | 0 | 0.17667 | 0.17667 | 0.17667 | 0 | 0 | 1 | -360 | 360
283 | LV_US_1 | 0.016 | 7 | 2052 | 0.038488 | 0.0074012 | 0 | 0.17667 | 0.17667 | 0.17667 | 0 | 0 | 1 | -360 | 360
284 | LV_US_1 | 0.009 | 8 | 2106 | 0.021362 | 0.0041081 | 0 | 0.17667 | 0.17667 | 0.17667 | 0 | 0 | 1 | -360 | 360
285 | LV_US_1 | 0.02 | 9 | 743 | 0.047809 | 0.0091938 | 0 | 0.17667 | 0.17667 | 0.17667 | 0 | 0 | 1 | -360 | 360
286 | LV_US_1 | 0.014 | 10 | 1069 | 0.034223 | 0.0065813 | 0 | 0.17667 | 0.17667 | 0.17667 | 0 | 0 | 1 | -360 | 360
287 | LV_US_1 | 0.007 | 11 | 1780 | 0.018149 | 0.0034902 | 0 | 0.17667 | 0.17667 | 0.17667 | 0 | 0 | 1 | -360 | 360
288 | LV_US_1 | 0.012 | 12 | 243 | 0.030235 | 0.0058144 | 0 | 0.17667 | 0.17667 | 0.17667 | 0 | 0 | 1 | -360 | 360
289 | LV_US_1 | 0.013 | 13 | 177 | 0.030845 | 0.0059318 | 0 | 0.17667 | 0.17667 | 0.17667 | 0 | 0 | 1 | -360 | 360
290 | LV_US_1 | 0.018 | 14 | 1483 | 0.042754 | 0.0082219 | 0 | 0.17667 | 0.17667 | 0.17667 | 0 | 0 | 1 | -360 | 360
291 | LV_UA_2 | 0.014 | 15 | 1381 | 0.028278 | 0.0088369 | 0 | 0.15935 | 0.15935 | 0.15935 | 0 | 0 | 1 | -360 | 360
292 | LV_US_1 | 0.006 | 16 | 1072 | 0.013543 | 0.0026044 | 0 | 0.17667 | 0.17667 | 0.17667 | 0 | 0 | 1 | -360 | 360
293 | LV_US_1 | 0.017 | 17 | 2001 | 0.040575 | 0.0078031 | 0 | 0.17667 | 0.17667 | 0.17667 | 0 | 0 | 1 | -360 | 360
294 | LV_US_1 | 0.014 | 18 | 1891 | 0.035264 | 0.0067812 | 0 | 0.17667 | 0.17667 | 0.17667 | 0 | 0 | 1 | -360 | 360
295 | LV_US_2 | 0.001 | 19 | 3018 | 4.001e-05 | 2.001e-05 | 0 | 0.29098 | 0.29098 | 0.29098 | 0 | 0 | 1 | -360 | 360
296 | LV_US_1 | 0.011 | 20 | 2774 | 0.025667 | 0.0049359 | 0 | 0.17667 | 0.17667 | 0.17667 | 0 | 0 | 1 | -360 | 360
297 | LV_US_2 | 0.011 | 21 | 1561 | 0.0097038 | 0.0055451 | 0 | 0.29098 | 0.29098 | 0.29098 | 0 | 0 | 1 | -360 | 360
298 | LV_US_1 | 0.014 | 122 | 299 | 0.035252 | 0.0067794 | 0 | 0.17667 | 0.17667 | 0.17667 | 0 | 0 | 1 | -360 | 360
299 | LV_US_1 | 0.013 | 123 | 23 | 0.032585 | 0.0062663 | 0 | 0.17667 | 0.17667 | 0.17667 | 0 | 0 | 1 | -360 | 360
300 | LV_US_1 | 0.014 | 124 | 537 | 0.034223 | 0.0065813 | 0 | 0.17667 | 0.17667 | 0.17667 | 0 | 0 | 1 | -360 | 360
301 | LV_US_1 | 0.017 | 125 | 1933 | 0.042121 | 0.0081 | 0 | 0.17667 | 0.17667 | 0.17667 | 0 | 0 | 1 | -360 | 360
302 | LV_US_1 | 0.021 | 126 | 3019 | 0.052014 | 0.010002 | 0 | 0.17667 | 0.17667 | 0.17667 | 0 | 0 | 1 | -360 | 360
303 | LV_US_1 | 0.014 | 127 | 1856 | 0.034478 | 0.0066306 | 0 | 0.17667 | 0.17667 | 0.17667 | 0 | 0 | 1 | -360 | 360
304 | LV_US_1 | 0.016 | 128 | 509 | 0.039427 | 0.0075825 | 0 | 0.17667 | 0.17667 | 0.17667 | 0 | 0 | 1 | -360 | 360
305 | LV_US_1 | 0.007 | 129 | 2555 | 0.017111 | 0.0032906 | 0 | 0.17667 | 0.17667 | 0.17667 | 0 | 0 | 1 | -360 | 360
306 | LV_US_2 | 0.014 | 130 | 2770 | 0.012276 | 0.007015 | 0 | 0.29098 | 0.29098 | 0.29098 | 0 | 0 | 1 | -360 | 360
307 | LV_US_1 | 0.014 | 131 | 2172 | 0.034478 | 0.0066306 | 0 | 0.17667 | 0.17667 | 0.17667 | 0 | 0 | 1 | -360 | 360
308 | LV_US_1 | 0.011 | 132 | 3020 | 0.027055 | 0.0052029 | 0 | 0.17667 | 0.17667 | 0.17667 | 0 | 0 | 1 | -360 | 360
309 | LV_US_1 | 0.013 | 133 | 368 | 0.030828 | 0.0059284 | 0 | 0.17667 | 0.17667 | 0.17667 | 0 | 0 | 1 | -360 | 360
310 | LV_US_1 | 0.012 | 134 | 271 | 0.030235 | 0.0058144 | 0 | 0.17667 | 0.17667 | 0.17667 | 0 | 0 | 1 | -360 | 360
311 | LV_US_1 | 0.021 | 135 | 2839 | 0.052018 | 0.010003 | 0 | 0.17667 | 0.17667 | 0.17667 | 0 | 0 | 1 | -360 | 360
312 | LV_UA_1 | 0.013 | 136 | 104 | 0.11175 | 0.0079819 | 0 | 0.069282 | 0.069282 | 0.069282 | 0 | 0 | 1 | -360 | 360
313 | LV_US_1 | 0.018 | 137 | 2684 | 0.042969 | 0.0082631 | 0 | 0.17667 | 0.17667 | 0.17667 | 0 | 0 | 1 | -360 | 360
314 | LV_US_1 | 0.03 | 138 | 2179 | 0.073831 | 0.014199 | 0 | 0.17667 | 0.17667 | 0.17667 | 0 | 0 | 1 | -360 | 360
315 | LV_US_1 | 0.034 | 139 | 2727 | 0.083225 | 0.016004 | 0 | 0.17667 | 0.17667 | 0.17667 | 0 | 0 | 1 | -360 | 360
316 | LV_US_1 | 0.011 | 140 | 2939 | 0.025667 | 0.0049359 | 0 | 0.17667 | 0.17667 | 0.17667 | 0 | 0 | 1 | -360 | 360
317 | LV_US_2 | 0.001 | 141 | 3021 | 4.001e-05 | 2.001e-05 | 0 | 0.29098 | 0.29098 | 0.29098 | 0 | 0 | 1 | -360 | 360
318 | LV_US_1 | 0.013 | 142 | 303 | 0.032563 | 0.0062619 | 0 | 0.17667 | 0.17667 | 0.17667 | 0 | 0 | 1 | -360 | 360
319 | LV_US_1 | 0.014 | 143 | 1840 | 0.034223 | 0.0065813 | 0 | 0.17667 | 0.17667 | 0.17667 | 0 | 0 | 1 | -360 | 360
320 | LV_US_1 | 0.021 | 144 | 3022 | 0.051309 | 0.0098669 | 0 | 0.17667 | 0.17667 | 0.17667 | 0 | 0 | 1 | -360 | 360
321 | LV_US_1 | 0.009 | 145 | 1431 | 0.021377 | 0.0041109 | 0 | 0.17667 | 0.17667 | 0.17667 | 0 | 0 | 1 | -360 | 360
322 | LV_US_1 | 0.009 | 146 | 1749 | 0.021396 | 0.0041147 | 0 | 0.17667 | 0.17667 | 0.17667 | 0 | 0 | 1 | -360 | 360
323 | LV_US_1 | 0.012 | 147 | 2394 | 0.029933 | 0.0057563 | 0 | 0.17667 | 0.17667 | 0.17667 | 0 | 0 | 1 | -360 | 360
324 | LV_US_1 | 0.001 | 148 | 3023 | 4.001e-05 | 2.001e-05 | 0 | 0.17667 | 0.17667 | 0.17667 | 0 | 0 | 1 | -360 | 360
325 | LV_US_1 | 0.007 | 149 | 1187 | 0.017641 | 0.0033924 | 0 | 0.17667 | 0.17667 | 0.17667 | 0 | 0 | 1 | -360 | 360
326 | LV_US_1 | 0.018 | 150 | 1111 | 0.042969 | 0.0082631 | 0 | 0.17667 | 0.17667 | 0.17667 | 0 | 0 | 1 | -360 | 360
327 | LV_US_1 | 0.001 | 151 | 3017 | 4.001e-05 | 2.001e-05 | 0 | 0.17667 | 0.17667 | 0.17667 | 0 | 0 | 1 | -360 | 360
328 | LV_US_1 | 0.005 | 152 | 1450 | 0.012846 | 0.0024703 | 0 | 0.17667 | 0.17667 | 0.17667 | 0 | 0 | 1 | -360 | 360
329 | LV_US_1 | 0.012 | 153 | 1291 | 0.028669 | 0.0055133 | 0 | 0.17667 | 0.17667 | 0.17667 | 0 | 0 | 1 | -360 | 360
330 | LV_US_1 | 0.029 | 154 | 2730 | 0.071681 | 0.013785 | 0 | 0.17667 | 0.17667 | 0.17667 | 0 | 0 | 1 | -360 | 360
331 | LV_US_1 | 0.104 | 155 | 3024 | 0.25329 | 0.04871 | 0 | 0.17667 | 0.17667 | 0.17667 | 0 | 0 | 1 | -360 | 360
332 | LV_US_1 | 0.013 | 156 | 1336 | 0.031131 | 0.0059867 | 0 | 0.17667 | 0.17667 | 0.17667 | 0 | 0 | 1 | -360 | 360
333 | LV_US_1 | 0.018 | 157 | 2422 | 0.044635 | 0.0085837 | 0 | 0.17667 | 0.17667 | 0.17667 | 0 | 0 | 1 | -360 | 360
334 | LV_US_1 | 0.019 | 158 | 507 | 0.045466 | 0.0087431 | 0 | 0.17667 | 0.17667 | 0.17667 | 0 | 0 | 1 | -360 | 360
335 | LV_US_1 | 0.023 | 159 | 579 | 0.055599 | 0.010692 | 0 | 0.17667 | 0.17667 | 0.17667 | 0 | 0 | 1 | -360 | 360
336 | LV_US_1 | 0.018 | 160 | 1175 | 0.042754 | 0.0082219 | 0 | 0.17667 | 0.17667 | 0.17667 | 0 | 0 | 1 | -360 | 360
337 | LV_US_2 | 0.017 | 161 | 340 | 0.014563 | 0.0083213 | 0 | 0.29098 | 0.29098 | 0.29098 | 0 | 0 | 1 | -360 | 360
338 | LV_US_2 | 0.001 | 22 | 3025 | 4.001e-05 | 2.001e-05 | 0 | 0.29098 | 0.29098 | 0.29098 | 0 | 0 | 1 | -360 | 360
339 | LV_US_1 | 0.028 | 23 | 437 | 0.068419 | 0.013158 | 0 | 0.17667 | 0.17667 | 0.17667 | 0 | 0 | 1 | -360 | 360
340 | LV_US_1 | 0.016 | 24 | 1391 | 0.038726 | 0.0074475 | 0 | 0.17667 | 0.17667 | 0.17667 | 0 | 0 | 1 | -360 | 360
341 | LV_US_2 | 0.011 | 25 | 405 | 0.0092137 | 0.005265 | 0 | 0.29098 | 0.29098 | 0.29098 | 0 | 0 | 1 | -360 | 360
342 | LV_US_1 | 0.023 | 26 | 1363 | 0.055575 | 0.010688 | 0 | 0.17667 | 0.17667 | 0.17667 | 0 | 0 | 1 | -360 | 360
343 | LV_US_1 | 0.011 | 27 | 137 | 0.026019 | 0.0050036 | 0 | 0.17667 | 0.17667 | 0.17667 | 0 | 0 | 1 | -360 | 360
344 | LV_US_1 | 0.018 | 28 | 1524 | 0.042754 | 0.0082219 | 0 | 0.17667 | 0.17667 | 0.17667 | 0 | 0 | 1 | -360 | 360
345 | LV_US_1 | 0.014 | 29 | 447 | 0.033403 | 0.0064237 | 0 | 0.17667 | 0.17667 | 0.17667 | 0 | 0 | 1 | -360 | 360
346 | LV_US_1 | 0.018 | 30 | 784 | 0.043625 | 0.0083894 | 0 | 0.17667 | 0.17667 | 0.17667 | 0 | 0 | 1 | -360 | 360
347 | LV_US_1 | 0.014 | 31 | 2460 | 0.034463 | 0.0066275 | 0 | 0.17667 | 0.17667 | 0.17667 | 0 | 0 | 1 | -360 | 360
348 | LV_UA_1 | 0.014 | 32 | 1060 | 0.12285 | 0.008775 | 0 | 0.069282 | 0.069282 | 0.069282 | 0 | 0 | 1 | -360 | 360
349 | LV_UA_2 | 0.018 | 33 | 1881 | 0.036134 | 0.011292 | 0 | 0.15935 | 0.15935 | 0.15935 | 0 | 0 | 1 | -360 | 360
350 | LV_UA_2 | 0.173 | 34 | 3026 | 0.34673 | 0.10835 | 0 | 0.15935 | 0.15935 | 0.15935 | 0 | 0 | 1 | -360 | 360
351 | LV_US_1 | 0.014 | 35 | 2181 | 0.034198 | 0.0065762 | 0 | 0.17667 | 0.17667 | 0.17667 | 0 | 0 | 1 | -360 | 360
352 | LV_US_1 | 0.028 | 36 | 709 | 0.069075 | 0.013284 | 0 | 0.17667 | 0.17667 | 0.17667 | 0 | 0 | 1 | -360 | 360
353 | LV_US_1 | 0.015 | 37 | 1820 | 0.036546 | 0.0070281 | 0 | 0.17667 | 0.17667 | 0.17667 | 0 | 0 | 1 | -360 | 360
354 | LV_US_1 | 0.017 | 38 | 1892 | 0.042121 | 0.0081 | 0 | 0.17667 | 0.17667 | 0.17667 | 0 | 0 | 1 | -360 | 360
355 | LV_US_1 | 0.014 | 39 | 851 | 0.034491 | 0.0066325 | 0 | 0.17667 | 0.17667 | 0.17667 | 0 | 0 | 1 | -360 | 360
356 | LV_US_1 | 0.023 | 40 | 2423 | 0.056226 | 0.010812 | 0 | 0.17667 | 0.17667 | 0.17667 | 0 | 0 | 1 | -360 | 360
357 | LV_US_1 | 0.014 | 41 | 987 | 0.034223 | 0.0065813 | 0 | 0.17667 | 0.17667 | 0.17667 | 0 | 0 | 1 | -360 | 360
358 | LV_US_1 | 0.015 | 322 | 2752 | 0.036531 | 0.007025 | 0 | 0.17667 | 0.17667 | 0.17667 | 0 | 0 | 1 | -360 | 360
359 | LV_US_1 | 0.014 | 323 | 432 | 0.034463 | 0.0066275 | 0 | 0.17667 | 0.17667 | 0.17667 | 0 | 0 | 1 | -360 | 360
360 | LV_US_2 | 0.025 | 324 | 722 | 0.021986 | 0.012563 | 0 | 0.29098 | 0.29098 | 0.29098 | 0 | 0 | 1 | -360 | 360
361 | LV_US_1 | 0.014 | 325 | 281 | 0.034223 | 0.0065813 | 0 | 0.17667 | 0.17667 | 0.17667 | 0 | 0 | 1 | -360 | 360
362 | LV_US_1 | 0.009 | 326 | 2100 | 0.021382 | 0.0041119 | 0 | 0.17667 | 0.17667 | 0.17667 | 0 | 0 | 1 | -360 | 360
363 | LV_UA_1 | 0.008 | 327 | 186 | 0.068675 | 0.0049054 | 0 | 0.069282 | 0.069282 | 0.069282 | 0 | 0 | 1 | -360 | 360
364 | LV_US_1 | 0.017 | 328 | 1250 | 0.042121 | 0.0081 | 0 | 0.17667 | 0.17667 | 0.17667 | 0 | 0 | 1 | -360 | 360
365 | LV_US_1 | 0.026 | 329 | 2028 | 0.062262 | 0.011974 | 0 | 0.17667 | 0.17667 | 0.17667 | 0 | 0 | 1 | -360 | 360
366 | LV_US_2 | 0.011 | 330 | 3015 | 0.0092137 | 0.005265 | 0 | 0.29098 | 0.29098 | 0.29098 | 0 | 0 | 1 | -360 | 360
367 | LV_US_1 | 0.011 | 331 | 200 | 0.026023 | 0.0050044 | 0 | 0.17667 | 0.17667 | 0.17667 | 0 | 0 | 1 | -360 | 360
368 | LV_US_1 | 0.011 | 332 | 3027 | 0.025642 | 0.0049312 | 0 | 0.17667 | 0.17667 | 0.17667 | 0 | 0 | 1 | -360 | 360
369 | LV_UA_2 | 0.104 | 333 | 2988 | 0.20702 | 0.064694 | 0 | 0.15935 | 0.15935 | 0.15935 | 0 | 0 | 1 | -360 | 360
370 | LV_UA_1 | 0.014 | 334 | 689 | 0.12285 | 0.008775 | 0 | 0.069282 | 0.069282 | 0.069282 | 0 | 0 | 1 | -360 | 360
371 | LV_US_1 | 0.062 | 335 | 3028 | 0.15008 | 0.028862 | 0 | 0.17667 | 0.17667 | 0.17667 | 0 | 0 | 1 | -360 | 360
372 | LV_US_1 | 0.018 | 336 | 2561 | 0.042759 | 0.0082231 | 0 | 0.17667 | 0.17667 | 0.17667 | 0 | 0 | 1 | -360 | 360
373 | LV_US_1 | 0.011 | 337 | 883 | 0.027032 | 0.0051985 | 0 | 0.17667 | 0.17667 | 0.17667 | 0 | 0 | 1 | -360 | 360
374 | LV_US_2 | 0.016 | 338 | 832 | 0.013816 | 0.007895 | 0 | 0.29098 | 0.29098 | 0.29098 | 0 | 0 | 1 | -360 | 360
375 | LV_US_1 | 0.005 | 339 | 298 | 0.012821 | 0.0024656 | 0 | 0.17667 | 0.17667 | 0.17667 | 0 | 0 | 1 | -360 | 360
376 | LV_US_2 | 0.023 | 340 | 1141 | 0.020484 | 0.011706 | 0 | 0.29098 | 0.29098 | 0.29098 | 0 | 0 | 1 | -360 | 360
377 | LV_US_1 | 0.016 | 341 | 2444 | 0.039427 | 0.0075819 | 0 | 0.17667 | 0.17667 | 0.17667 | 0 | 0 | 1 | -360 | 360
378 | LV_US_1 | 0.009 | 342 | 931 | 0.023026 | 0.0044279 | 0 | 0.17667 | 0.17667 | 0.17667 | 0 | 0 | 1 | -360 | 360
379 | LV_US_1 | 0.009 | 343 | 2269 | 0.021377 | 0.0041109 | 0 | 0.17667 | 0.17667 | 0.17667 | 0 | 0 | 1 | -360 | 360
380 | LV_US_1 | 0.016 | 344 | 2119 | 0.038724 | 0.0074469 | 0 | 0.17667 | 0.17667 | 0.17667 | 0 | 0 | 1 | -360 | 360
381 | LV_US_2 | 0.02 | 345 | 2671 | 0.017901 | 0.010229 | 0 | 0.29098 | 0.29098 | 0.29098 | 0 | 0 | 1 | -360 | 360
382 | LV_US_1 | 0.025 | 346 | 1925 | 0.06048 | 0.011631 | 0 | 0.17667 | 0.17667 | 0.17667 | 0 | 0 | 1 | -360 | 360
383 | LV_US_1 | 0.014 | 347 | 785 | 0.035252 | 0.0067794 | 0 | 0.17667 | 0.17667 | 0.17667 | 0 | 0 | 1 | -360 | 360
384 | LV_US_1 | 0.014 | 348 | 1905 | 0.034223 | 0.0065813 | 0 | 0.17667 | 0.17667 | 0.17667 | 0 | 0 | 1 | -360 | 360
385 | LV_US_1 | 0.007 | 349 | 1693 | 0.017611 | 0.0033868 | 0 | 0.17667 | 0.17667 | 0.17667 | 0 | 0 | 1 | -360 | 360
386 | LV_US_1 | 0.012 | 350 | 824 | 0.030236 | 0.0058147 | 0 | 0.17667 | 0.17667 | 0.17667 | 0 | 0 | 1 | -360 | 360
387 | LV_US_2 | 0.014 | 351 | 1922 | 0.012276 | 0.007015 | 0 | 0.29098 | 0.29098 | 0.29098 | 0 | 0 | 1 | -360 | 360
388 | LV_US_1 | 0.001 | 352 | 3029 | 4.001e-05 | 2.001e-05 | 0 | 0.17667 | 0.17667 | 0.17667 | 0 | 0 | 1 | -360 | 360
389 | LV_US_1 | 0.025 | 353 | 2228 | 0.061222 | 0.011774 | 0 | 0.17667 | 0.17667 | 0.17667 | 0 | 0 | 1 | -360 | 360
390 | LV_US_1 | 0.03 | 354 | 23 | 0.072813 | 0.014002 | 0 | 0.17667 | 0.17667 | 0.17667 | 0 | 0 | 1 | -360 | 360
391 | LV_UA_2 | 0.008 | 355 | 460 | 0.015697 | 0.0049054 | 0 | 0.15935 | 0.15935 | 0.15935 | 0 | 0 | 1 | -360 | 360
392 | LV_US_1 | 0.011 | 356 | 2371 | 0.027055 | 0.0052029 | 0 | 0.17667 | 0.17667 | 0.17667 | 0 | 0 | 1 | -360 | 360
393 | LV_US_1 | 0.011 | 357 | 154 | 0.027382 | 0.0052657 | 0 | 0.17667 | 0.17667 | 0.17667 | 0 | 0 | 1 | -360 | 360
394 | LV_US_2 | 0.048 | 358 | 3030 | 0.04189 | 0.023938 | 0 | 0.29098 | 0.29098 | 0.29098 | 0 | 0 | 1 | -360 | 360
395 | LV_US_1 | 0.025 | 359 | 810 | 0.059865 | 0.011513 | 0 | 0.17667 | 0.17667 | 0.17667 | 0 | 0 | 1 | -360 | 360
396 | LV_US_1 | 0.011 | 360 | 2549 | 0.027055 | 0.0052029 | 0 | 0.17667 | 0.17667 | 0.17667 | 0 | 0 | 1 | -360 | 360
397 | LV_US_1 | 0.012 | 361 | 1275 | 0.029933 | 0.0057563 | 0 | 0.17667 | 0.17667 | 0.17667 | 0 | 0 | 1 | -360 | 360
398 | LV_US_1 | 0.018 | 362 | 2840 | 0.042754 | 0.0082219 | 0 | 0.17667 | 0.17667 | 0.17667 | 0 | 0 | 1 | -360 | 360
399 | LV_US_2 | 0.075 | 363 | 3031 | 0.065225 | 0.037272 | 0 | 0.29098 | 0.29098 | 0.29098 | 0 | 0 | 1 | -360 | 360
400 | LV_US_1 | 0.014 | 364 | 1665 | 0.034487 | 0.0066319 | 0 | 0.17667 | 0.17667 | 0.17667 | 0 | 0 | 1 | -360 | 360
401 | LV_US_1 | 0.015 | 365 | 2492 | 0.036525 | 0.0070237 | 0 | 0.17667 | 0.17667 | 0.17667 | 0 | 0 | 1 | -360 | 360
402 | LV_US_1 | 0.006 | 366 | 2661 | 0.013513 | 0.0025985 | 0 | 0.17667 | 0.17667 | 0.17667 | 0 | 0 | 1 | -360 | 360
403 | LV_UA_1 | 0.004 | 367 | 2314 | 0.034318 | 0.0024513 | 0 | 0.069282 | 0.069282 | 0.069282 | 0 | 0 | 1 | -360 | 360
404 | LV_US_1 | 0.016 | 368 | 2097 | 0.038262 | 0.0073581 | 0 | 0.17667 | 0.17667 | 0.17667 | 0 | 0 | 1 | -360 | 360
405 | LV_US_2 | 0.014 | 369 | 112 | 0.012377 | 0.0070725 | 0 | 0.29098 | 0.29098 | 0.29098 | 0 | 0 | 1 | -360 | 360
406 | LV_US_1 | 0.018 | 370 | 763 | 0.042754 | 0.0082219 | 0 | 0.17667 | 0.17667 | 0.17667 | 0 | 0 | 1 | -360 | 360
407 | LV_US_1 | 0.022 | 371 | 2618 | 0.054087 | 0.010401 | 0 | 0.17667 | 0.17667 | 0.17667 | 0 | 0 | 1 | -360 | 360
408 | LV_UA_2 | 0.009 | 372 | 2163 | 0.018896 | 0.0059051 | 0 | 0.15935 | 0.15935 | 0.15935 | 0 | 0 | 1 | -360 | 360
409 | LV_US_1 | 0.02 | 373 | 2403 | 0.047791 | 0.0091906 | 0 | 0.17667 | 0.17667 | 0.17667 | 0 | 0 | 1 | -360 | 360
410 | LV_US_2 | 0.001 | 374 | 3030 | 4.001e-05 | 2.001e-05 | 0 | 0.29098 | 0.29098 | 0.29098 | 0 | 0 | 1 | -360 | 360
411 | LV_US_1 | 0.019 | 375 | 745 | 0.047239 | 0.0090844 | 0 | 0.17667 | 0.17667 | 0.17667 | 0 | 0 | 1 | -360 | 360
412 | LV_US_1 | 0.007 | 376 | 2830 | 0.017111 | 0.0032906 | 0 | 0.17667 | 0.17667 | 0.17667 | 0 | 0 | 1 | -360 | 360
413 | LV_US_1 | 0.009 | 377 | 1946 | 0.021377 | 0.0041109 | 0 | 0.17667 | 0.17667 | 0.17667 | 0 | 0 | 1 | -360 | 360
414 | LV_US_1 | 0.03 | 378 | 82 | 0.0727 | 0.013981 | 0 | 0.17667 | 0.17667 | 0.17667 | 0 | 0 | 1 | -360 | 360
415 | LV_US_1 | 0.009 | 379 | 2338 | 0.021803 | 0.0041929 | 0 | 0.17667 | 0.17667 | 0.17667 | 0 | 0 | 1 | -360 | 360
416 | LV_US_1 | 0.014 | 380 | 276 | 0.034466 | 0.0066281 | 0 | 0.17667 | 0.17667 | 0.17667 | 0 | 0 | 1 | -360 | 360
417 | LV_US_1 | 0.021 | 381 | 79 | 0.051334 | 0.0098719 | 0 | 0.17667 | 0.17667 | 0.17667 | 0 | 0 | 1 | -360 | 360
418 | LV_US_1 | 0.007 | 382 | 524 | 0.017618 | 0.0033879 | 0 | 0.17667 | 0.17667 | 0.17667 | 0 | 0 | 1 | -360 | 360
419 | LV_US_1 | 0.02 | 383 | 840 | 0.048759 | 0.0093769 | 0 | 0.17667 | 0.17667 | 0.17667 | 0 | 0 | 1 | -360 | 360
420 | LV_US_1 | 0.016 | 384 | 2825 | 0.039427 | 0.0075825 | 0 | 0.17667 | 0.17667 | 0.17667 | 0 | 0 | 1 | -360 | 360
421 | LV_UA_1 | 0.009 | 385 | 2366 | 0.07825 | 0.0055893 | 0 | 0.069282 | 0.069282 | 0.069282 | 0 | 0 | 1 | -360 | 360
422 | LV_UA_1 | 0.013 | 386 | 2157 | 0.11175 | 0.0079825 | 0 | 0.069282 | 0.069282 | 0.069282 | 0 | 0 | 1 | -360 | 360
423 | LV_US_1 | 0.03 | 387 | 1526 | 0.072712 | 0.013983 | 0 | 0.17667 | 0.17667 | 0.17667 | 0 | 0 | 1 | -360 | 360
424 | LV_US_1 | 0.014 | 388 | 120 | 0.034464 | 0.0066281 | 0 | 0.17667 | 0.17667 | 0.17667 | 0 | 0 | 1 | -360 | 360
425 | LV_UA_2 | 0.012 | 389 | 2927 | 0.023541 | 0.0073569 | 0 | 0.15935 | 0.15935 | 0.15935 | 0 | 0 | 1 | -360 | 360
426 | LV_US_1 | 0.005 | 390 | 1634 | 0.012821 | 0.0024656 | 0 | 0.17667 | 0.17667 | 0.17667 | 0 | 0 | 1 | -360 | 360
427 | LV_US_1 | 0.02 | 391 | 307 | 0.047811 | 0.0091944 | 0 | 0.17667 | 0.17667 | 0.17667 | 0 | 0 | 1 | -360 | 360
428 | LV_US_1 | 0.017 | 392 | 1206 | 0.042331 | 0.0081406 | 0 | 0.17667 | 0.17667 | 0.17667 | 0 | 0 | 1 | -360 | 360
429 | LV_US_1 | 0.005 | 393 | 1196 | 0.012846 | 0.0024703 | 0 | 0.17667 | 0.17667 | 0.17667 | 0 | 0 | 1 | -360 | 360
430 | LV_UA_2 | 0.018 | 394 | 2703 | 0.036124 | 0.011289 | 0 | 0.15935 | 0.15935 | 0.15935 | 0 | 0 | 1 | -360 | 360
431 | LV_US_1 | 0.009 | 395 | 2890 | 0.021803 | 0.0041929 | 0 | 0.17667 | 0.17667 | 0.17667 | 0 | 0 | 1 | -360 | 360
432 | LV_US_1 | 0.027 | 396 | 2120 | 0.066394 | 0.012768 | 0 | 0.17667 | 0.17667 | 0.17667 | 0 | 0 | 1 | -360 | 360
433 | LV_US_1 | 0.012 | 397 | 1448 | 0.029933 | 0.0057563 | 0 | 0.17667 | 0.17667 | 0.17667 | 0 | 0 | 1 | -360 | 360
434 | LV_US_1 | 0.027 | 398 | 478 | 0.065425 | 0.012581 | 0 | 0.17667 | 0.17667 | 0.17667 | 0 | 0 | 1 | -360 | 360
435 | LV_UA_1 | 0.014 | 399 | 2710 | 0.11984 | 0.00856 | 0 | 0.069282 | 0.069282 | 0.069282 | 0 | 0 | 1 | -360 | 360
436 | LV_US_1 | 0.014 | 400 | 1415 | 0.035252 | 0.0067794 | 0 | 0.17667 | 0.17667 | 0.17667 | 0 | 0 | 1 | -360 | 360
437 | LV_US_1 | 0.011 | 401 | 1909 | 0.026019 | 0.0050036 | 0 | 0.17667 | 0.17667 | 0.17667 | 0 | 0 | 1 | -360 | 360
438 | LV_US_2 | 0.001 | 402 | 3019 | 4.001e-05 | 2.001e-05 | 0 | 0.29098 | 0.29098 | 0.29098 | 0 | 0 | 1 | -360 | 360
439 | LV_UA_2 | 0.069 | 403 | 3032 | 0.13822 | 0.043194 | 0 | 0.15935 | 0.15935 | 0.15935 | 0 | 0 | 1 | -360 | 360
440 | LV_US_1 | 0.182 | 404 | 775 | 0.44481 | 0.085538 | 0 | 0.17667 | 0.17667 | 0.17667 | 0 | 0 | 1 | -360 | 360
441 | LV_US_2 | 0.019 | 405 | 345 | 0.016879 | 0.009645 | 0 | 0.29098 | 0.29098 | 0.29098 | 0 | 0 | 1 | -360 | 360
442 | LV_US_1 | 0.006 | 406 | 2070 | 0.015414 | 0.0029642 | 0 | 0.17667 | 0.17667 | 0.17667 | 0 | 0 | 1 | -360 | 360
443 | LV_US_1 | 0.001 | 407 | 3033 | 4.001e-05 | 2.001e-05 | 0 | 0.17667 | 0.17667 | 0.17667 | 0 | 0 | 1 | -360 | 360
444 | LV_UA_1 | 0.012 | 408 | 1201 | 0.10854 | 0.0077531 | 0 | 0.069282 | 0.069282 | 0.069282 | 0 | 0 | 1 | -360 | 360
445 | LV_US_1 | 0.013 | 409 | 1069 | 0.031131 | 0.0059867 | 0 | 0.17667 | 0.17667 | 0.17667 | 0 | 0 | 1 | -360 | 360
446 | LV_US_1 | 0.023 | 410 | 1088 | 0.055584 | 0.010689 | 0 | 0.17667 | 0.17667 | 0.17667 | 0 | 0 | 1 | -360 | 360
447 | LV_US_1 | 0.009 | 411 | 2905 | 0.021798 | 0.004192 | 0 | 0.17667 | 0.17667 | 0.17667 | 0 | 0 | 1 | -360 | 360
448 | LV_US_1 | 0.023 | 412 | 486 | 0.055762 | 0.010724 | 0 | 0.17667 | 0.17667 | 0.17667 | 0 | 0 | 1 | -360 | 360
449 | LV_US_1 | 0.025 | 413 | 1559 | 0.059865 | 0.011513 | 0 | 0.17667 | 0.17667 | 0.17667 | 0 | 0 | 1 | -360 | 360
450 | LV_US_1 | 0.012 | 414 | 1010 | 0.029933 | 0.0057563 | 0 | 0.17667 | 0.17667 | 0.17667 | 0 | 0 | 1 | -360 | 360
451 | LV_US_1 | 0.011 | 415 | 2278 | 0.025642 | 0.0049312 | 0 | 0.17667 | 0.17667 | 0.17667 | 0 | 0 | 1 | -360 | 360
452 | LV_US_1 | 0.01 | 416 | 199 | 0.024948 | 0.0047977 | 0 | 0.17667 | 0.17667 | 0.17667 | 0 | 0 | 1 | -360 | 360
453 | LV_UA_1 | 0.009 | 417 | 1140 | 0.07825 | 0.0055893 | 0 | 0.069282 | 0.069282 | 0.069282 | 0 | 0 | 1 | -360 | 360
454 | LV_US_1 | 0.013 | 418 | 2619 | 0.030847 | 0.0059323 | 0 | 0.17667 | 0.17667 | 0.17667 | 0 | 0 | 1 | -360 | 360
455 | LV_US_1 | 0.018 | 419 | 1413 | 0.043601 | 0.008385 | 0 | 0.17667 | 0.17667 | 0.17667 | 0 | 0 | 1 | -360 | 360
456 | LV_US_1 | 0.007 | 420 | 2546 | 0.017111 | 0.0032906 | 0 | 0.17667 | 0.17667 | 0.17667 | 0 | 0 | 1 | -360 | 360
457 | LV_UA_1 | 0.01 | 421 | 2320 | 0.089525 | 0.006395 | 0 | 0.069282 | 0.069282 | 0.069282 | 0 | 0 | 1 | -360 | 360
458 | LV_US_1 | 0.02 | 422 | 671 | 0.048759 | 0.0093769 | 0 | 0.17667 | 0.17667 | 0.17667 | 0 | 0 | 1 | -360 | 360
459 | LV_US_1 | 0.009 | 423 | 1006 | 0.023026 | 0.0044279 | 0 | 0.17667 | 0.17667 | 0.17667 | 0 | 0 | 1 | -360 | 360
460 | LV_US_1 | 0.012 | 424 | 984 | 0.029933 | 0.0057563 | 0 | 0.17667 | 0.17667 | 0.17667 | 0 | 0 | 1 | -360 | 360
461 | LV_US_1 | 0.024 | 425 | 538 | 0.059402 | 0.011424 | 0 | 0.17667 | 0.17667 | 0.17667 | 0 | 0 | 1 | -360 | 360
462 | LV_US_1 | 0.014 | 426 | 2203 | 0.034223 | 0.0065813 | 0 | 0.17667 | 0.17667 | 0.17667 | 0 | 0 | 1 | -360 | 360
463 | LV_UA_1 | 0.017 | 427 | 1084 | 0.14485 | 0.010346 | 0 | 0.069282 | 0.069282 | 0.069282 | 0 | 0 | 1 | -360 | 360
464 | LV_US_1 | 0.014 | 428 | 1425 | 0.034491 | 0.0066325 | 0 | 0.17667 | 0.17667 | 0.17667 | 0 | 0 | 1 | -360 | 360
465 | LV_US_1 | 0.024 | 429 | 2747 | 0.058161 | 0.011184 | 0 | 0.17667 | 0.17667 | 0.17667 | 0 | 0 | 1 | -360 | 360
466 | LV_US_1 | 0.005 | 430 | 1239 | 0.012821 | 0.0024656 | 0 | 0.17667 | 0.17667 | 0.17667 | 0 | 0 | 1 | -360 | 360
467 | LV_US_1 | 0.014 | 431 | 181 | 0.034463 | 0.0066275 | 0 | 0.17667 | 0.17667 | 0.17667 | 0 | 0 | 1 | -360 | 360
468 | LV_US_1 | 0.029 | 432 | 2231 | 0.070806 | 0.013616 | 0 | 0.17667 | 0.17667 | 0.17667 | 0 | 0 | 1 | -360 | 360
469 | LV_US_1 | 0.006 | 433 | 2146 | 0.0154 | 0.0029616 | 0 | 0.17667 | 0.17667 | 0.17667 | 0 | 0 | 1 | -360 | 360
470 | LV_US_1 | 0.016 | 434 | 2415 | 0.039427 | 0.0075825 | 0 | 0.17667 | 0.17667 | 0.17667 | 0 | 0 | 1 | -360 | 360
471 | LV_US_1 | 0.007 | 435 | 1040 | 0.017635 | 0.0033913 | 0 | 0.17667 | 0.17667 | 0.17667 | 0 | 0 | 1 | -360 | 360
472 | LV_US_1 | 0.023 | 436 | 2352 | 0.055599 | 0.010692 | 0 | 0.17667 | 0.17667 | 0.17667 | 0 | 0 | 1 | -360 | 360
473 | LV_US_1 | 0.021 | 437 | 551 | 0.051488 | 0.0099019 | 0 | 0.17667 | 0.17667 | 0.17667 | 0 | 0 | 1 | -360 | 360
474 | LV_US_2 | 0.023 | 438 | 2826 | 0.019959 | 0.011405 | 0 | 0.29098 | 0.29098 | 0.29098 | 0 | 0 | 1 | -360 | 360
475 | LV_UA_1 | 0.018 | 439 | 1790 | 0.15809 | 0.011292 | 0 | 0.069282 | 0.069282 | 0.069282 | 0 | 0 | 1 | -360 | 360
476 | LV_US_1 | 0.014 | 440 | 655 | 0.034223 | 0.0065813 | 0 | 0.17667 | 0.17667 | 0.17667 | 0 | 0 | 1 | -360 | 360
477 | LV_US_1 | 0.014 | 441 | 728 | 0.034223 | 0.0065813 | 0 | 0.17667 | 0.17667 | 0.17667 | 0 | 0 | 1 | -360 | 360
478 | LV_US_1 | 0.013 | 442 | 782 | 0.031131 | 0.0059867 | 0 | 0.17667 | 0.17667 | 0.17667 | 0 | 0 | 1 | -360 | 360
479 | LV_UA_1 | 0.018 | 443 | 2279 | 0.16026 | 0.011447 | 0 | 0.069282 | 0.069282 | 0.069282 | 0 | 0 | 1 | -360 | 360
480 | LV_US_1 | 0.012 | 444 | 230 | 0.029933 | 0.0057563 | 0 | 0.17667 | 0.17667 | 0.17667 | 0 | 0 | 1 | -360 | 360
481 | LV_US_1 | 0.018 | 445 | 1417 | 0.044665 | 0.0085894 | 0 | 0.17667 | 0.17667 | 0.17667 | 0 | 0 | 1 | -360 | 360
482 | LV_US_1 | 0.012 | 446 | 1465 | 0.029933 | 0.0057563 | 0 | 0.17667 | 0.17667 | 0.17667 | 0 | 0 | 1 | -360 | 360
483 | LV_US_1 | 0.026 | 447 | 1671 | 0.063144 | 0.012143 | 0 | 0.17667 | 0.17667 | 0.17667 | 0 | 0 | 1 | -360 | 360
484 | LV_US_2 | 0.027 | 448 | 1581 | 0.023424 | 0.013386 | 0 | 0.29098 | 0.29098 | 0.29098 | 0 | 0 | 1 | -360 | 360
485 | LV_US_1 | 0.007 | 449 | 175 | 0.017111 | 0.0032906 | 0 | 0.17667 | 0.17667 | 0.17667 | 0 | 0 | 1 | -360 | 360
486 | LV_US_1 | 0.019 | 450 | 2611 | 0.047044 | 0.0090469 | 0 | 0.17667 | 0.17667 | 0.17667 | 0 | 0 | 1 | -360 | 360
487 | LV_US_1 | 0.007 | 451 | 2267 | 0.017635 | 0.0033913 | 0 | 0.17667 | 0.17667 | 0.17667 | 0 | 0 | 1 | -360 | 360
488 | LV_US_1 | 0.021 | 452 | 574 | 0.052018 | 0.010003 | 0 | 0.17667 | 0.17667 | 0.17667 | 0 | 0 | 1 | -360 | 360
489 | LV_US_1 | 0.017 | 453 | 2751 | 0.040544 | 0.0077969 | 0 | 0.17667 | 0.17667 | 0.17667 | 0 | 0 | 1 | -360 | 360
490 | LV_US_1 | 0.023 | 454 | 1661 | 0.056254 | 0.010818 | 0 | 0.17667 | 0.17667 | 0.17667 | 0 | 0 | 1 | -360 | 360
491 | LV_US_1 | 0.009 | 455 | 965 | 0.023048 | 0.0044323 | 0 | 0.17667 | 0.17667 | 0.17667 | 0 | 0 | 1 | -360 | 360
492 | LV_US_1 | 0.012 | 456 | 384 | 0.030238 | 0.0058151 | 0 | 0.17667 | 0.17667 | 0.17667 | 0 | 0 | 1 | -360 | 360
493 | LV_US_1 | 0.016 | 457 | 1009 | 0.039427 | 0.0075825 | 0 | 0.17667 | 0.17667 | 0.17667 | 0 | 0 | 1 | -360 | 360
494 | LV_UA_1 | 0.011 | 458 | 695 | 0.097119 | 0.0069369 | 0 | 0.069282 | 0.069282 | 0.069282 | 0 | 0 | 1 | -360 | 360
495 | LV_US_1 | 0.012 | 459 | 930 | 0.028691 | 0.0055175 | 0 | 0.17667 | 0.17667 | 0.17667 | 0 | 0 | 1 | -360 | 360
496 | LV_UA_2 | 0.001 | 460 | 3034 | 4.001e-05 | 2.001e-05 | 0 | 0.15935 | 0.15935 | 0.15935 | 0 | 0 | 1 | -360 | 360
497 | LV_US_2 | 0.001 | 461 | 3035 | 4.001e-05 | 2.001e-05 | 0 | 0.29098 | 0.29098 | 0.29098 | 0 | 0 | 1 | -360 | 360
498 | LV_US_1 | 0.016 | 462 | 2800 | 0.039422 | 0.0075813 | 0 | 0.17667 | 0.17667 | 0.17667 | 0 | 0 | 1 | -360 | 360
499 | LV_US_1 | 0.007 | 463 | 1019 | 0.017111 | 0.0032906 | 0 | 0.17667 | 0.17667 | 0.17667 | 0 | 0 | 1 | -360 | 360
500 | LV_US_1 | 0.011 | 464 | 1756 | 0.026023 | 0.0050044 | 0 | 0.17667 | 0.17667 | 0.17667 | 0 | 0 | 1 | -360 | 360
501 | LV_US_1 | 0.006 | 465 | 1025 | 0.013543 | 0.0026044 | 0 | 0.17667 | 0.17667 | 0.17667 | 0 | 0 | 1 | -360 | 360
502 | LV_US_1 | 0.014 | 466 | 1349 | 0.034198 | 0.0065762 | 0 | 0.17667 | 0.17667 | 0.17667 | 0 | 0 | 1 | -360 | 360
503 | LV_UA_1 | 0.013 | 467 | 2562 | 0.11066 | 0.0079044 | 0 | 0.069282 | 0.069282 | 0.069282 | 0 | 0 | 1 | -360 | 360
504 | LV_US_1 | 0.007 | 468 | 1798 | 0.017638 | 0.0033919 | 0 | 0.17667 | 0.17667 | 0.17667 | 0 | 0 | 1 | -360 | 360
505 | LV_UA_1 | 0.017 | 469 | 2259 | 0.1512 | 0.0108 | 0 | 0.069282 | 0.069282 | 0.069282 | 0 | 0 | 1 | -360 | 360
506 | LV_US_1 | 0.021 | 470 | 1125 | 0.052191 | 0.010037 | 0 | 0.17667 | 0.17667 | 0.17667 | 0 | 0 | 1 | -360 | 360
507 | LV_US_1 | 0.006 | 471 | 1765 | 0.015414 | 0.0029642 | 0 | 0.17667 | 0.17667 | 0.17667 | 0 | 0 | 1 | -360 | 360
508 | LV_UA_2 | 0.049 | 472 | 3036 | 0.098494 | 0.030779 | 0 | 0.15935 | 0.15935 | 0.15935 | 0 | 0 | 1 | -360 | 360
509 | LV_UA_2 | 0.03 | 473 | 3034 | 0.059641 | 0.018638 | 0 | 0.15935 | 0.15935 | 0.15935 | 0 | 0 | 1 | -360 | 360
510 | LV_US_1 | 0.008 | 474 | 1270 | 0.019131 | 0.003679 | 0 | 0.17667 | 0.17667 | 0.17667 | 0 | 0 | 1 | -360 | 360
511 | LV_UA_1 | 0.005 | 475 | 1268 | 0.046113 | 0.0032937 | 0 | 0.069282 | 0.069282 | 0.069282 | 0 | 0 | 1 | -360 | 360
512 | LV_US_1 | 0.023 | 476 | 984 | 0.055759 | 0.010723 | 0 | 0.17667 | 0.17667 | 0.17667 | 0 | 0 | 1 | -360 | 360
513 | LV_US_1 | 0.013 | 477 | 1775 | 0.030847 | 0.0059323 | 0 | 0.17667 | 0.17667 | 0.17667 | 0 | 0 | 1 | -360 | 360
514 | LV_US_1 | 0.011 | 478 | 2777 | 0.027055 | 0.0052029 | 0 | 0.17667 | 0.17667 | 0.17667 | 0 | 0 | 1 | -360 | 360
515 | LV_US_1 | 0.012 | 479 | 2847 | 0.029933 | 0.0057563 | 0 | 0.17667 | 0.17667 | 0.17667 | 0 | 0 | 1 | -360 | 360
516 | LV_UA_2 | 0.011 | 480 | 1195 | 0.021352 | 0.0066725 | 0 | 0.15935 | 0.15935 | 0.15935 | 0 | 0 | 1 | -360 | 360
517 | LV_US_1 | 0.015 | 481 | 1929 | 0.036546 | 0.0070281 | 0 | 0.17667 | 0.17667 | 0.17667 | 0 | 0 | 1 | -360 | 360
518 | LV_US_1 | 0.013 | 202 | 1188 | 0.030828 | 0.0059284 | 0 | 0.17667 | 0.17667 | 0.17667 | 0 | 0 | 1 | -360 | 360
519 | LV_US_1 | 0.017 | 203 | 1530 | 0.040363 | 0.0077619 | 0 | 0.17667 | 0.17667 | 0.17667 | 0 | 0 | 1 | -360 | 360
520 | LV_US_1 | 0.011 | 204 | 2053 | 0.025667 | 0.0049359 | 0 | 0.17667 | 0.17667 | 0.17667 | 0 | 0 | 1 | -360 | 360
521 | LV_US_1 | 0.01 | 205 | 102 | 0.024939 | 0.0047961 | 0 | 0.17667 | 0.17667 | 0.17667 | 0 | 0 | 1 | -360 | 360
522 | LV_US_1 | 0.01 | 206 | 4 | 0.024961 | 0.0048001 | 0 | 0.17667 | 0.17667 | 0.17667 | 0 | 0 | 1 | -360 | 360
523 | LV_US_1 | 0.014 | 207 | 2831 | 0.034487 | 0.0066319 | 0 | 0.17667 | 0.17667 | 0.17667 | 0 | 0 | 1 | -360 | 360
524 | LV_US_1 | 0.008 | 208 | 1707 | 0.019131 | 0.003679 | 0 | 0.17667 | 0.17667 | 0.17667 | 0 | 0 | 1 | -360 | 360
525 | LV_US_2 | 0.001 | 209 | 3037 | 4.001e-05 | 2.001e-05 | 0 | 0.29098 | 0.29098 | 0.29098 | 0 | 0 | 1 | -360 | 360
526 | LV_US_1 | 0.03 | 210 | 116 | 0.072813 | 0.014002 | 0 | 0.17667 | 0.17667 | 0.17667 | 0 | 0 | 1 | -360 | 360
527 | LV_US_1 | 0.012 | 211 | 1050 | 0.028691 | 0.0055175 | 0 | 0.17667 | 0.17667 | 0.17667 | 0 | 0 | 1 | -360 | 360
528 | LV_UA_2 | 0.018 | 212 | 2469 | 0.035268 | 0.011021 | 0 | 0.15935 | 0.15935 | 0.15935 | 0 | 0 | 1 | -360 | 360
529 | LV_US_1 | 0.012 | 213 | 909 | 0.029933 | 0.0057563 | 0 | 0.17667 | 0.17667 | 0.17667 | 0 | 0 | 1 | -360 | 360
530 | LV_US_1 | 0.009 | 214 | 1883 | 0.021377 | 0.0041109 | 0 | 0.17667 | 0.17667 | 0.17667 | 0 | 0 | 1 | -360 | 360
531 | LV_US_1 | 0.012 | 215 | 2380 | 0.029933 | 0.0057563 | 0 | 0.17667 | 0.17667 | 0.17667 | 0 | 0 | 1 | -360 | 360
532 | LV_US_1 | 0.007 | 216 | 2870 | 0.017111 | 0.0032906 | 0 | 0.17667 | 0.17667 | 0.17667 | 0 | 0 | 1 | -360 | 360
533 | LV_UA_1 | 0.014 | 217 | 2886 | 0.12381 | 0.0088437 | 0 | 0.069282 | 0.069282 | 0.069282 | 0 | 0 | 1 | -360 | 360
534 | LV_US_2 | 0.014 | 218 | 3038 | 0.012276 | 0.007015 | 0 | 0.29098 | 0.29098 | 0.29098 | 0 | 0 | 1 | -360 | 360
535 | LV_US_1 | 0.023 | 219 | 702 | 0.055575 | 0.010688 | 0 | 0.17667 | 0.17667 | 0.17667 | 0 | 0 | 1 | -360 | 360
536 | LV_US_1 | 0.017 | 220 | 1481 | 0.040351 | 0.0077594 | 0 | 0.17667 | 0.17667 | 0.17667 | 0 | 0 | 1 | -360 | 360
537 | LV_US_1 | 0.019 | 221 | 262 | 0.047044 | 0.0090469 | 0 | 0.17667 | 0.17667 | 0.17667 | 0 | 0 | 1 | -360 | 360
538 | LV_US_1 | 0.014 | 222 | 1440 | 0.034223 | 0.0065813 | 0 | 0.17667 | 0.17667 | 0.17667 | 0 | 0 | 1 | -360 | 360
539 | LV_US_2 | 0.039 | 223 | 3022 | 0.033852 | 0.019344 | 0 | 0.29098 | 0.29098 | 0.29098 | 0 | 0 | 1 | -360 | 360
540 | LV_US_1 | 0.014 | 224 | 511 | 0.034478 | 0.0066306 | 0 | 0.17667 | 0.17667 | 0.17667 | 0 | 0 | 1 | -360 | 360
541 | LV_US_1 | 0.009 | 225 | 2762 | 0.021377 | 0.0041109 | 0 | 0.17667 | 0.17667 | 0.17667 | 0 | 0 | 1 | -360 | 360
542 | LV_US_1 | 0.013 | 226 | 2333 | 0.032563 | 0.0062619 | 0 | 0.17667 | 0.17667 | 0.17667 | 0 | 0 | 1 | -360 | 360
543 | LV_US_1 | 0.016 | 227 | 2351 | 0.038724 | 0.0074469 | 0 | 0.17667 | 0.17667 | 0.17667 | 0 | 0 | 1 | -360 | 360
544 | LV_US_1 | 0.011 | 228 | 2195 | 0.025667 | 0.0049359 | 0 | 0.17667 | 0.17667 | 0.17667 | 0 | 0 | 1 | -360 | 360
545 | LV_US_1 | 0.008 | 229 | 623 | 0.019131 | 0.003679 | 0 | 0.17667 | 0.17667 | 0.17667 | 0 | 0 | 1 | -360 | 360
546 | LV_US_1 | 0.032 | 230 | 2063 | 0.076975 | 0.014803 | 0 | 0.17667 | 0.17667 | 0.17667 | 0 | 0 | 1 | -360 | 360
547 | LV_US_1 | 0.012 | 231 | 2294 | 0.028696 | 0.0055183 | 0 | 0.17667 | 0.17667 | 0.17667 | 0 | 0 | 1 | -360 | 360
548 | LV_US_1 | 0.021 | 232 | 2250 | 0.050056 | 0.0096262 | 0 | 0.17667 | 0.17667 | 0.17667 | 0 | 0 | 1 | -360 | 360
549 | LV_US_1 | 0.005 | 233 | 631 | 0.012099 | 0.0023268 | 0 | 0.17667 | 0.17667 | 0.17667 | 0 | 0 | 1 | -360 | 360
550 | LV_US_1 | 0.012 | 234 | 531 | 0.030235 | 0.0058144 | 0 | 0.17667 | 0.17667 | 0.17667 | 0 | 0 | 1 | -360 | 360
551 | LV_US_1 | 0.018 | 235 | 656 | 0.042966 | 0.0082625 | 0 | 0.17667 | 0.17667 | 0.17667 | 0 | 0 | 1 | -360 | 360
552 | LV_US_1 | 0.012 | 236 | 704 | 0.029933 | 0.0057563 | 0 | 0.17667 | 0.17667 | 0.17667 | 0 | 0 | 1 | -360 | 360
553 | LV_US_2 | 0.001 | 237 | 3039 | 4.001e-05 | 2.001e-05 | 0 | 0.29098 | 0.29098 | 0.29098 | 0 | 0 | 1 | -360 | 360
554 | LV_US_1 | 0.011 | 238 | 1546 | 0.027055 | 0.0052029 | 0 | 0.17667 | 0.17667 | 0.17667 | 0 | 0 | 1 | -360 | 360
555 | LV_US_1 | 0.02 | 239 | 369 | 0.047816 | 0.009195 | 0 | 0.17667 | 0.17667 | 0.17667 | 0 | 0 | 1 | -360 | 360
556 | LV_US_1 | 0.012 | 240 | 691 | 0.029933 | 0.0057563 | 0 | 0.17667 | 0.17667 | 0.17667 | 0 | 0 | 1 | -360 | 360
557 | LV_UA_1 | 0.017 | 241 | 49 | 0.14566 | 0.010404 | 0 | 0.069282 | 0.069282 | 0.069282 | 0 | 0 | 1 | -360 | 360
558 | LV_US_1 | 0.016 | 242 | 1229 | 0.038721 | 0.0074462 | 0 | 0.17667 | 0.17667 | 0.17667 | 0 | 0 | 1 | -360 | 360
559 | LV_US_1 | 0.118 | 243 | 3040 | 0.28796 | 0.055377 | 0 | 0.17667 | 0.17667 | 0.17667 | 0 | 0 | 1 | -360 | 360
560 | LV_US_1 | 0.02 | 244 | 1640 | 0.048381 | 0.0093037 | 0 | 0.17667 | 0.17667 | 0.17667 | 0 | 0 | 1 | -360 | 360
561 | LV_US_1 | 0.026 | 245 | 229 | 0.064275 | 0.01236 | 0 | 0.17667 | 0.17667 | 0.17667 | 0 | 0 | 1 | -360 | 360
562 | LV_US_2 | 0.014 | 246 | 2374 | 0.012285 | 0.00702 | 0 | 0.29098 | 0.29098 | 0.29098 | 0 | 0 | 1 | -360 | 360
563 | LV_US_1 | 0.026 | 247 | 244 | 0.064156 | 0.012337 | 0 | 0.17667 | 0.17667 | 0.17667 | 0 | 0 | 1 | -360 | 360
564 | LV_US_1 | 0.014 | 248 | 2513 | 0.035252 | 0.0067794 | 0 | 0.17667 | 0.17667 | 0.17667 | 0 | 0 | 1 | -360 | 360
565 | LV_US_1 | 0.016 | 249 | 3041 | 0.03824 | 0.0073538 | 0 | 0.17667 | 0.17667 | 0.17667 | 0 | 0 | 1 | -360 | 360
566 | LV_US_2 | 0.016 | 250 | 1484 | 0.013723 | 0.0078419 | 0 | 0.29098 | 0.29098 | 0.29098 | 0 | 0 | 1 | -360 | 360
567 | LV_US_1 | 0.012 | 251 | 548 | 0.030231 | 0.0058138 | 0 | 0.17667 | 0.17667 | 0.17667 | 0 | 0 | 1 | -360 | 360
568 | LV_UA_2 | 0.016 | 252 | 1573 | 0.03158 | 0.0098688 | 0 | 0.15935 | 0.15935 | 0.15935 | 0 | 0 | 1 | -360 | 360
569 | LV_US_1 | 0.018 | 253 | 616 | 0.042754 | 0.0082219 | 0 | 0.17667 | 0.17667 | 0.17667 | 0 | 0 | 1 | -360 | 360
570 | LV_UA_1 | 0.014 | 254 | 1071 | 0.12663 | 0.009045 | 0 | 0.069282 | 0.069282 | 0.069282 | 0 | 0 | 1 | -360 | 360
571 | LV_US_1 | 0.013 | 255 | 2191 | 0.031124 | 0.0059855 | 0 | 0.17667 | 0.17667 | 0.17667 | 0 | 0 | 1 | -360 | 360
572 | LV_US_1 | 0.02 | 256 | 1066 | 0.047811 | 0.0091944 | 0 | 0.17667 | 0.17667 | 0.17667 | 0 | 0 | 1 | -360 | 360
573 | LV_US_1 | 0.012 | 257 | 2771 | 0.030231 | 0.0058138 | 0 | 0.17667 | 0.17667 | 0.17667 | 0 | 0 | 1 | -360 | 360
574 | LV_US_1 | 0.011 | 258 | 444 | 0.025642 | 0.0049312 | 0 | 0.17667 | 0.17667 | 0.17667 | 0 | 0 | 1 | -360 | 360
575 | LV_US_1 | 0.008 | 259 | 60 | 0.019109 | 0.0036748 | 0 | 0.17667 | 0.17667 | 0.17667 | 0 | 0 | 1 | -360 | 360
576 | LV_US_1 | 0.021 | 260 | 2430 | 0.051673 | 0.0099369 | 0 | 0.17667 | 0.17667 | 0.17667 | 0 | 0 | 1 | -360 | 360
577 | LV_US_1 | 0.018 | 261 | 2028 | 0.04299 | 0.0082675 | 0 | 0.17667 | 0.17667 | 0.17667 | 0 | 0 | 1 | -360 | 360
578 | LV_US_1 | 0.014 | 262 | 552 | 0.034198 | 0.0065762 | 0 | 0.17667 | 0.17667 | 0.17667 | 0 | 0 | 1 | -360 | 360
579 | LV_US_1 | 0.015 | 263 | 661 | 0.036522 | 0.0070237 | 0 | 0.17667 | 0.17667 | 0.17667 | 0 | 0 | 1 | -360 | 360
580 | LV_US_2 | 0.012 | 264 | 3042 | 0.010745 | 0.00614 | 0 | 0.29098 | 0.29098 | 0.29098 | 0 | 0 | 1 | -360 | 360
581 | LV_US_1 | 0.006 | 265 | 216 | 0.015414 | 0.0029642 | 0 | 0.17667 | 0.17667 | 0.17667 | 0 | 0 | 1 | -360 | 360
582 | LV_US_1 | 0.014 | 266 | 359 | 0.034223 | 0.0065813 | 0 | 0.17667 | 0.17667 | 0.17667 | 0 | 0 | 1 | -360 | 360
583 | LV_UA_1 | 0.007 | 267 | 2285 | 0.063325 | 0.0045233 | 0 | 0.069282 | 0.069282 | 0.069282 | 0 | 0 | 1 | -360 | 360
584 | LV_US_1 | 0.146 | 268 | 3043 | 0.35699 | 0.06865 | 0 | 0.17667 | 0.17667 | 0.17667 | 0 | 0 | 1 | -360 | 360
585 | LV_US_1 | 0.005 | 269 | 1320 | 0.012821 | 0.0024656 | 0 | 0.17667 | 0.17667 | 0.17667 | 0 | 0 | 1 | -360 | 360
586 | LV_US_1 | 0.014 | 270 | 1857 | 0.034487 | 0.0066319 | 0 | 0.17667 | 0.17667 | 0.17667 | 0 | 0 | 1 | -360 | 360
587 | LV_US_1 | 0.017 | 271 | 1088 | 0.040351 | 0.0077594 | 0 | 0.17667 | 0.17667 | 0.17667 | 0 | 0 | 1 | -360 | 360
588 | LV_US_1 | 0.016 | 272 | 195 | 0.038229 | 0.0073519 | 0 | 0.17667 | 0.17667 | 0.17667 | 0 | 0 | 1 | -360 | 360
589 | LV_US_1 | 0.016 | 273 | 278 | 0.038724 | 0.0074469 | 0 | 0.17667 | 0.17667 | 0.17667 | 0 | 0 | 1 | -360 | 360
590 | LV_US_1 | 0.025 | 274 | 2166 | 0.061696 | 0.011864 | 0 | 0.17667 | 0.17667 | 0.17667 | 0 | 0 | 1 | -360 | 360
591 | LV_US_1 | 0.037 | 275 | 3023 | 0.089637 | 0.017238 | 0 | 0.17667 | 0.17667 | 0.17667 | 0 | 0 | 1 | -360 | 360
592 | LV_US_1 | 0.006 | 276 | 2337 | 0.013513 | 0.0025985 | 0 | 0.17667 | 0.17667 | 0.17667 | 0 | 0 | 1 | -360 | 360
593 | LV_US_1 | 0.027 | 277 | 2740 | 0.065138 | 0.012526 | 0 | 0.17667 | 0.17667 | 0.17667 | 0 | 0 | 1 | -360 | 360
594 | LV_US_1 | 0.017 | 278 | 6 | 0.040575 | 0.0078031 | 0 | 0.17667 | 0.17667 | 0.17667 | 0 | 0 | 1 | -360 | 360
595 | LV_US_1 | 0.017 | 279 | 2654 | 0.040567 | 0.0078013 | 0 | 0.17667 | 0.17667 | 0.17667 | 0 | 0 | 1 | -360 | 360
596 | LV_US_1 | 0.032 | 280 | 144 | 0.077094 | 0.014826 | 0 | 0.17667 | 0.17667 | 0.17667 | 0 | 0 | 1 | -360 | 360
597 | LV_US_1 | 0.015 | 281 | 2666 | 0.036264 | 0.0069737 | 0 | 0.17667 | 0.17667 | 0.17667 | 0 | 0 | 1 | -360 | 360
598 | LV_UA_1 | 0.017 | 282 | 1507 | 0.14566 | 0.010404 | 0 | 0.069282 | 0.069282 | 0.069282 | 0 | 0 | 1 | -360 | 360
599 | LV_US_1 | 0.017 | 283 | 2148 | 0.040351 | 0.0077594 | 0 | 0.17667 | 0.17667 | 0.17667 | 0 | 0 | 1 | -360 | 360
600 | LV_US_1 | 0.012 | 284 | 499 | 0.030249 | 0.0058171 | 0 | 0.17667 | 0.17667 | 0.17667 | 0 | 0 | 1 | -360 | 360
601 | LV_US_1 | 0.026 | 285 | 1192 | 0.062256 | 0.011973 | 0 | 0.17667 | 0.17667 | 0.17667 | 0 | 0 | 1 | -360 | 360
602 | LV_US_1 | 0.014 | 286 | 52 | 0.034499 | 0.0066344 | 0 | 0.17667 | 0.17667 | 0.17667 | 0 | 0 | 1 | -360 | 360
603 | LV_US_1 | 0.018 | 287 | 2844 | 0.044635 | 0.0085837 | 0 | 0.17667 | 0.17667 | 0.17667 | 0 | 0 | 1 | -360 | 360
604 | LV_US_1 | 0.011 | 288 | 1569 | 0.025642 | 0.0049312 | 0 | 0.17667 | 0.17667 | 0.17667 | 0 | 0 | 1 | -360 | 360
605 | LV_US_1 | 0.025 | 289 | 187 | 0.060017 | 0.011542 | 0 | 0.17667 | 0.17667 | 0.17667 | 0 | 0 | 1 | -360 | 360
606 | LV_US_1 | 0.012 | 290 | 1734 | 0.029933 | 0.0057563 | 0 | 0.17667 | 0.17667 | 0.17667 | 0 | 0 | 1 | -360 | 360
607 | LV_US_1 | 0.034 | 291 | 796 | 0.083769 | 0.016109 | 0 | 0.17667 | 0.17667 | 0.17667 | 0 | 0 | 1 | -360 | 360
608 | LV_US_1 | 0.032 | 292 | 2875 | 0.078856 | 0.015164 | 0 | 0.17667 | 0.17667 | 0.17667 | 0 | 0 | 1 | -360 | 360
609 | LV_US_1 | 0.011 | 293 | 47 | 0.025642 | 0.0049312 | 0 | 0.17667 | 0.17667 | 0.17667 | 0 | 0 | 1 | -360 | 360
610 | LV_US_1 | 0.011 | 294 | 2749 | 0.025667 | 0.0049359 | 0 | 0.17667 | 0.17667 | 0.17667 | 0 | 0 | 1 | -360 | 360
611 | LV_UA_1 | 0.011 | 295 | 2503 | 0.0934 | 0.0066713 | 0 | 0.069282 | 0.069282 | 0.069282 | 0 | 0 | 1 | -360 | 360
612 | LV_US_1 | 0.007 | 296 | 2784 | 0.017087 | 0.0032859 | 0 | 0.17667 | 0.17667 | 0.17667 | 0 | 0 | 1 | -360 | 360
613 | LV_US_1 | 0.016 | 297 | 1677 | 0.039404 | 0.0075775 | 0 | 0.17667 | 0.17667 | 0.17667 | 0 | 0 | 1 | -360 | 360
614 | LV_US_1 | 0.009 | 298 | 1102 | 0.021377 | 0.0041109 | 0 | 0.17667 | 0.17667 | 0.17667 | 0 | 0 | 1 | -360 | 360
615 | LV_US_1 | 0.005 | 299 | 321 | 0.012099 | 0.0023268 | 0 | 0.17667 | 0.17667 | 0.17667 | 0 | 0 | 1 | -360 | 360
616 | LV_US_1 | 0.009 | 300 | 1880 | 0.021377 | 0.0041109 | 0 | 0.17667 | 0.17667 | 0.17667 | 0 | 0 | 1 | -360 | 360
617 | LV_US_1 | 0.007 | 301 | 687 | 0.017087 | 0.0032859 | 0 | 0.17667 | 0.17667 | 0.17667 | 0 | 0 | 1 | -360 | 360
618 | LV_US_1 | 0.015 | 302 | 1411 | 0.036531 | 0.007025 | 0 | 0.17667 | 0.17667 | 0.17667 | 0 | 0 | 1 | -360 | 360
619 | LV_US_1 | 0.03 | 303 | 2475 | 0.072688 | 0.013978 | 0 | 0.17667 | 0.17667 | 0.17667 | 0 | 0 | 1 | -360 | 360
620 | LV_US_1 | 0.014 | 304 | 1754 | 0.035276 | 0.0067837 | 0 | 0.17667 | 0.17667 | 0.17667 | 0 | 0 | 1 | -360 | 360
621 | LV_US_1 | 0.022 | 305 | 2642 | 0.052893 | 0.010172 | 0 | 0.17667 | 0.17667 | 0.17667 | 0 | 0 | 1 | -360 | 360
622 | LV_US_1 | 0.011 | 306 | 1462 | 0.025667 | 0.0049359 | 0 | 0.17667 | 0.17667 | 0.17667 | 0 | 0 | 1 | -360 | 360
623 | LV_US_1 | 0.014 | 307 | 581 | 0.035246 | 0.0067781 | 0 | 0.17667 | 0.17667 | 0.17667 | 0 | 0 | 1 | -360 | 360
624 | LV_UA_2 | 0.016 | 308 | 34 | 0.032351 | 0.010109 | 0 | 0.15935 | 0.15935 | 0.15935 | 0 | 0 | 1 | -360 | 360
625 | LV_US_1 | 0.014 | 309 | 2355 | 0.034491 | 0.0066325 | 0 | 0.17667 | 0.17667 | 0.17667 | 0 | 0 | 1 | -360 | 360
626 | LV_US_2 | 0.017 | 310 | 1955 | 0.014485 | 0.0082769 | 0 | 0.29098 | 0.29098 | 0.29098 | 0 | 0 | 1 | -360 | 360
627 | LV_US_1 | 0.011 | 311 | 2909 | 0.025667 | 0.0049359 | 0 | 0.17667 | 0.17667 | 0.17667 | 0 | 0 | 1 | -360 | 360
628 | LV_US_1 | 0.022 | 312 | 2473 | 0.052893 | 0.010172 | 0 | 0.17667 | 0.17667 | 0.17667 | 0 | 0 | 1 | -360 | 360
629 | LV_US_1 | 0.016 | 313 | 2412 | 0.038725 | 0.0074469 | 0 | 0.17667 | 0.17667 | 0.17667 | 0 | 0 | 1 | -360 | 360
630 | LV_US_1 | 0.011 | 314 | 1694 | 0.025995 | 0.004999 | 0 | 0.17667 | 0.17667 | 0.17667 | 0 | 0 | 1 | -360 | 360
631 | LV_US_1 | 0.016 | 315 | 1809 | 0.038488 | 0.0074012 | 0 | 0.17667 | 0.17667 | 0.17667 | 0 | 0 | 1 | -360 | 360
632 | LV_US_1 | 0.02 | 316 | 2827 | 0.048758 | 0.0093762 | 0 | 0.17667 | 0.17667 | 0.17667 | 0 | 0 | 1 | -360 | 360
633 | LV_US_2 | 0.086 | 317 | 3007 | 0.075406 | 0.043089 | 0 | 0.29098 | 0.29098 | 0.29098 | 0 | 0 | 1 | -360 | 360
634 | LV_US_1 | 0.018 | 318 | 2044 | 0.042778 | 0.0082262 | 0 | 0.17667 | 0.17667 | 0.17667 | 0 | 0 | 1 | -360 | 360
635 | LV_US_1 | 0.011 | 319 | 1471 | 0.025667 | 0.0049359 | 0 | 0.17667 | 0.17667 | 0.17667 | 0 | 0 | 1 | -360 | 360
636 | LV_US_1 | 0.025 | 320 | 210 | 0.060473 | 0.011629 | 0 | 0.17667 | 0.17667 | 0.17667 | 0 | 0 | 1 | -360 | 360
637 | LV_US_1 | 0.014 | 321 | 1376 | 0.035276 | 0.0067837 | 0 | 0.17667 | 0.17667 | 0.17667 | 0 | 0 | 1 | -360 | 360
638 | LV_US_1 | 0.011 | 639 | 2316 | 0.025642 | 0.0049312 | 0 | 0.17667 | 0.17667 | 0.17667 | 0 | 0 | 1 | -360 | 360
639 | LV_US_2 | 0.043 | 640 | 3044 | 0.037371 | 0.021355 | 0 | 0.29098 | 0.29098 | 0.29098 | 0 | 0 | 1 | -360 | 360
640 | LV_US_1 | 0.025 | 641 | 1490 | 0.059865 | 0.011513 | 0 | 0.17667 | 0.17667 | 0.17667 | 0 | 0 | 1 | -360 | 360
641 | LV_US_1 | 0.009 | 642 | 2391 | 0.021798 | 0.004192 | 0 | 0.17667 | 0.17667 | 0.17667 | 0 | 0 | 1 | -360 | 360
642 | LV_US_1 | 0.001 | 643 | 3031 | 4.001e-05 | 2.001e-05 | 0 | 0.17667 | 0.17667 | 0.17667 | 0 | 0 | 1 | -360 | 360
643 | LV_UA_1 | 0.019 | 644 | 2758 | 0.17039 | 0.012171 | 0 | 0.069282 | 0.069282 | 0.069282 | 0 | 0 | 1 | -360 | 360
644 | LV_US_1 | 0.014 | 645 | 45 | 0.034466 | 0.0066281 | 0 | 0.17667 | 0.17667 | 0.17667 | 0 | 0 | 1 | -360 | 360
645 | LV_US_1 | 0.011 | 646 | 398 | 0.027055 | 0.0052029 | 0 | 0.17667 | 0.17667 | 0.17667 | 0 | 0 | 1 | -360 | 360
646 | LV_US_1 | 0.006 | 647 | 1430 | 0.015434 | 0.0029681 | 0 | 0.17667 | 0.17667 | 0.17667 | 0 | 0 | 1 | -360 | 360
647 | LV_US_1 | 0.014 | 648 | 2406 | 0.035252 | 0.0067794 | 0 | 0.17667 | 0.17667 | 0.17667 | 0 | 0 | 1 | -360 | 360
648 | LV_UA_1 | 0.008 | 649 | 164 | 0.06865 | 0.0049037 | 0 | 0.069282 | 0.069282 | 0.069282 | 0 | 0 | 1 | -360 | 360
649 | LV_US_1 | 0.014 | 650 | 2076 | 0.034198 | 0.0065762 | 0 | 0.17667 | 0.17667 | 0.17667 | 0 | 0 | 1 | -360 | 360
650 | LV_US_1 | 0.006 | 651 | 1618 | 0.015414 | 0.0029642 | 0 | 0.17667 | 0.17667 | 0.17667 | 0 | 0 | 1 | -360 | 360
651 | LV_UA_1 | 0.015 | 652 | 1393 | 0.13204 | 0.0094313 | 0 | 0.069282 | 0.069282 | 0.069282 | 0 | 0 | 1 | -360 | 360
652 | LV_US_1 | 0.011 | 653 | 739 | 0.025667 | 0.0049359 | 0 | 0.17667 | 0.17667 | 0.17667 | 0 | 0 | 1 | -360 | 360
653 | LV_UA_2 | 0.013 | 654 | 2393 | 0.025311 | 0.0079094 | 0 | 0.15935 | 0.15935 | 0.15935 | 0 | 0 | 1 | -360 | 360
654 | LV_US_1 | 0.014 | 655 | 348 | 0.034198 | 0.0065762 | 0 | 0.17667 | 0.17667 | 0.17667 | 0 | 0 | 1 | -360 | 360
655 | LV_US_1 | 0.012 | 656 | 1167 | 0.029933 | 0.0057563 | 0 | 0.17667 | 0.17667 | 0.17667 | 0 | 0 | 1 | -360 | 360
656 | LV_US_1 | 0.011 | 657 | 1278 | 0.025667 | 0.0049359 | 0 | 0.17667 | 0.17667 | 0.17667 | 0 | 0 | 1 | -360 | 360
657 | LV_US_1 | 0.014 | 658 | 1473 | 0.035251 | 0.0067788 | 0 | 0.17667 | 0.17667 | 0.17667 | 0 | 0 | 1 | -360 | 360
658 | LV_US_1 | 0.019 | 659 | 50 | 0.047238 | 0.0090844 | 0 | 0.17667 | 0.17667 | 0.17667 | 0 | 0 | 1 | -360 | 360
659 | LV_US_2 | 0.023 | 660 | 3045 | 0.019959 | 0.011405 | 0 | 0.29098 | 0.29098 | 0.29098 | 0 | 0 | 1 | -360 | 360
660 | LV_US_1 | 0.011 | 661 | 1519 | 0.027055 | 0.0052029 | 0 | 0.17667 | 0.17667 | 0.17667 | 0 | 0 | 1 | -360 | 360
661 | LV_US_1 | 0.017 | 662 | 1918 | 0.040329 | 0.0077556 | 0 | 0.17667 | 0.17667 | 0.17667 | 0 | 0 | 1 | -360 | 360
662 | LV_US_2 | 0.007 | 663 | 699 | 0.0063306 | 0.0036174 | 0 | 0.29098 | 0.29098 | 0.29098 | 0 | 0 | 1 | -360 | 360
663 | LV_US_1 | 0.012 | 664 | 1641 | 0.029933 | 0.0057563 | 0 | 0.17667 | 0.17667 | 0.17667 | 0 | 0 | 1 | -360 | 360
664 | LV_US_1 | 0.018 | 665 | 1549 | 0.042969 | 0.0082631 | 0 | 0.17667 | 0.17667 | 0.17667 | 0 | 0 | 1 | -360 | 360
665 | LV_US_1 | 0.021 | 666 | 690 | 0.050059 | 0.0096269 | 0 | 0.17667 | 0.17667 | 0.17667 | 0 | 0 | 1 | -360 | 360
666 | LV_US_1 | 0.016 | 667 | 668 | 0.038726 | 0.0074475 | 0 | 0.17667 | 0.17667 | 0.17667 | 0 | 0 | 1 | -360 | 360
667 | LV_US_1 | 0.012 | 668 | 1443 | 0.030235 | 0.0058144 | 0 | 0.17667 | 0.17667 | 0.17667 | 0 | 0 | 1 | -360 | 360
668 | LV_US_1 | 0.011 | 669 | 431 | 0.027055 | 0.0052029 | 0 | 0.17667 | 0.17667 | 0.17667 | 0 | 0 | 1 | -360 | 360
669 | LV_UA_1 | 0.009 | 670 | 1249 | 0.082656 | 0.0059039 | 0 | 0.069282 | 0.069282 | 0.069282 | 0 | 0 | 1 | -360 | 360
670 | LV_US_1 | 0.012 | 671 | 1103 | 0.029933 | 0.0057563 | 0 | 0.17667 | 0.17667 | 0.17667 | 0 | 0 | 1 | -360 | 360
671 | LV_US_1 | 0.01 | 672 | 442 | 0.024948 | 0.0047977 | 0 | 0.17667 | 0.17667 | 0.17667 | 0 | 0 | 1 | -360 | 360
672 | LV_US_1 | 0.013 | 673 | 874 | 0.031124 | 0.0059855 | 0 | 0.17667 | 0.17667 | 0.17667 | 0 | 0 | 1 | -360 | 360
673 | LV_US_1 | 0.021 | 674 | 1861 | 0.050059 | 0.0096269 | 0 | 0.17667 | 0.17667 | 0.17667 | 0 | 0 | 1 | -360 | 360
674 | LV_US_1 | 0.014 | 675 | 1637 | 0.034198 | 0.0065762 | 0 | 0.17667 | 0.17667 | 0.17667 | 0 | 0 | 1 | -360 | 360
675 | LV_US_2 | 0.03 | 676 | 2346 | 0.026138 | 0.014936 | 0 | 0.29098 | 0.29098 | 0.29098 | 0 | 0 | 1 | -360 | 360
676 | LV_US_1 | 0.012 | 677 | 882 | 0.029933 | 0.0057563 | 0 | 0.17667 | 0.17667 | 0.17667 | 0 | 0 | 1 | -360 | 360
677 | LV_US_1 | 0.019 | 678 | 998 | 0.047044 | 0.0090469 | 0 | 0.17667 | 0.17667 | 0.17667 | 0 | 0 | 1 | -360 | 360
678 | LV_US_1 | 0.016 | 679 | 546 | 0.038724 | 0.0074469 | 0 | 0.17667 | 0.17667 | 0.17667 | 0 | 0 | 1 | -360 | 360
679 | LV_US_1 | 0.02 | 680 | 1647 | 0.047816 | 0.009195 | 0 | 0.17667 | 0.17667 | 0.17667 | 0 | 0 | 1 | -360 | 360
680 | LV_US_1 | 0.027 | 681 | 3046 | 0.065287 | 0.012555 | 0 | 0.17667 | 0.17667 | 0.17667 | 0 | 0 | 1 | -360 | 360
681 | LV_US_1 | 0.006 | 682 | 2497 | 0.01352 | 0.0026 | 0 | 0.17667 | 0.17667 | 0.17667 | 0 | 0 | 1 | -360 | 360
682 | LV_US_2 | 0.009 | 683 | 2617 | 0.0076738 | 0.004385 | 0 | 0.29098 | 0.29098 | 0.29098 | 0 | 0 | 1 | -360 | 360
683 | LV_US_1 | 0.016 | 684 | 1517 | 0.038724 | 0.0074469 | 0 | 0.17667 | 0.17667 | 0.17667 | 0 | 0 | 1 | -360 | 360
684 | LV_US_1 | 0.014 | 685 | 858 | 0.033403 | 0.0064237 | 0 | 0.17667 | 0.17667 | 0.17667 | 0 | 0 | 1 | -360 | 360
685 | LV_US_1 | 0.009 | 686 | 1225 | 0.021382 | 0.0041119 | 0 | 0.17667 | 0.17667 | 0.17667 | 0 | 0 | 1 | -360 | 360
686 | LV_US_1 | 0.019 | 687 | 1540 | 0.047212 | 0.0090794 | 0 | 0.17667 | 0.17667 | 0.17667 | 0 | 0 | 1 | -360 | 360
687 | LV_US_1 | 0.018 | 688 | 2164 | 0.042754 | 0.0082219 | 0 | 0.17667 | 0.17667 | 0.17667 | 0 | 0 | 1 | -360 | 360
688 | LV_UA_1 | 0.012 | 689 | 1105 | 0.10291 | 0.0073513 | 0 | 0.069282 | 0.069282 | 0.069282 | 0 | 0 | 1 | -360 | 360
689 | LV_US_2 | 0.012 | 690 | 2434 | 0.010854 | 0.0062021 | 0 | 0.29098 | 0.29098 | 0.29098 | 0 | 0 | 1 | -360 | 360
690 | LV_US_1 | 0.018 | 691 | 805 | 0.042778 | 0.0082262 | 0 | 0.17667 | 0.17667 | 0.17667 | 0 | 0 | 1 | -360 | 360
691 | LV_US_2 | 0.007 | 692 | 2516 | 0.0061425 | 0.00351 | 0 | 0.29098 | 0.29098 | 0.29098 | 0 | 0 | 1 | -360 | 360
692 | LV_US_1 | 0.028 | 693 | 369 | 0.068419 | 0.013158 | 0 | 0.17667 | 0.17667 | 0.17667 | 0 | 0 | 1 | -360 | 360
693 | LV_US_1 | 0.016 | 694 | 2274 | 0.039425 | 0.0075819 | 0 | 0.17667 | 0.17667 | 0.17667 | 0 | 0 | 1 | -360 | 360
694 | LV_UA_1 | 0.012 | 695 | 1748 | 0.10745 | 0.007675 | 0 | 0.069282 | 0.069282 | 0.069282 | 0 | 0 | 1 | -360 | 360
695 | LV_US_1 | 0.011 | 696 | 2343 | 0.027032 | 0.0051985 | 0 | 0.17667 | 0.17667 | 0.17667 | 0 | 0 | 1 | -360 | 360
696 | LV_US_1 | 0.011 | 697 | 1936 | 0.026021 | 0.0050039 | 0 | 0.17667 | 0.17667 | 0.17667 | 0 | 0 | 1 | -360 | 360
697 | LV_US_1 | 0.016 | 698 | 2410 | 0.039427 | 0.0075825 | 0 | 0.17667 | 0.17667 | 0.17667 | 0 | 0 | 1 | -360 | 360
698 | LV_US_2 | 0.011 | 699 | 1964 | 0.009205 | 0.00526 | 0 | 0.29098 | 0.29098 | 0.29098 | 0 | 0 | 1 | -360 | 360
699 | LV_US_1 | 0.018 | 700 | 856 | 0.043625 | 0.0083894 | 0 | 0.17667 | 0.17667 | 0.17667 | 0 | 0 | 1 | -360 | 360
700 | LV_US_1 | 0.014 | 701 | 2416 | 0.034223 | 0.0065813 | 0 | 0.17667 | 0.17667 | 0.17667 | 0 | 0 | 1 | -360 | 360
701 | LV_US_1 | 0.016 | 702 | 1779 | 0.038488 | 0.0074012 | 0 | 0.17667 | 0.17667 | 0.17667 | 0 | 0 | 1 | -360 | 360
702 | LV_US_1 | 0.016 | 703 | 2565 | 0.038726 | 0.0074475 | 0 | 0.17667 | 0.17667 | 0.17667 | 0 | 0 | 1 | -360 | 360
703 | LV_US_1 | 0.012 | 704 | 2240 | 0.029933 | 0.0057563 | 0 | 0.17667 | 0.17667 | 0.17667 | 0 | 0 | 1 | -360 | 360
704 | LV_US_2 | 0.016 | 705 | 1795 | 0.014154 | 0.0080875 | 0 | 0.29098 | 0.29098 | 0.29098 | 0 | 0 | 1 | -360 | 360
705 | LV_US_2 | 0.025 | 706 | 812 | 0.021979 | 0.012559 | 0 | 0.29098 | 0.29098 | 0.29098 | 0 | 0 | 1 | -360 | 360
706 | LV_US_1 | 0.004 | 707 | 1873 | 0.0085556 | 0.0016453 | 0 | 0.17667 | 0.17667 | 0.17667 | 0 | 0 | 1 | -360 | 360
707 | LV_UA_2 | 0.153 | 708 | 3047 | 0.3052 | 0.095375 | 0 | 0.15935 | 0.15935 | 0.15935 | 0 | 0 | 1 | -360 | 360
708 | LV_US_1 | 0.028 | 709 | 2831 | 0.068944 | 0.013259 | 0 | 0.17667 | 0.17667 | 0.17667 | 0 | 0 | 1 | -360 | 360
709 | LV_US_1 | 0.04 | 710 | 1308 | 0.098469 | 0.018936 | 0 | 0.17667 | 0.17667 | 0.17667 | 0 | 0 | 1 | -360 | 360
710 | LV_US_1 | 0.014 | 711 | 817 | 0.035252 | 0.0067794 | 0 | 0.17667 | 0.17667 | 0.17667 | 0 | 0 | 1 | -360 | 360
711 | LV_US_1 | 0.018 | 712 | 2802 | 0.042759 | 0.0082231 | 0 | 0.17667 | 0.17667 | 0.17667 | 0 | 0 | 1 | -360 | 360
712 | LV_US_1 | 0.012 | 713 | 847 | 0.030238 | 0.0058151 | 0 | 0.17667 | 0.17667 | 0.17667 | 0 | 0 | 1 | -360 | 360
713 | LV_US_1 | 0.014 | 714 | 1410 | 0.034463 | 0.0066275 | 0 | 0.17667 | 0.17667 | 0.17667 | 0 | 0 | 1 | -360 | 360
714 | LV_US_1 | 0.007 | 715 | 207 | 0.017111 | 0.0032906 | 0 | 0.17667 | 0.17667 | 0.17667 | 0 | 0 | 1 | -360 | 360
715 | LV_US_1 | 0.048 | 716 | 3021 | 0.11784 | 0.022662 | 0 | 0.17667 | 0.17667 | 0.17667 | 0 | 0 | 1 | -360 | 360
716 | LV_US_1 | 0.012 | 717 | 2159 | 0.028669 | 0.0055133 | 0 | 0.17667 | 0.17667 | 0.17667 | 0 | 0 | 1 | -360 | 360
717 | LV_US_1 | 0.025 | 718 | 1770 | 0.060017 | 0.011542 | 0 | 0.17667 | 0.17667 | 0.17667 | 0 | 0 | 1 | -360 | 360
718 | LV_US_1 | 0.012 | 719 | 2838 | 0.030238 | 0.0058151 | 0 | 0.17667 | 0.17667 | 0.17667 | 0 | 0 | 1 | -360 | 360
719 | LV_US_2 | 0.055 | 720 | 3048 | 0.047828 | 0.02733 | 0 | 0.29098 | 0.29098 | 0.29098 | 0 | 0 | 1 | -360 | 360
720 | LV_US_1 | 0.012 | 721 | 322 | 0.028669 | 0.0055133 | 0 | 0.17667 | 0.17667 | 0.17667 | 0 | 0 | 1 | -360 | 360
721 | LV_US_2 | 0.001 | 722 | 3010 | 4.001e-05 | 2.001e-05 | 0 | 0.29098 | 0.29098 | 0.29098 | 0 | 0 | 1 | -360 | 360
722 | LV_UA_1 | 0.016 | 723 | 2081 | 0.14153 | 0.010109 | 0 | 0.069282 | 0.069282 | 0.069282 | 0 | 0 | 1 | -360 | 360
723 | LV_US_1 | 0.014 | 724 | 1330 | 0.034223 | 0.0065813 | 0 | 0.17667 | 0.17667 | 0.17667 | 0 | 0 | 1 | -360 | 360
724 | LV_US_1 | 0.017 | 725 | 303 | 0.040351 | 0.0077594 | 0 | 0.17667 | 0.17667 | 0.17667 | 0 | 0 | 1 | -360 | 360
725 | LV_UA_1 | 0.013 | 726 | 1109 | 0.11693 | 0.0083519 | 0 | 0.069282 | 0.069282 | 0.069282 | 0 | 0 | 1 | -360 | 360
726 | LV_US_2 | 0.02 | 727 | 1554 | 0.017164 | 0.0098081 | 0 | 0.29098 | 0.29098 | 0.29098 | 0 | 0 | 1 | -360 | 360
727 | LV_US_1 | 0.018 | 728 | 1512 | 0.042966 | 0.0082625 | 0 | 0.17667 | 0.17667 | 0.17667 | 0 | 0 | 1 | -360 | 360
728 | LV_US_1 | 0.021 | 729 | 1908 | 0.051309 | 0.0098669 | 0 | 0.17667 | 0.17667 | 0.17667 | 0 | 0 | 1 | -360 | 360
729 | LV_US_1 | 0.027 | 730 | 2010 | 0.0647 | 0.012442 | 0 | 0.17667 | 0.17667 | 0.17667 | 0 | 0 | 1 | -360 | 360
730 | LV_US_1 | 0.014 | 731 | 1000 | 0.034478 | 0.0066306 | 0 | 0.17667 | 0.17667 | 0.17667 | 0 | 0 | 1 | -360 | 360
731 | LV_US_1 | 0.006 | 732 | 1726 | 0.01352 | 0.0026 | 0 | 0.17667 | 0.17667 | 0.17667 | 0 | 0 | 1 | -360 | 360
732 | LV_US_1 | 0.016 | 733 | 2467 | 0.038262 | 0.0073581 | 0 | 0.17667 | 0.17667 | 0.17667 | 0 | 0 | 1 | -360 | 360
733 | LV_US_1 | 0.01 | 734 | 844 | 0.024182 | 0.0046503 | 0 | 0.17667 | 0.17667 | 0.17667 | 0 | 0 | 1 | -360 | 360
734 | LV_US_1 | 0.011 | 735 | 2413 | 0.025667 | 0.0049359 | 0 | 0.17667 | 0.17667 | 0.17667 | 0 | 0 | 1 | -360 | 360
735 | LV_US_1 | 0.013 | 736 | 876 | 0.032563 | 0.0062619 | 0 | 0.17667 | 0.17667 | 0.17667 | 0 | 0 | 1 | -360 | 360
736 | LV_US_1 | 0.013 | 737 | 232 | 0.031127 | 0.0059859 | 0 | 0.17667 | 0.17667 | 0.17667 | 0 | 0 | 1 | -360 | 360
737 | LV_US_1 | 0.014 | 738 | 635 | 0.034487 | 0.0066319 | 0 | 0.17667 | 0.17667 | 0.17667 | 0 | 0 | 1 | -360 | 360
738 | LV_US_1 | 0.021 | 739 | 1603 | 0.051309 | 0.0098675 | 0 | 0.17667 | 0.17667 | 0.17667 | 0 | 0 | 1 | -360 | 360
739 | LV_UA_1 | 0.011 | 740 | 2588 | 0.092137 | 0.0065813 | 0 | 0.069282 | 0.069282 | 0.069282 | 0 | 0 | 1 | -360 | 360
740 | LV_UA_2 | 0.02 | 741 | 3047 | 0.040933 | 0.012792 | 0 | 0.15935 | 0.15935 | 0.15935 | 0 | 0 | 1 | -360 | 360
741 | LV_US_1 | 0.02 | 742 | 2310 | 0.0478 | 0.0091925 | 0 | 0.17667 | 0.17667 | 0.17667 | 0 | 0 | 1 | -360 | 360
742 | LV_US_1 | 0.023 | 743 | 1066 | 0.056253 | 0.010818 | 0 | 0.17667 | 0.17667 | 0.17667 | 0 | 0 | 1 | -360 | 360
743 | LV_US_2 | 0.014 | 744 | 461 | 0.011991 | 0.0068519 | 0 | 0.29098 | 0.29098 | 0.29098 | 0 | 0 | 1 | -360 | 360
744 | LV_US_1 | 0.014 | 745 | 1336 | 0.034198 | 0.0065762 | 0 | 0.17667 | 0.17667 | 0.17667 | 0 | 0 | 1 | -360 | 360
745 | LV_US_1 | 0.018 | 746 | 2282 | 0.042754 | 0.0082219 | 0 | 0.17667 | 0.17667 | 0.17667 | 0 | 0 | 1 | -360 | 360
746 | LV_US_1 | 0.014 | 747 | 1920 | 0.034198 | 0.0065762 | 0 | 0.17667 | 0.17667 | 0.17667 | 0 | 0 | 1 | -360 | 360
747 | LV_US_1 | 0.014 | 748 | 2756 | 0.034223 | 0.0065813 | 0 | 0.17667 | 0.17667 | 0.17667 | 0 | 0 | 1 | -360 | 360
748 | LV_US_1 | 0.028 | 749 | 2308 | 0.068944 | 0.013259 | 0 | 0.17667 | 0.17667 | 0.17667 | 0 | 0 | 1 | -360 | 360
749 | LV_US_1 | 0.019 | 750 | 2202 | 0.047044 | 0.0090469 | 0 | 0.17667 | 0.17667 | 0.17667 | 0 | 0 | 1 | -360 | 360
750 | LV_UA_1 | 0.02 | 751 | 826 | 0.17901 | 0.012786 | 0 | 0.069282 | 0.069282 | 0.069282 | 0 | 0 | 1 | -360 | 360
751 | LV_US_2 | 0.014 | 752 | 3013 | 0.012377 | 0.0070725 | 0 | 0.29098 | 0.29098 | 0.29098 | 0 | 0 | 1 | -360 | 360
752 | LV_US_1 | 0.009 | 753 | 2199 | 0.021377 | 0.0041109 | 0 | 0.17667 | 0.17667 | 0.17667 | 0 | 0 | 1 | -360 | 360
753 | LV_US_1 | 0.009 | 754 | 315 | 0.021377 | 0.0041109 | 0 | 0.17667 | 0.17667 | 0.17667 | 0 | 0 | 1 | -360 | 360
754 | LV_US_1 | 0.013 | 755 | 2859 | 0.031131 | 0.0059867 | 0 | 0.17667 | 0.17667 | 0.17667 | 0 | 0 | 1 | -360 | 360
755 | LV_UA_1 | 0.005 | 756 | 2402 | 0.046025 | 0.0032875 | 0 | 0.069282 | 0.069282 | 0.069282 | 0 | 0 | 1 | -360 | 360
756 | LV_US_1 | 0.005 | 757 | 2719 | 0.012831 | 0.0024675 | 0 | 0.17667 | 0.17667 | 0.17667 | 0 | 0 | 1 | -360 | 360
757 | LV_UA_1 | 0.005 | 758 | 846 | 0.046025 | 0.0032875 | 0 | 0.069282 | 0.069282 | 0.069282 | 0 | 0 | 1 | -360 | 360
758 | LV_US_1 | 0.019 | 759 | 139 | 0.047239 | 0.0090844 | 0 | 0.17667 | 0.17667 | 0.17667 | 0 | 0 | 1 | -360 | 360
759 | LV_US_1 | 0.014 | 760 | 2043 | 0.034223 | 0.0065813 | 0 | 0.17667 | 0.17667 | 0.17667 | 0 | 0 | 1 | -360 | 360
760 | LV_US_1 | 0.011 | 761 | 1730 | 0.025667 | 0.0049359 | 0 | 0.17667 | 0.17667 | 0.17667 | 0 | 0 | 1 | -360 | 360
761 | LV_US_1 | 0.011 | 762 | 719 | 0.027055 | 0.0052029 | 0 | 0.17667 | 0.17667 | 0.17667 | 0 | 0 | 1 | -360 | 360
762 | LV_US_1 | 0.025 | 763 | 171 | 0.059865 | 0.011513 | 0 | 0.17667 | 0.17667 | 0.17667 | 0 | 0 | 1 | -360 | 360
763 | LV_US_1 | 0.018 | 764 | 1147 | 0.042969 | 0.0082631 | 0 | 0.17667 | 0.17667 | 0.17667 | 0 | 0 | 1 | -360 | 360
764 | LV_US_1 | 0.013 | 765 | 506 | 0.032563 | 0.0062619 | 0 | 0.17667 | 0.17667 | 0.17667 | 0 | 0 | 1 | -360 | 360
765 | LV_US_1 | 0.014 | 766 | 1128 | 0.035252 | 0.0067794 | 0 | 0.17667 | 0.17667 | 0.17667 | 0 | 0 | 1 | -360 | 360
766 | LV_US_1 | 0.014 | 767 | 2500 | 0.034198 | 0.0065762 | 0 | 0.17667 | 0.17667 | 0.17667 | 0 | 0 | 1 | -360 | 360
767 | LV_US_1 | 0.021 | 768 | 835 | 0.052018 | 0.010003 | 0 | 0.17667 | 0.17667 | 0.17667 | 0 | 0 | 1 | -360 | 360
768 | LV_US_1 | 0.016 | 769 | 2334 | 0.03943 | 0.0075825 | 0 | 0.17667 | 0.17667 | 0.17667 | 0 | 0 | 1 | -360 | 360
769 | LV_UA_2 | 0.032 | 770 | 1808 | 0.0645 | 0.020156 | 0 | 0.15935 | 0.15935 | 0.15935 | 0 | 0 | 1 | -360 | 360
770 | LV_US_2 | 0.035 | 771 | 3049 | 0.030284 | 0.017305 | 0 | 0.29098 | 0.29098 | 0.29098 | 0 | 0 | 1 | -360 | 360
771 | LV_US_1 | 0.025 | 772 | 935 | 0.061222 | 0.011774 | 0 | 0.17667 | 0.17667 | 0.17667 | 0 | 0 | 1 | -360 | 360
772 | LV_US_1 | 0.001 | 773 | 3041 | 4.001e-05 | 2.001e-05 | 0 | 0.17667 | 0.17667 | 0.17667 | 0 | 0 | 1 | -360 | 360
773 | LV_US_1 | 0.004 | 774 | 597 | 0.0085556 | 0.0016453 | 0 | 0.17667 | 0.17667 | 0.17667 | 0 | 0 | 1 | -360 | 360
774 | LV_US_1 | 0.097 | 775 | 95 | 0.23526 | 0.045242 | 0 | 0.17667 | 0.17667 | 0.17667 | 0 | 0 | 1 | -360 | 360
775 | LV_US_1 | 0.014 | 776 | 2752 | 0.034198 | 0.0065762 | 0 | 0.17667 | 0.17667 | 0.17667 | 0 | 0 | 1 | -360 | 360
776 | LV_US_1 | 0.001 | 777 | 3050 | 4.001e-05 | 2.001e-05 | 0 | 0.17667 | 0.17667 | 0.17667 | 0 | 0 | 1 | -360 | 360
777 | LV_US_1 | 0.012 | 778 | 1669 | 0.029957 | 0.0057609 | 0 | 0.17667 | 0.17667 | 0.17667 | 0 | 0 | 1 | -360 | 360
778 | LV_US_2 | 0.009 | 779 | 3051 | 0.0076738 | 0.004385 | 0 | 0.29098 | 0.29098 | 0.29098 | 0 | 0 | 1 | -360 | 360
779 | LV_US_1 | 0.016 | 780 | 263 | 0.038726 | 0.0074475 | 0 | 0.17667 | 0.17667 | 0.17667 | 0 | 0 | 1 | -360 | 360
780 | LV_US_1 | 0.021 | 781 | 653 | 0.051486 | 0.0099013 | 0 | 0.17667 | 0.17667 | 0.17667 | 0 | 0 | 1 | -360 | 360
781 | LV_US_1 | 0.011 | 782 | 398 | 0.025995 | 0.004999 | 0 | 0.17667 | 0.17667 | 0.17667 | 0 | 0 | 1 | -360 | 360
782 | LV_US_1 | 0.014 | 783 | 3052 | 0.035264 | 0.0067812 | 0 | 0.17667 | 0.17667 | 0.17667 | 0 | 0 | 1 | -360 | 360
783 | LV_US_1 | 0.019 | 784 | 2367 | 0.046042 | 0.0088544 | 0 | 0.17667 | 0.17667 | 0.17667 | 0 | 0 | 1 | -360 | 360
784 | LV_US_1 | 0.019 | 785 | 1862 | 0.047237 | 0.0090837 | 0 | 0.17667 | 0.17667 | 0.17667 | 0 | 0 | 1 | -360 | 360
785 | LV_US_1 | 0.016 | 786 | 474 | 0.03943 | 0.0075825 | 0 | 0.17667 | 0.17667 | 0.17667 | 0 | 0 | 1 | -360 | 360
786 | LV_US_1 | 0.006 | 787 | 2243 | 0.015434 | 0.0029681 | 0 | 0.17667 | 0.17667 | 0.17667 | 0 | 0 | 1 | -360 | 360
787 | LV_US_1 | 0.021 | 788 | 362 | 0.051309 | 0.0098675 | 0 | 0.17667 | 0.17667 | 0.17667 | 0 | 0 | 1 | -360 | 360
788 | LV_US_1 | 0.021 | 789 | 255 | 0.052018 | 0.010003 | 0 | 0.17667 | 0.17667 | 0.17667 | 0 | 0 | 1 | -360 | 360
789 | LV_US_1 | 0.018 | 790 | 982 | 0.042993 | 0.0082681 | 0 | 0.17667 | 0.17667 | 0.17667 | 0 | 0 | 1 | -360 | 360
790 | LV_US_1 | 0.009 | 791 | 2339 | 0.023026 | 0.0044279 | 0 | 0.17667 | 0.17667 | 0.17667 | 0 | 0 | 1 | -360 | 360
791 | LV_US_1 | 0.015 | 792 | 1348 | 0.036796 | 0.0070763 | 0 | 0.17667 | 0.17667 | 0.17667 | 0 | 0 | 1 | -360 | 360
792 | LV_US_1 | 0.011 | 793 | 2504 | 0.025667 | 0.0049359 | 0 | 0.17667 | 0.17667 | 0.17667 | 0 | 0 | 1 | -360 | 360
793 | LV_US_1 | 0.015 | 794 | 596 | 0.036546 | 0.0070281 | 0 | 0.17667 | 0.17667 | 0.17667 | 0 | 0 | 1 | -360 | 360
794 | LV_US_2 | 0.012 | 795 | 2165 | 0.010855 | 0.0062027 | 0 | 0.29098 | 0.29098 | 0.29098 | 0 | 0 | 1 | -360 | 360
795 | LV_US_1 | 0.023 | 796 | 3053 | 0.055584 | 0.010689 | 0 | 0.17667 | 0.17667 | 0.17667 | 0 | 0 | 1 | -360 | 360
796 | LV_UA_1 | 0.016 | 797 | 1433 | 0.13816 | 0.0098688 | 0 | 0.069282 | 0.069282 | 0.069282 | 0 | 0 | 1 | -360 | 360
797 | LV_US_2 | 0.001 | 798 | 3051 | 4.001e-05 | 2.001e-05 | 0 | 0.29098 | 0.29098 | 0.29098 | 0 | 0 | 1 | -360 | 360
798 | LV_US_1 | 0.012 | 799 | 921 | 0.030241 | 0.0058156 | 0 | 0.17667 | 0.17667 | 0.17667 | 0 | 0 | 1 | -360 | 360
799 | LV_US_1 | 0.024 | 800 | 1870 | 0.059402 | 0.011424 | 0 | 0.17667 | 0.17667 | 0.17667 | 0 | 0 | 1 | -360 | 360
800 | LV_US_1 | 0.005 | 801 | 2607 | 0.012821 | 0.0024656 | 0 | 0.17667 | 0.17667 | 0.17667 | 0 | 0 | 1 | -360 | 360
801 | LV_US_1 | 0.016 | 802 | 1361 | 0.038488 | 0.0074012 | 0 | 0.17667 | 0.17667 | 0.17667 | 0 | 0 | 1 | -360 | 360
802 | LV_US_1 | 0.016 | 803 | 485 | 0.038488 | 0.0074012 | 0 | 0.17667 | 0.17667 | 0.17667 | 0 | 0 | 1 | -360 | 360
803 | LV_US_1 | 0.028 | 804 | 47 | 0.068419 | 0.013158 | 0 | 0.17667 | 0.17667 | 0.17667 | 0 | 0 | 1 | -360 | 360
804 | LV_US_1 | 0.016 | 805 | 2033 | 0.038726 | 0.0074475 | 0 | 0.17667 | 0.17667 | 0.17667 | 0 | 0 | 1 | -360 | 360
805 | LV_US_1 | 0.014 | 806 | 685 | 0.034223 | 0.0065813 | 0 | 0.17667 | 0.17667 | 0.17667 | 0 | 0 | 1 | -360 | 360
806 | LV_US_1 | 0.012 | 807 | 1373 | 0.030236 | 0.0058147 | 0 | 0.17667 | 0.17667 | 0.17667 | 0 | 0 | 1 | -360 | 360
807 | LV_US_1 | 0.008 | 808 | 2923 | 0.019131 | 0.003679 | 0 | 0.17667 | 0.17667 | 0.17667 | 0 | 0 | 1 | -360 | 360
808 | LV_US_1 | 0.016 | 809 | 1020 | 0.039427 | 0.0075825 | 0 | 0.17667 | 0.17667 | 0.17667 | 0 | 0 | 1 | -360 | 360
809 | LV_US_1 | 0.029 | 810 | 1472 | 0.069612 | 0.013387 | 0 | 0.17667 | 0.17667 | 0.17667 | 0 | 0 | 1 | -360 | 360
810 | LV_US_1 | 0.012 | 811 | 1824 | 0.029933 | 0.0057563 | 0 | 0.17667 | 0.17667 | 0.17667 | 0 | 0 | 1 | -360 | 360
811 | LV_US_2 | 0.012 | 812 | 3054 | 0.010855 | 0.0062027 | 0 | 0.29098 | 0.29098 | 0.29098 | 0 | 0 | 1 | -360 | 360
812 | LV_US_2 | 0.057 | 813 | 3042 | 0.049679 | 0.028388 | 0 | 0.29098 | 0.29098 | 0.29098 | 0 | 0 | 1 | -360 | 360
813 | LV_US_1 | 0.013 | 814 | 769 | 0.032563 | 0.0062619 | 0 | 0.17667 | 0.17667 | 0.17667 | 0 | 0 | 1 | -360 | 360
814 | LV_US_1 | 0.011 | 815 | 1091 | 0.025667 | 0.0049359 | 0 | 0.17667 | 0.17667 | 0.17667 | 0 | 0 | 1 | -360 | 360
815 | LV_US_1 | 0.014 | 816 | 1016 | 0.034223 | 0.0065813 | 0 | 0.17667 | 0.17667 | 0.17667 | 0 | 0 | 1 | -360 | 360
816 | LV_US_1 | 0.022 | 817 | 453 | 0.054111 | 0.010406 | 0 | 0.17667 | 0.17667 | 0.17667 | 0 | 0 | 1 | -360 | 360
817 | LV_US_1 | 0.018 | 818 | 565 | 0.04299 | 0.0082675 | 0 | 0.17667 | 0.17667 | 0.17667 | 0 | 0 | 1 | -360 | 360
818 | LV_UA_1 | 0.012 | 819 | 2384 | 0.10299 | 0.0073569 | 0 | 0.069282 | 0.069282 | 0.069282 | 0 | 0 | 1 | -360 | 360
819 | LV_US_1 | 0.016 | 820 | 2650 | 0.039422 | 0.0075813 | 0 | 0.17667 | 0.17667 | 0.17667 | 0 | 0 | 1 | -360 | 360
820 | LV_US_1 | 0.014 | 821 | 1951 | 0.034223 | 0.0065813 | 0 | 0.17667 | 0.17667 | 0.17667 | 0 | 0 | 1 | -360 | 360
821 | LV_US_1 | 0.021 | 822 | 1877 | 0.051334 | 0.0098719 | 0 | 0.17667 | 0.17667 | 0.17667 | 0 | 0 | 1 | -360 | 360
822 | LV_US_1 | 0.012 | 823 | 2478 | 0.029957 | 0.0057609 | 0 | 0.17667 | 0.17667 | 0.17667 | 0 | 0 | 1 | -360 | 360
823 | LV_US_1 | 0.012 | 824 | 2341 | 0.028673 | 0.0055139 | 0 | 0.17667 | 0.17667 | 0.17667 | 0 | 0 | 1 | -360 | 360
824 | LV_US_1 | 0.012 | 825 | 1326 | 0.029933 | 0.0057563 | 0 | 0.17667 | 0.17667 | 0.17667 | 0 | 0 | 1 | -360 | 360
825 | LV_UA_1 | 0.017 | 826 | 96 | 0.15117 | 0.010797 | 0 | 0.069282 | 0.069282 | 0.069282 | 0 | 0 | 1 | -360 | 360
826 | LV_US_1 | 0.011 | 827 | 497 | 0.025642 | 0.0049312 | 0 | 0.17667 | 0.17667 | 0.17667 | 0 | 0 | 1 | -360 | 360
827 | LV_US_2 | 0.029 | 828 | 1926 | 0.025732 | 0.014704 | 0 | 0.29098 | 0.29098 | 0.29098 | 0 | 0 | 1 | -360 | 360
828 | LV_US_2 | 0.021 | 829 | 2732 | 0.018419 | 0.010525 | 0 | 0.29098 | 0.29098 | 0.29098 | 0 | 0 | 1 | -360 | 360
829 | LV_US_1 | 0.013 | 830 | 1252 | 0.031131 | 0.0059867 | 0 | 0.17667 | 0.17667 | 0.17667 | 0 | 0 | 1 | -360 | 360
830 | LV_US_1 | 0.011 | 831 | 1928 | 0.025667 | 0.0049359 | 0 | 0.17667 | 0.17667 | 0.17667 | 0 | 0 | 1 | -360 | 360
831 | LV_US_2 | 0.001 | 832 | 3028 | 4.001e-05 | 2.001e-05 | 0 | 0.29098 | 0.29098 | 0.29098 | 0 | 0 | 1 | -360 | 360
832 | LV_US_1 | 0.013 | 833 | 812 | 0.031131 | 0.0059867 | 0 | 0.17667 | 0.17667 | 0.17667 | 0 | 0 | 1 | -360 | 360
833 | LV_US_1 | 0.014 | 834 | 1679 | 0.034223 | 0.0065813 | 0 | 0.17667 | 0.17667 | 0.17667 | 0 | 0 | 1 | -360 | 360
834 | LV_US_1 | 0.009 | 835 | 415 | 0.023048 | 0.0044323 | 0 | 0.17667 | 0.17667 | 0.17667 | 0 | 0 | 1 | -360 | 360
835 | LV_US_1 | 0.016 | 836 | 2348 | 0.038726 | 0.0074475 | 0 | 0.17667 | 0.17667 | 0.17667 | 0 | 0 | 1 | -360 | 360
836 | LV_UA_1 | 0.007 | 837 | 2860 | 0.063281 | 0.0045199 | 0 | 0.069282 | 0.069282 | 0.069282 | 0 | 0 | 1 | -360 | 360
837 | LV_US_1 | 0.021 | 838 | 2196 | 0.051309 | 0.0098675 | 0 | 0.17667 | 0.17667 | 0.17667 | 0 | 0 | 1 | -360 | 360
838 | LV_UA_2 | 0.018 | 839 | 741 | 0.036124 | 0.011289 | 0 | 0.15935 | 0.15935 | 0.15935 | 0 | 0 | 1 | -360 | 360
839 | LV_US_2 | 0.001 | 840 | 3055 | 4.001e-05 | 2.001e-05 | 0 | 0.29098 | 0.29098 | 0.29098 | 0 | 0 | 1 | -360 | 360
840 | LV_US_1 | 0.014 | 841 | 1274 | 0.034198 | 0.0065762 | 0 | 0.17667 | 0.17667 | 0.17667 | 0 | 0 | 1 | -360 | 360
841 | LV_US_2 | 0.001 | 842 | 3056 | 4.001e-05 | 2.001e-05 | 0 | 0.29098 | 0.29098 | 0.29098 | 0 | 0 | 1 | -360 | 360
842 | LV_US_1 | 0.009 | 843 | 1755 | 0.021803 | 0.0041929 | 0 | 0.17667 | 0.17667 | 0.17667 | 0 | 0 | 1 | -360 | 360
843 | LV_US_1 | 0.019 | 844 | 1980 | 0.047237 | 0.0090837 | 0 | 0.17667 | 0.17667 | 0.17667 | 0 | 0 | 1 | -360 | 360
844 | LV_US_1 | 0.014 | 845 | 2820 | 0.034198 | 0.0065762 | 0 | 0.17667 | 0.17667 | 0.17667 | 0 | 0 | 1 | -360 | 360
845 | LV_UA_1 | 0.013 | 846 | 1132 | 0.11693 | 0.0083519 | 0 | 0.069282 | 0.069282 | 0.069282 | 0 | 0 | 1 | -360 | 360
846 | LV_US_1 | 0.023 | 847 | 712 | 0.055739 | 0.010719 | 0 | 0.17667 | 0.17667 | 0.17667 | 0 | 0 | 1 | -360 | 360
847 | LV_US_1 | 0.011 | 848 | 1145 | 0.025667 | 0.0049359 | 0 | 0.17667 | 0.17667 | 0.17667 | 0 | 0 | 1 | -360 | 360
848 | LV_US_2 | 0.246 | 849 | 3057 | 0.21519 | 0.12296 | 0 | 0.29098 | 0.29098 | 0.29098 | 0 | 0 | 1 | -360 | 360
849 | LV_US_1 | 0.014 | 850 | 2689 | 0.034223 | 0.0065813 | 0 | 0.17667 | 0.17667 | 0.17667 | 0 | 0 | 1 | -360 | 360
850 | LV_US_1 | 0.02 | 851 | 353 | 0.048759 | 0.0093769 | 0 | 0.17667 | 0.17667 | 0.17667 | 0 | 0 | 1 | -360 | 360
851 | LV_UA_1 | 0.005 | 852 | 2505 | 0.043373 | 0.003098 | 0 | 0.069282 | 0.069282 | 0.069282 | 0 | 0 | 1 | -360 | 360
852 | LV_US_2 | 0.007 | 853 | 86 | 0.0061425 | 0.00351 | 0 | 0.29098 | 0.29098 | 0.29098 | 0 | 0 | 1 | -360 | 360
853 | LV_US_1 | 0.012 | 854 | 989 | 0.029933 | 0.0057563 | 0 | 0.17667 | 0.17667 | 0.17667 | 0 | 0 | 1 | -360 | 360
854 | LV_US_1 | 0.013 | 855 | 1801 | 0.032585 | 0.0062663 | 0 | 0.17667 | 0.17667 | 0.17667 | 0 | 0 | 1 | -360 | 360
855 | LV_US_1 | 0.014 | 856 | 970 | 0.034198 | 0.0065762 | 0 | 0.17667 | 0.17667 | 0.17667 | 0 | 0 | 1 | -360 | 360
856 | LV_US_1 | 0.009 | 857 | 2005 | 0.023024 | 0.0044278 | 0 | 0.17667 | 0.17667 | 0.17667 | 0 | 0 | 1 | -360 | 360
857 | LV_US_1 | 0.016 | 858 | 1947 | 0.038724 | 0.0074469 | 0 | 0.17667 | 0.17667 | 0.17667 | 0 | 0 | 1 | -360 | 360
858 | LV_US_1 | 0.011 | 859 | 936 | 0.025999 | 0.0049998 | 0 | 0.17667 | 0.17667 | 0.17667 | 0 | 0 | 1 | -360 | 360
859 | LV_US_1 | 0.021 | 860 | 2431 | 0.051673 | 0.0099369 | 0 | 0.17667 | 0.17667 | 0.17667 | 0 | 0 | 1 | -360 | 360
860 | LV_US_2 | 0.001 | 861 | 3058 | 4.001e-05 | 2.001e-05 | 0 | 0.29098 | 0.29098 | 0.29098 | 0 | 0 | 1 | -360 | 360
861 | LV_US_1 | 0.016 | 862 | 1077 | 0.038488 | 0.0074012 | 0 | 0.17667 | 0.17667 | 0.17667 | 0 | 0 | 1 | -360 | 360
862 | LV_US_1 | 0.014 | 863 | 41 | 0.034198 | 0.0065762 | 0 | 0.17667 | 0.17667 | 0.17667 | 0 | 0 | 1 | -360 | 360
863 | LV_US_1 | 0.016 | 864 | 2640 | 0.038488 | 0.0074019 | 0 | 0.17667 | 0.17667 | 0.17667 | 0 | 0 | 1 | -360 | 360
864 | LV_US_1 | 0.019 | 865 | 2410 | 0.045448 | 0.00874 | 0 | 0.17667 | 0.17667 | 0.17667 | 0 | 0 | 1 | -360 | 360
865 | LV_US_1 | 0.013 | 866 | 1104 | 0.031131 | 0.0059867 | 0 | 0.17667 | 0.17667 | 0.17667 | 0 | 0 | 1 | -360 | 360
866 | LV_US_1 | 0.013 | 867 | 2841 | 0.032563 | 0.0062619 | 0 | 0.17667 | 0.17667 | 0.17667 | 0 | 0 | 1 | -360 | 360
867 | LV_US_1 | 0.007 | 868 | 1000 | 0.017111 | 0.0032906 | 0 | 0.17667 | 0.17667 | 0.17667 | 0 | 0 | 1 | -360 | 360
868 | LV_US_1 | 0.023 | 869 | 285 | 0.055764 | 0.010724 | 0 | 0.17667 | 0.17667 | 0.17667 | 0 | 0 | 1 | -360 | 360
869 | LV_US_1 | 0.012 | 870 | 294 | 0.028691 | 0.0055175 | 0 | 0.17667 | 0.17667 | 0.17667 | 0 | 0 | 1 | -360 | 360
870 | LV_US_1 | 0.022 | 871 | 500 | 0.053579 | 0.010304 | 0 | 0.17667 | 0.17667 | 0.17667 | 0 | 0 | 1 | -360 | 360
871 | LV_US_1 | 0.001 | 872 | 3004 | 4.001e-05 | 2.001e-05 | 0 | 0.17667 | 0.17667 | 0.17667 | 0 | 0 | 1 | -360 | 360
872 | LV_US_1 | 0.013 | 873 | 158 | 0.032595 | 0.0062681 | 0 | 0.17667 | 0.17667 | 0.17667 | 0 | 0 | 1 | -360 | 360
873 | LV_US_1 | 0.019 | 874 | 1186 | 0.045448 | 0.00874 | 0 | 0.17667 | 0.17667 | 0.17667 | 0 | 0 | 1 | -360 | 360
874 | LV_US_1 | 0.014 | 875 | 109 | 0.034478 | 0.0066306 | 0 | 0.17667 | 0.17667 | 0.17667 | 0 | 0 | 1 | -360 | 360
875 | LV_US_1 | 0.011 | 876 | 214 | 0.026021 | 0.005004 | 0 | 0.17667 | 0.17667 | 0.17667 | 0 | 0 | 1 | -360 | 360
876 | LV_US_2 | 0.001 | 877 | 3005 | 4.001e-05 | 2.001e-05 | 0 | 0.29098 | 0.29098 | 0.29098 | 0 | 0 | 1 | -360 | 360
877 | LV_US_1 | 0.02 | 878 | 2400 | 0.049888 | 0.0095937 | 0 | 0.17667 | 0.17667 | 0.17667 | 0 | 0 | 1 | -360 | 360
878 | LV_US_1 | 0.014 | 879 | 2364 | 0.035276 | 0.0067837 | 0 | 0.17667 | 0.17667 | 0.17667 | 0 | 0 | 1 | -360 | 360
879 | LV_UA_2 | 0.009 | 880 | 111 | 0.018892 | 0.0059039 | 0 | 0.15935 | 0.15935 | 0.15935 | 0 | 0 | 1 | -360 | 360
880 | LV_US_1 | 0.018 | 881 | 3059 | 0.042754 | 0.0082219 | 0 | 0.17667 | 0.17667 | 0.17667 | 0 | 0 | 1 | -360 | 360
881 | LV_US_1 | 0.025 | 882 | 2266 | 0.059865 | 0.011513 | 0 | 0.17667 | 0.17667 | 0.17667 | 0 | 0 | 1 | -360 | 360
882 | LV_US_1 | 0.011 | 883 | 980 | 0.025667 | 0.0049359 | 0 | 0.17667 | 0.17667 | 0.17667 | 0 | 0 | 1 | -360 | 360
883 | LV_US_1 | 0.009 | 884 | 1924 | 0.021377 | 0.0041109 | 0 | 0.17667 | 0.17667 | 0.17667 | 0 | 0 | 1 | -360 | 360
884 | LV_US_1 | 0.015 | 885 | 1865 | 0.036299 | 0.0069806 | 0 | 0.17667 | 0.17667 | 0.17667 | 0 | 0 | 1 | -360 | 360
885 | LV_UA_2 | 0.016 | 886 | 839 | 0.031773 | 0.0099294 | 0 | 0.15935 | 0.15935 | 0.15935 | 0 | 0 | 1 | -360 | 360
886 | LV_US_1 | 0.018 | 887 | 694 | 0.044644 | 0.0085856 | 0 | 0.17667 | 0.17667 | 0.17667 | 0 | 0 | 1 | -360 | 360
887 | LV_US_1 | 0.019 | 888 | 1273 | 0.046248 | 0.0088938 | 0 | 0.17667 | 0.17667 | 0.17667 | 0 | 0 | 1 | -360 | 360
888 | LV_US_1 | 0.019 | 889 | 678 | 0.046051 | 0.0088556 | 0 | 0.17667 | 0.17667 | 0.17667 | 0 | 0 | 1 | -360 | 360
889 | LV_US_1 | 0.032 | 890 | 1617 | 0.078044 | 0.015008 | 0 | 0.17667 | 0.17667 | 0.17667 | 0 | 0 | 1 | -360 | 360
890 | LV_US_2 | 0.007 | 891 | 1505 | 0.0063306 | 0.0036174 | 0 | 0.29098 | 0.29098 | 0.29098 | 0 | 0 | 1 | -360 | 360
891 | LV_US_1 | 0.011 | 892 | 2837 | 0.027382 | 0.0052657 | 0 | 0.17667 | 0.17667 | 0.17667 | 0 | 0 | 1 | -360 | 360
892 | LV_UA_2 | 0.001 | 893 | 3060 | 4.001e-05 | 2.001e-05 | 0 | 0.15935 | 0.15935 | 0.15935 | 0 | 0 | 1 | -360 | 360
893 | LV_UA_1 | 0.018 | 894 | 2121 | 0.15804 | 0.011289 | 0 | 0.069282 | 0.069282 | 0.069282 | 0 | 0 | 1 | -360 | 360
894 | LV_US_2 | 0.014 | 895 | 338 | 0.012373 | 0.0070706 | 0 | 0.29098 | 0.29098 | 0.29098 | 0 | 0 | 1 | -360 | 360
895 | LV_UA_2 | 0.001 | 896 | 3036 | 4.001e-05 | 2.001e-05 | 0 | 0.15935 | 0.15935 | 0.15935 | 0 | 0 | 1 | -360 | 360
896 | LV_US_2 | 0.014 | 897 | 1427 | 0.012276 | 0.007015 | 0 | 0.29098 | 0.29098 | 0.29098 | 0 | 0 | 1 | -360 | 360
897 | LV_US_1 | 0.001 | 898 | 3061 | 4.001e-05 | 2.001e-05 | 0 | 0.17667 | 0.17667 | 0.17667 | 0 | 0 | 1 | -360 | 360
898 | LV_UA_1 | 0.018 | 899 | 908 | 0.15424 | 0.011017 | 0 | 0.069282 | 0.069282 | 0.069282 | 0 | 0 | 1 | -360 | 360
899 | LV_US_1 | 0.011 | 900 | 2835 | 0.025642 | 0.0049312 | 0 | 0.17667 | 0.17667 | 0.17667 | 0 | 0 | 1 | -360 | 360
900 | LV_US_1 | 0.007 | 901 | 1744 | 0.017111 | 0.0032906 | 0 | 0.17667 | 0.17667 | 0.17667 | 0 | 0 | 1 | -360 | 360
901 | LV_US_2 | 0.025 | 902 | 1476 | 0.021499 | 0.012285 | 0 | 0.29098 | 0.29098 | 0.29098 | 0 | 0 | 1 | -360 | 360
902 | LV_US_1 | 0.014 | 903 | 1127 | 0.034464 | 0.0066281 | 0 | 0.17667 | 0.17667 | 0.17667 | 0 | 0 | 1 | -360 | 360
903 | LV_US_1 | 0.014 | 904 | 816 | 0.034478 | 0.0066306 | 0 | 0.17667 | 0.17667 | 0.17667 | 0 | 0 | 1 | -360 | 360
904 | LV_US_1 | 0.012 | 905 | 2769 | 0.030235 | 0.0058144 | 0 | 0.17667 | 0.17667 | 0.17667 | 0 | 0 | 1 | -360 | 360
905 | LV_US_2 | 0.001 | 906 | 3062 | 4.001e-05 | 2.001e-05 | 0 | 0.29098 | 0.29098 | 0.29098 | 0 | 0 | 1 | -360 | 360
906 | LV_US_1 | 0.014 | 907 | 1986 | 0.034223 | 0.0065813 | 0 | 0.17667 | 0.17667 | 0.17667 | 0 | 0 | 1 | -360 | 360
907 | LV_UA_1 | 0.011 | 908 | 1036 | 0.097119 | 0.0069369 | 0 | 0.069282 | 0.069282 | 0.069282 | 0 | 0 | 1 | -360 | 360
908 | LV_US_1 | 0.021 | 909 | 2537 | 0.052014 | 0.010002 | 0 | 0.17667 | 0.17667 | 0.17667 | 0 | 0 | 1 | -360 | 360
909 | LV_US_1 | 0.014 | 910 | 2063 | 0.034223 | 0.0065813 | 0 | 0.17667 | 0.17667 | 0.17667 | 0 | 0 | 1 | -360 | 360
910 | LV_US_1 | 0.006 | 911 | 1952 | 0.0154 | 0.0029616 | 0 | 0.17667 | 0.17667 | 0.17667 | 0 | 0 | 1 | -360 | 360
911 | LV_US_1 | 0.017 | 912 | 2336 | 0.040351 | 0.0077594 | 0 | 0.17667 | 0.17667 | 0.17667 | 0 | 0 | 1 | -360 | 360
912 | LV_US_1 | 0.124 | 913 | 3063 | 0.30247 | 0.058167 | 0 | 0.17667 | 0.17667 | 0.17667 | 0 | 0 | 1 | -360 | 360
913 | LV_UA_1 | 0.014 | 914 | 1701 | 0.12285 | 0.008775 | 0 | 0.069282 | 0.069282 | 0.069282 | 0 | 0 | 1 | -360 | 360
914 | LV_US_1 | 0.017 | 915 | 59 | 0.040575 | 0.0078031 | 0 | 0.17667 | 0.17667 | 0.17667 | 0 | 0 | 1 | -360 | 360
915 | LV_US_1 | 0.021 | 916 | 2340 | 0.051651 | 0.0099331 | 0 | 0.17667 | 0.17667 | 0.17667 | 0 | 0 | 1 | -360 | 360
916 | LV_US_2 | 0.023 | 917 | 2142 | 0.019959 | 0.011405 | 0 | 0.29098 | 0.29098 | 0.29098 | 0 | 0 | 1 | -360 | 360
917 | LV_US_1 | 0.007 | 918 | 329 | 0.017635 | 0.0033913 | 0 | 0.17667 | 0.17667 | 0.17667 | 0 | 0 | 1 | -360 | 360
918 | LV_US_1 | 0.014 | 919 | 2238 | 0.034211 | 0.0065788 | 0 | 0.17667 | 0.17667 | 0.17667 | 0 | 0 | 1 | -360 | 360
919 | LV_US_1 | 0.014 | 920 | 258 | 0.034223 | 0.0065813 | 0 | 0.17667 | 0.17667 | 0.17667 | 0 | 0 | 1 | -360 | 360
920 | LV_US_1 | 0.016 | 921 | 1907 | 0.038488 | 0.0074012 | 0 | 0.17667 | 0.17667 | 0.17667 | 0 | 0 | 1 | -360 | 360
921 | LV_US_2 | 0.015 | 922 | 19 | 0.013118 | 0.0074956 | 0 | 0.29098 | 0.29098 | 0.29098 | 0 | 0 | 1 | -360 | 360
922 | LV_US_1 | 0.025 | 923 | 292 | 0.059865 | 0.011513 | 0 | 0.17667 | 0.17667 | 0.17667 | 0 | 0 | 1 | -360 | 360
923 | LV_US_1 | 0.014 | 924 | 2307 | 0.034466 | 0.0066281 | 0 | 0.17667 | 0.17667 | 0.17667 | 0 | 0 | 1 | -360 | 360
924 | LV_US_1 | 0.014 | 925 | 534 | 0.034487 | 0.0066319 | 0 | 0.17667 | 0.17667 | 0.17667 | 0 | 0 | 1 | -360 | 360
925 | LV_US_1 | 0.009 | 926 | 2255 | 0.021798 | 0.004192 | 0 | 0.17667 | 0.17667 | 0.17667 | 0 | 0 | 1 | -360 | 360
926 | LV_US_1 | 0.019 | 927 | 2342 | 0.047044 | 0.0090469 | 0 | 0.17667 | 0.17667 | 0.17667 | 0 | 0 | 1 | -360 | 360
927 | LV_US_1 | 0.001 | 928 | 3064 | 4.001e-05 | 2.001e-05 | 0 | 0.17667 | 0.17667 | 0.17667 | 0 | 0 | 1 | -360 | 360
928 | LV_US_1 | 0.011 | 929 | 3 | 0.027032 | 0.0051985 | 0 | 0.17667 | 0.17667 | 0.17667 | 0 | 0 | 1 | -360 | 360
929 | LV_US_1 | 0.022 | 930 | 855 | 0.052893 | 0.010172 | 0 | 0.17667 | 0.17667 | 0.17667 | 0 | 0 | 1 | -360 | 360
930 | LV_US_1 | 0.005 | 931 | 570 | 0.012099 | 0.0023268 | 0 | 0.17667 | 0.17667 | 0.17667 | 0 | 0 | 1 | -360 | 360
931 | LV_US_1 | 0.005 | 932 | 928 | 0.012821 | 0.0024656 | 0 | 0.17667 | 0.17667 | 0.17667 | 0 | 0 | 1 | -360 | 360
932 | LV_US_1 | 0.007 | 933 | 996 | 0.017104 | 0.0032892 | 0 | 0.17667 | 0.17667 | 0.17667 | 0 | 0 | 1 | -360 | 360
933 | LV_US_1 | 0.021 | 934 | 2566 | 0.051486 | 0.0099013 | 0 | 0.17667 | 0.17667 | 0.17667 | 0 | 0 | 1 | -360 | 360
934 | LV_US_1 | 0.02 | 935 | 2571 | 0.048766 | 0.0093781 | 0 | 0.17667 | 0.17667 | 0.17667 | 0 | 0 | 1 | -360 | 360
935 | LV_US_2 | 0.043 | 936 | 3006 | 0.037811 | 0.021606 | 0 | 0.29098 | 0.29098 | 0.29098 | 0 | 0 | 1 | -360 | 360
936 | LV_US_1 | 0.011 | 937 | 527 | 0.027054 | 0.0052028 | 0 | 0.17667 | 0.17667 | 0.17667 | 0 | 0 | 1 | -360 | 360
937 | LV_US_1 | 0.011 | 938 | 1617 | 0.025995 | 0.004999 | 0 | 0.17667 | 0.17667 | 0.17667 | 0 | 0 | 1 | -360 | 360
938 | LV_US_1 | 0.014 | 939 | 934 | 0.034466 | 0.0066281 | 0 | 0.17667 | 0.17667 | 0.17667 | 0 | 0 | 1 | -360 | 360
939 | LV_US_1 | 0.016 | 940 | 1463 | 0.038251 | 0.0073562 | 0 | 0.17667 | 0.17667 | 0.17667 | 0 | 0 | 1 | -360 | 360
940 | LV_US_1 | 0.012 | 941 | 430 | 0.030238 | 0.0058151 | 0 | 0.17667 | 0.17667 | 0.17667 | 0 | 0 | 1 | -360 | 360
941 | LV_US_1 | 0.018 | 942 | 1826 | 0.042778 | 0.0082262 | 0 | 0.17667 | 0.17667 | 0.17667 | 0 | 0 | 1 | -360 | 360
942 | LV_US_1 | 0.012 | 943 | 687 | 0.029957 | 0.0057609 | 0 | 0.17667 | 0.17667 | 0.17667 | 0 | 0 | 1 | -360 | 360
943 | LV_US_1 | 0.013 | 944 | 2141 | 0.032563 | 0.0062619 | 0 | 0.17667 | 0.17667 | 0.17667 | 0 | 0 | 1 | -360 | 360
944 | LV_US_1 | 0.026 | 945 | 476 | 0.063144 | 0.012143 | 0 | 0.17667 | 0.17667 | 0.17667 | 0 | 0 | 1 | -360 | 360
945 | LV_US_1 | 0.014 | 946 | 1144 | 0.034223 | 0.0065813 | 0 | 0.17667 | 0.17667 | 0.17667 | 0 | 0 | 1 | -360 | 360
946 | LV_US_1 | 0.011 | 947 | 1622 | 0.025667 | 0.0049359 | 0 | 0.17667 | 0.17667 | 0.17667 | 0 | 0 | 1 | -360 | 360
947 | LV_UA_2 | 0.026 | 948 | 58 | 0.051811 | 0.016191 | 0 | 0.15935 | 0.15935 | 0.15935 | 0 | 0 | 1 | -360 | 360
948 | LV_US_1 | 0.014 | 949 | 93 | 0.034198 | 0.0065762 | 0 | 0.17667 | 0.17667 | 0.17667 | 0 | 0 | 1 | -360 | 360
949 | LV_US_2 | 0.013 | 950 | 2222 | 0.011689 | 0.0066794 | 0 | 0.29098 | 0.29098 | 0.29098 | 0 | 0 | 1 | -360 | 360
950 | LV_US_1 | 0.019 | 951 | 1769 | 0.047236 | 0.0090837 | 0 | 0.17667 | 0.17667 | 0.17667 | 0 | 0 | 1 | -360 | 360
951 | LV_US_2 | 0.011 | 952 | 201 | 0.0092137 | 0.005265 | 0 | 0.29098 | 0.29098 | 0.29098 | 0 | 0 | 1 | -360 | 360
952 | LV_US_2 | 0.012 | 953 | 1957 | 0.010745 | 0.00614 | 0 | 0.29098 | 0.29098 | 0.29098 | 0 | 0 | 1 | -360 | 360
953 | LV_UA_1 | 0.025 | 954 | 1246 | 0.21553 | 0.015395 | 0 | 0.069282 | 0.069282 | 0.069282 | 0 | 0 | 1 | -360 | 360
954 | LV_US_1 | 0.021 | 955 | 2083 | 0.052191 | 0.010037 | 0 | 0.17667 | 0.17667 | 0.17667 | 0 | 0 | 1 | -360 | 360
955 | LV_US_1 | 0.021 | 956 | 829 | 0.051309 | 0.0098669 | 0 | 0.17667 | 0.17667 | 0.17667 | 0 | 0 | 1 | -360 | 360
956 | LV_US_1 | 0.041 | 957 | 1087 | 0.099869 | 0.019206 | 0 | 0.17667 | 0.17667 | 0.17667 | 0 | 0 | 1 | -360 | 360
957 | LV_US_1 | 0.026 | 958 | 2387 | 0.063137 | 0.012141 | 0 | 0.17667 | 0.17667 | 0.17667 | 0 | 0 | 1 | -360 | 360
958 | LV_US_1 | 0.012 | 959 | 1311 | 0.030235 | 0.0058144 | 0 | 0.17667 | 0.17667 | 0.17667 | 0 | 0 | 1 | -360 | 360
959 | LV_US_1 | 0.016 | 960 | 72 | 0.039427 | 0.0075825 | 0 | 0.17667 | 0.17667 | 0.17667 | 0 | 0 | 1 | -360 | 360
960 | LV_US_2 | 0.014 | 961 | 246 | 0.012276 | 0.007015 | 0 | 0.29098 | 0.29098 | 0.29098 | 0 | 0 | 1 | -360 | 360
961 | LV_US_1 | 0.015 | 962 | 1151 | 0.036802 | 0.0070775 | 0 | 0.17667 | 0.17667 | 0.17667 | 0 | 0 | 1 | -360 | 360
962 | LV_US_1 | 0.023 | 963 | 1738 | 0.055575 | 0.010688 | 0 | 0.17667 | 0.17667 | 0.17667 | 0 | 0 | 1 | -360 | 360
963 | LV_US_2 | 0.001 | 964 | 3065 | 4.001e-05 | 2.001e-05 | 0 | 0.29098 | 0.29098 | 0.29098 | 0 | 0 | 1 | -360 | 360
964 | LV_US_1 | 0.018 | 965 | 1619 | 0.044026 | 0.0084669 | 0 | 0.17667 | 0.17667 | 0.17667 | 0 | 0 | 1 | -360 | 360
965 | LV_US_1 | 0.019 | 966 | 636 | 0.046051 | 0.0088556 | 0 | 0.17667 | 0.17667 | 0.17667 | 0 | 0 | 1 | -360 | 360
966 | LV_US_1 | 0.024 | 967 | 1651 | 0.057377 | 0.011034 | 0 | 0.17667 | 0.17667 | 0.17667 | 0 | 0 | 1 | -360 | 360
967 | LV_US_1 | 0.024 | 968 | 507 | 0.058141 | 0.011181 | 0 | 0.17667 | 0.17667 | 0.17667 | 0 | 0 | 1 | -360 | 360
968 | LV_US_1 | 0.012 | 969 | 234 | 0.029933 | 0.0057563 | 0 | 0.17667 | 0.17667 | 0.17667 | 0 | 0 | 1 | -360 | 360
969 | LV_US_1 | 0.165 | 970 | 3066 | 0.40111 | 0.077137 | 0 | 0.17667 | 0.17667 | 0.17667 | 0 | 0 | 1 | -360 | 360
970 | LV_UA_1 | 0.011 | 971 | 267 | 0.097094 | 0.006935 | 0 | 0.069282 | 0.069282 | 0.069282 | 0 | 0 | 1 | -360 | 360
971 | LV_US_1 | 0.011 | 972 | 2872 | 0.025995 | 0.004999 | 0 | 0.17667 | 0.17667 | 0.17667 | 0 | 0 | 1 | -360 | 360
972 | LV_US_2 | 0.014 | 973 | 1994 | 0.012663 | 0.0072356 | 0 | 0.29098 | 0.29098 | 0.29098 | 0 | 0 | 1 | -360 | 360
973 | LV_US_1 | 0.012 | 974 | 716 | 0.030235 | 0.0058144 | 0 | 0.17667 | 0.17667 | 0.17667 | 0 | 0 | 1 | -360 | 360
974 | LV_US_1 | 0.008 | 975 | 1470 | 0.019131 | 0.003679 | 0 | 0.17667 | 0.17667 | 0.17667 | 0 | 0 | 1 | -360 | 360
975 | LV_US_1 | 0.03 | 976 | 1419 | 0.073831 | 0.014199 | 0 | 0.17667 | 0.17667 | 0.17667 | 0 | 0 | 1 | -360 | 360
976 | LV_US_1 | 0.011 | 977 | 240 | 0.025999 | 0.0049998 | 0 | 0.17667 | 0.17667 | 0.17667 | 0 | 0 | 1 | -360 | 360
977 | LV_US_1 | 0.012 | 978 | 790 | 0.029933 | 0.0057563 | 0 | 0.17667 | 0.17667 | 0.17667 | 0 | 0 | 1 | -360 | 360
978 | LV_US_1 | 0.019 | 979 | 1982 | 0.046074 | 0.00886 | 0 | 0.17667 | 0.17667 | 0.17667 | 0 | 0 | 1 | -360 | 360
979 | LV_US_1 | 0.014 | 980 | 57 | 0.033384 | 0.00642 | 0 | 0.17667 | 0.17667 | 0.17667 | 0 | 0 | 1 | -360 | 360
980 | LV_UA_2 | 0.181 | 981 | 3047 | 0.36191 | 0.11309 | 0 | 0.15935 | 0.15935 | 0.15935 | 0 | 0 | 1 | -360 | 360
981 | LV_US_1 | 0.02 | 982 | 2734 | 0.048736 | 0.0093725 | 0 | 0.17667 | 0.17667 | 0.17667 | 0 | 0 | 1 | -360 | 360
982 | LV_US_1 | 0.013 | 983 | 397 | 0.030847 | 0.0059323 | 0 | 0.17667 | 0.17667 | 0.17667 | 0 | 0 | 1 | -360 | 360
983 | LV_US_1 | 0.021 | 984 | 1699 | 0.050051 | 0.009625 | 0 | 0.17667 | 0.17667 | 0.17667 | 0 | 0 | 1 | -360 | 360
984 | LV_UA_2 | 0.013 | 985 | 990 | 0.025538 | 0.0079806 | 0 | 0.15935 | 0.15935 | 0.15935 | 0 | 0 | 1 | -360 | 360
985 | LV_US_1 | 0.012 | 986 | 2517 | 0.029933 | 0.0057563 | 0 | 0.17667 | 0.17667 | 0.17667 | 0 | 0 | 1 | -360 | 360
986 | LV_US_1 | 0.028 | 987 | 42 | 0.068956 | 0.01326 | 0 | 0.17667 | 0.17667 | 0.17667 | 0 | 0 | 1 | -360 | 360
987 | LV_US_1 | 0.013 | 988 | 1708 | 0.032563 | 0.0062619 | 0 | 0.17667 | 0.17667 | 0.17667 | 0 | 0 | 1 | -360 | 360
988 | LV_US_1 | 0.014 | 989 | 1878 | 0.035275 | 0.0067837 | 0 | 0.17667 | 0.17667 | 0.17667 | 0 | 0 | 1 | -360 | 360
989 | LV_UA_2 | 0.016 | 990 | 1403 | 0.032353 | 0.010111 | 0 | 0.15935 | 0.15935 | 0.15935 | 0 | 0 | 1 | -360 | 360
990 | LV_US_1 | 0.017 | 991 | 92 | 0.040329 | 0.0077556 | 0 | 0.17667 | 0.17667 | 0.17667 | 0 | 0 | 1 | -360 | 360
991 | LV_US_1 | 0.011 | 992 | 2533 | 0.025667 | 0.0049359 | 0 | 0.17667 | 0.17667 | 0.17667 | 0 | 0 | 1 | -360 | 360
992 | LV_US_1 | 0.021 | 993 | 471 | 0.052211 | 0.010041 | 0 | 0.17667 | 0.17667 | 0.17667 | 0 | 0 | 1 | -360 | 360
993 | LV_UA_2 | 0.105 | 994 | 3026 | 0.20964 | 0.065513 | 0 | 0.15935 | 0.15935 | 0.15935 | 0 | 0 | 1 | -360 | 360
994 | LV_US_1 | 0.02 | 995 | 922 | 0.049861 | 0.0095888 | 0 | 0.17667 | 0.17667 | 0.17667 | 0 | 0 | 1 | -360 | 360
995 | LV_US_1 | 0.007 | 996 | 2226 | 0.01763 | 0.0033904 | 0 | 0.17667 | 0.17667 | 0.17667 | 0 | 0 | 1 | -360 | 360
996 | LV_US_1 | 0.014 | 997 | 115 | 0.035252 | 0.0067794 | 0 | 0.17667 | 0.17667 | 0.17667 | 0 | 0 | 1 | -360 | 360
997 | LV_US_1 | 0.026 | 998 | 2620 | 0.064131 | 0.012333 | 0 | 0.17667 | 0.17667 | 0.17667 | 0 | 0 | 1 | -360 | 360
998 | LV_US_1 | 0.012 | 999 | 1865 | 0.029933 | 0.0057563 | 0 | 0.17667 | 0.17667 | 0.17667 | 0 | 0 | 1 | -360 | 360
999 | LV_US_1 | 0.028 | 1000 | 1524 | 0.068419 | 0.013158 | 0 | 0.17667 | 0.17667 | 0.17667 | 0 | 0 | 1 | -360 | 360
1000 | LV_US_1 | 0.014 | 1001 | 245 | 0.034223 | 0.0065813 | 0 | 0.17667 | 0.17667 | 0.17667 | 0 | 0 | 1 | -360 | 360
1001 | LV_US_1 | 0.009 | 1002 | 561 | 0.023026 | 0.0044279 | 0 | 0.17667 | 0.17667 | 0.17667 | 0 | 0 | 1 | -360 | 360
1002 | LV_US_1 | 0.006 | 1003 | 3067 | 0.015414 | 0.0029642 | 0 | 0.17667 | 0.17667 | 0.17667 | 0 | 0 | 1 | -360 | 360
1003 | LV_US_1 | 0.016 | 1004 | 1157 | 0.03943 | 0.0075825 | 0 | 0.17667 | 0.17667 | 0.17667 | 0 | 0 | 1 | -360 | 360
1004 | LV_US_1 | 0.025 | 1005 | 2754 | 0.059865 | 0.011513 | 0 | 0.17667 | 0.17667 | 0.17667 | 0 | 0 | 1 | -360 | 360
1005 | LV_US_1 | 0.016 | 1006 | 1044 | 0.038726 | 0.0074475 | 0 | 0.17667 | 0.17667 | 0.17667 | 0 | 0 | 1 | -360 | 360
1006 | LV_US_1 | 0.014 | 1007 | 848 | 0.034198 | 0.0065762 | 0 | 0.17667 | 0.17667 | 0.17667 | 0 | 0 | 1 | -360 | 360
1007 | LV_US_1 | 0.018 | 1008 | 2878 | 0.043625 | 0.0083894 | 0 | 0.17667 | 0.17667 | 0.17667 | 0 | 0 | 1 | -360 | 360
1008 | LV_US_1 | 0.012 | 1009 | 1568 | 0.029933 | 0.0057563 | 0 | 0.17667 | 0.17667 | 0.17667 | 0 | 0 | 1 | -360 | 360
1009 | LV_US_1 | 0.011 | 1010 | 1899 | 0.025667 | 0.0049359 | 0 | 0.17667 | 0.17667 | 0.17667 | 0 | 0 | 1 | -360 | 360
1010 | LV_US_1 | 0.018 | 1011 | 1214 | 0.044658 | 0.0085881 | 0 | 0.17667 | 0.17667 | 0.17667 | 0 | 0 | 1 | -360 | 360
1011 | LV_UA_1 | 0.01 | 1012 | 2329 | 0.089481 | 0.0063913 | 0 | 0.069282 | 0.069282 | 0.069282 | 0 | 0 | 1 | -360 | 360
1012 | LV_US_1 | 0.026 | 1013 | 729 | 0.064294 | 0.012365 | 0 | 0.17667 | 0.17667 | 0.17667 | 0 | 0 | 1 | -360 | 360
1013 | LV_UA_1 | 0.015 | 1014 | 2531 | 0.13122 | 0.0093725 | 0 | 0.069282 | 0.069282 | 0.069282 | 0 | 0 | 1 | -360 | 360
1014 | LV_US_1 | 0.01 | 1015 | 1341 | 0.024182 | 0.0046503 | 0 | 0.17667 | 0.17667 | 0.17667 | 0 | 0 | 1 | -360 | 360
1015 | LV_US_1 | 0.018 | 1016 | 2605 | 0.043601 | 0.008385 | 0 | 0.17667 | 0.17667 | 0.17667 | 0 | 0 | 1 | -360 | 360
1016 | LV_US_1 | 0.01 | 1017 | 2128 | 0.024927 | 0.0047936 | 0 | 0.17667 | 0.17667 | 0.17667 | 0 | 0 | 1 | -360 | 360
1017 | LV_US_2 | 0.001 | 1018 | 3068 | 4.001e-05 | 2.001e-05 | 0 | 0.29098 | 0.29098 | 0.29098 | 0 | 0 | 1 | -360 | 360
1018 | LV_US_1 | 0.005 | 1019 | 2795 | 0.012821 | 0.0024656 | 0 | 0.17667 | 0.17667 | 0.17667 | 0 | 0 | 1 | -360 | 360
1019 | LV_US_1 | 0.018 | 1020 | 2690 | 0.042993 | 0.0082681 | 0 | 0.17667 | 0.17667 | 0.17667 | 0 | 0 | 1 | -360 | 360
1020 | LV_US_1 | 0.007 | 1021 | 868 | 0.017087 | 0.0032859 | 0 | 0.17667 | 0.17667 | 0.17667 | 0 | 0 | 1 | -360 | 360
1021 | LV_US_1 | 0.021 | 1022 | 2779 | 0.051488 | 0.0099019 | 0 | 0.17667 | 0.17667 | 0.17667 | 0 | 0 | 1 | -360 | 360
1022 | LV_US_1 | 0.016 | 1023 | 2185 | 0.038726 | 0.0074475 | 0 | 0.17667 | 0.17667 | 0.17667 | 0 | 0 | 1 | -360 | 360
1023 | LV_US_2 | 0.01 | 1024 | 250 | 0.0089525 | 0.0051158 | 0 | 0.29098 | 0.29098 | 0.29098 | 0 | 0 | 1 | -360 | 360
1024 | LV_US_1 | 0.01 | 1025 | 542 | 0.024927 | 0.0047936 | 0 | 0.17667 | 0.17667 | 0.17667 | 0 | 0 | 1 | -360 | 360
1025 | LV_UA_1 | 0.011 | 1026 | 2789 | 0.093412 | 0.0066725 | 0 | 0.069282 | 0.069282 | 0.069282 | 0 | 0 | 1 | -360 | 360
1026 | LV_US_1 | 0.019 | 1027 | 2438 | 0.047019 | 0.0090419 | 0 | 0.17667 | 0.17667 | 0.17667 | 0 | 0 | 1 | -360 | 360
1027 | LV_US_2 | 0.014 | 1028 | 3069 | 0.012276 | 0.007015 | 0 | 0.29098 | 0.29098 | 0.29098 | 0 | 0 | 1 | -360 | 360
1028 | LV_US_1 | 0.018 | 1029 | 3070 | 0.044026 | 0.0084669 | 0 | 0.17667 | 0.17667 | 0.17667 | 0 | 0 | 1 | -360 | 360
1029 | LV_US_1 | 0.015 | 1030 | 673 | 0.036546 | 0.0070281 | 0 | 0.17667 | 0.17667 | 0.17667 | 0 | 0 | 1 | -360 | 360
1030 | LV_US_1 | 0.011 | 1031 | 2047 | 0.025642 | 0.0049312 | 0 | 0.17667 | 0.17667 | 0.17667 | 0 | 0 | 1 | -360 | 360
1031 | LV_US_1 | 0.018 | 1032 | 960 | 0.042754 | 0.0082219 | 0 | 0.17667 | 0.17667 | 0.17667 | 0 | 0 | 1 | -360 | 360
1032 | LV_US_1 | 0.009 | 1033 | 1601 | 0.023026 | 0.0044279 | 0 | 0.17667 | 0.17667 | 0.17667 | 0 | 0 | 1 | -360 | 360
1033 | LV_US_1 | 0.014 | 1034 | 1459 | 0.034198 | 0.0065762 | 0 | 0.17667 | 0.17667 | 0.17667 | 0 | 0 | 1 | -360 | 360
1034 | LV_US_1 | 0.007 | 1035 | 1753 | 0.017087 | 0.0032859 | 0 | 0.17667 | 0.17667 | 0.17667 | 0 | 0 | 1 | -360 | 360
1035 | LV_UA_1 | 0.009 | 1036 | 1702 | 0.078256 | 0.0055898 | 0 | 0.069282 | 0.069282 | 0.069282 | 0 | 0 | 1 | -360 | 360
1036 | LV_US_1 | 0.014 | 1037 | 2780 | 0.034464 | 0.0066275 | 0 | 0.17667 | 0.17667 | 0.17667 | 0 | 0 | 1 | -360 | 360
1037 | LV_US_1 | 0.014 | 1038 | 1151 | 0.034198 | 0.0065762 | 0 | 0.17667 | 0.17667 | 0.17667 | 0 | 0 | 1 | -360 | 360
1038 | LV_US_2 | 0.001 | 1039 | 3071 | 4.001e-05 | 2.001e-05 | 0 | 0.29098 | 0.29098 | 0.29098 | 0 | 0 | 1 | -360 | 360
1039 | LV_US_1 | 0.013 | 1040 | 1131 | 0.031131 | 0.0059867 | 0 | 0.17667 | 0.17667 | 0.17667 | 0 | 0 | 1 | -360 | 360
1040 | LV_US_1 | 0.007 | 1041 | 1098 | 0.017111 | 0.0032906 | 0 | 0.17667 | 0.17667 | 0.17667 | 0 | 0 | 1 | -360 | 360
1041 | LV_US_1 | 0.034 | 1042 | 73 | 0.082594 | 0.015883 | 0 | 0.17667 | 0.17667 | 0.17667 | 0 | 0 | 1 | -360 | 360
1042 | LV_UA_2 | 0.013 | 1043 | 473 | 0.026726 | 0.0083519 | 0 | 0.15935 | 0.15935 | 0.15935 | 0 | 0 | 1 | -360 | 360
1043 | LV_US_1 | 0.018 | 1044 | 148 | 0.042778 | 0.0082262 | 0 | 0.17667 | 0.17667 | 0.17667 | 0 | 0 | 1 | -360 | 360
1044 | LV_US_1 | 0.012 | 1045 | 2866 | 0.029933 | 0.0057563 | 0 | 0.17667 | 0.17667 | 0.17667 | 0 | 0 | 1 | -360 | 360
1045 | LV_US_1 | 0.017 | 1046 | 65 | 0.04057 | 0.0078019 | 0 | 0.17667 | 0.17667 | 0.17667 | 0 | 0 | 1 | -360 | 360
1046 | LV_US_1 | 0.011 | 1047 | 1120 | 0.025667 | 0.0049359 | 0 | 0.17667 | 0.17667 | 0.17667 | 0 | 0 | 1 | -360 | 360
1047 | LV_US_1 | 0.013 | 1048 | 2213 | 0.032585 | 0.0062663 | 0 | 0.17667 | 0.17667 | 0.17667 | 0 | 0 | 1 | -360 | 360
1048 | LV_US_1 | 0.016 | 1049 | 2702 | 0.038726 | 0.0074475 | 0 | 0.17667 | 0.17667 | 0.17667 | 0 | 0 | 1 | -360 | 360
1049 | LV_US_1 | 0.011 | 1050 | 1556 | 0.027032 | 0.0051985 | 0 | 0.17667 | 0.17667 | 0.17667 | 0 | 0 | 1 | -360 | 360
1050 | LV_US_2 | 0.001 | 1051 | 3014 | 4.001e-05 | 2.001e-05 | 0 | 0.29098 | 0.29098 | 0.29098 | 0 | 0 | 1 | -360 | 360
1051 | LV_US_1 | 0.011 | 1052 | 573 | 0.025995 | 0.004999 | 0 | 0.17667 | 0.17667 | 0.17667 | 0 | 0 | 1 | -360 | 360
1052 | LV_US_1 | 0.015 | 1053 | 302 | 0.036546 | 0.0070281 | 0 | 0.17667 | 0.17667 | 0.17667 | 0 | 0 | 1 | -360 | 360
1053 | LV_UA_1 | 0.017 | 1054 | 758 | 0.14485 | 0.010346 | 0 | 0.069282 | 0.069282 | 0.069282 | 0 | 0 | 1 | -360 | 360
1054 | LV_US_1 | 0.022 | 1055 | 2130 | 0.054087 | 0.010401 | 0 | 0.17667 | 0.17667 | 0.17667 | 0 | 0 | 1 | -360 | 360
1055 | LV_US_2 | 0.001 | 1056 | 3027 | 4.001e-05 | 2.001e-05 | 0 | 0.29098 | 0.29098 | 0.29098 | 0 | 0 | 1 | -360 | 360
1056 | LV_US_1 | 0.014 | 1057 | 129 | 0.034198 | 0.0065762 | 0 | 0.17667 | 0.17667 | 0.17667 | 0 | 0 | 1 | -360 | 360
1057 | LV_US_1 | 0.006 | 1058 | 2323 | 0.015434 | 0.0029681 | 0 | 0.17667 | 0.17667 | 0.17667 | 0 | 0 | 1 | -360 | 360
1058 | LV_US_1 | 0.001 | 1059 | 3040 | 4.001e-05 | 2.001e-05 | 0 | 0.17667 | 0.17667 | 0.17667 | 0 | 0 | 1 | -360 | 360
1059 | LV_UA_1 | 0.008 | 1060 | 1197 | 0.068669 | 0.0049048 | 0 | 0.069282 | 0.069282 | 0.069282 | 0 | 0 | 1 | -360 | 360
1060 | LV_US_1 | 0.03 | 1061 | 1643 | 0.072981 | 0.014034 | 0 | 0.17667 | 0.17667 | 0.17667 | 0 | 0 | 1 | -360 | 360
1061 | LV_US_2 | 0.001 | 1062 | 3072 | 4.001e-05 | 2.001e-05 | 0 | 0.29098 | 0.29098 | 0.29098 | 0 | 0 | 1 | -360 | 360
1062 | LV_UA_2 | 0.001 | 1063 | 3032 | 4.001e-05 | 2.001e-05 | 0 | 0.15935 | 0.15935 | 0.15935 | 0 | 0 | 1 | -360 | 360
1063 | LV_US_1 | 0.019 | 1064 | 151 | 0.047019 | 0.0090419 | 0 | 0.17667 | 0.17667 | 0.17667 | 0 | 0 | 1 | -360 | 360
1064 | LV_US_1 | 0.014 | 1065 | 1521 | 0.034223 | 0.0065813 | 0 | 0.17667 | 0.17667 | 0.17667 | 0 | 0 | 1 | -360 | 360
1065 | LV_US_1 | 0.105 | 1066 | 2987 | 0.25566 | 0.049166 | 0 | 0.17667 | 0.17667 | 0.17667 | 0 | 0 | 1 | -360 | 360
1066 | LV_US_1 | 0.018 | 1067 | 1086 | 0.044658 | 0.0085881 | 0 | 0.17667 | 0.17667 | 0.17667 | 0 | 0 | 1 | -360 | 360
1067 | LV_UA_1 | 0.023 | 1068 | 896 | 0.20017 | 0.014298 | 0 | 0.069282 | 0.069282 | 0.069282 | 0 | 0 | 1 | -360 | 360
1068 | LV_US_1 | 0.016 | 1069 | 1821 | 0.039422 | 0.0075813 | 0 | 0.17667 | 0.17667 | 0.17667 | 0 | 0 | 1 | -360 | 360
1069 | LV_US_1 | 0.014 | 1070 | 2726 | 0.034463 | 0.0066275 | 0 | 0.17667 | 0.17667 | 0.17667 | 0 | 0 | 1 | -360 | 360
1070 | LV_UA_2 | 0.015 | 1071 | 1193 | 0.029968 | 0.009365 | 0 | 0.15935 | 0.15935 | 0.15935 | 0 | 0 | 1 | -360 | 360
1071 | LV_US_1 | 0.013 | 1072 | 2574 | 0.032563 | 0.0062619 | 0 | 0.17667 | 0.17667 | 0.17667 | 0 | 0 | 1 | -360 | 360
1072 | LV_US_1 | 0.021 | 1073 | 1271 | 0.050051 | 0.009625 | 0 | 0.17667 | 0.17667 | 0.17667 | 0 | 0 | 1 | -360 | 360
1073 | LV_UA_2 | 0.181 | 1074 | 3060 | 0.36237 | 0.11324 | 0 | 0.15935 | 0.15935 | 0.15935 | 0 | 0 | 1 | -360 | 360
1074 | LV_US_1 | 0.011 | 1075 | 1375 | 0.027024 | 0.005197 | 0 | 0.17667 | 0.17667 | 0.17667 | 0 | 0 | 1 | -360 | 360
1075 | LV_US_1 | 0.018 | 1076 | 2090 | 0.042971 | 0.0082638 | 0 | 0.17667 | 0.17667 | 0.17667 | 0 | 0 | 1 | -360 | 360
1076 | LV_US_1 | 0.021 | 1077 | 1530 | 0.051309 | 0.0098675 | 0 | 0.17667 | 0.17667 | 0.17667 | 0 | 0 | 1 | -360 | 360
1077 | LV_US_1 | 0.009 | 1078 | 593 | 0.021377 | 0.0041109 | 0 | 0.17667 | 0.17667 | 0.17667 | 0 | 0 | 1 | -360 | 360
1078 | LV_US_1 | 0.018 | 1079 | 585 | 0.042966 | 0.0082625 | 0 | 0.17667 | 0.17667 | 0.17667 | 0 | 0 | 1 | -360 | 360
1079 | LV_US_1 | 0.017 | 1080 | 2336 | 0.040329 | 0.0077556 | 0 | 0.17667 | 0.17667 | 0.17667 | 0 | 0 | 1 | -360 | 360
1080 | LV_US_1 | 0.014 | 1081 | 2680 | 0.035264 | 0.0067812 | 0 | 0.17667 | 0.17667 | 0.17667 | 0 | 0 | 1 | -360 | 360
1081 | LV_US_1 | 0.026 | 1082 | 2241 | 0.062262 | 0.011974 | 0 | 0.17667 | 0.17667 | 0.17667 | 0 | 0 | 1 | -360 | 360
1082 | LV_US_1 | 0.011 | 1083 | 2944 | 0.025642 | 0.0049312 | 0 | 0.17667 | 0.17667 | 0.17667 | 0 | 0 | 1 | -360 | 360
1083 | LV_UA_1 | 0.009 | 1084 | 385 | 0.076738 | 0.0054813 | 0 | 0.069282 | 0.069282 | 0.069282 | 0 | 0 | 1 | -360 | 360
1084 | LV_US_1 | 0.009 | 1085 | 953 | 0.021827 | 0.0041975 | 0 | 0.17667 | 0.17667 | 0.17667 | 0 | 0 | 1 | -360 | 360
1085 | LV_US_1 | 0.014 | 1086 | 679 | 0.035252 | 0.0067794 | 0 | 0.17667 | 0.17667 | 0.17667 | 0 | 0 | 1 | -360 | 360
1086 | LV_US_1 | 0.042 | 1087 | 402 | 0.10173 | 0.019563 | 0 | 0.17667 | 0.17667 | 0.17667 | 0 | 0 | 1 | -360 | 360
1087 | LV_US_2 | 0.001 | 1088 | 3073 | 4.001e-05 | 2.001e-05 | 0 | 0.29098 | 0.29098 | 0.29098 | 0 | 0 | 1 | -360 | 360
1088 | LV_UA_2 | 0.023 | 1089 | 308 | 0.046799 | 0.014625 | 0 | 0.15935 | 0.15935 | 0.15935 | 0 | 0 | 1 | -360 | 360
1089 | LV_UA_1 | 0.013 | 1090 | 1923 | 0.11689 | 0.0083494 | 0 | 0.069282 | 0.069282 | 0.069282 | 0 | 0 | 1 | -360 | 360
1090 | LV_US_1 | 0.012 | 1091 | 2261 | 0.029933 | 0.0057563 | 0 | 0.17667 | 0.17667 | 0.17667 | 0 | 0 | 1 | -360 | 360
1091 | LV_US_1 | 0.012 | 1092 | 885 | 0.029933 | 0.0057563 | 0 | 0.17667 | 0.17667 | 0.17667 | 0 | 0 | 1 | -360 | 360
1092 | LV_US_1 | 0.014 | 1093 | 1724 | 0.035276 | 0.0067837 | 0 | 0.17667 | 0.17667 | 0.17667 | 0 | 0 | 1 | -360 | 360
1093 | LV_US_1 | 0.018 | 1094 | 2488 | 0.042754 | 0.0082219 | 0 | 0.17667 | 0.17667 | 0.17667 | 0 | 0 | 1 | -360 | 360
1094 | LV_US_1 | 0.012 | 1095 | 2378 | 0.029933 | 0.0057563 | 0 | 0.17667 | 0.17667 | 0.17667 | 0 | 0 | 1 | -360 | 360
1095 | LV_US_1 | 0.014 | 1096 | 1731 | 0.034487 | 0.0066319 | 0 | 0.17667 | 0.17667 | 0.17667 | 0 | 0 | 1 | -360 | 360
1096 | LV_US_1 | 0.009 | 1097 | 1374 | 0.021377 | 0.0041109 | 0 | 0.17667 | 0.17667 | 0.17667 | 0 | 0 | 1 | -360 | 360
1097 | LV_US_2 | 0.004 | 1098 | 2899 | 0.0030713 | 0.001755 | 0 | 0.29098 | 0.29098 | 0.29098 | 0 | 0 | 1 | -360 | 360
1098 | LV_US_1 | 0.007 | 1099 | 1773 | 0.017111 | 0.0032906 | 0 | 0.17667 | 0.17667 | 0.17667 | 0 | 0 | 1 | -360 | 360
1099 | LV_US_2 | 0.012 | 1100 | 555 | 0.010855 | 0.0062027 | 0 | 0.29098 | 0.29098 | 0.29098 | 0 | 0 | 1 | -360 | 360
1100 | LV_US_1 | 0.007 | 1101 | 1956 | 0.017111 | 0.0032906 | 0 | 0.17667 | 0.17667 | 0.17667 | 0 | 0 | 1 | -360 | 360
1101 | LV_US_1 | 0.023 | 1102 | 400 | 0.055762 | 0.010724 | 0 | 0.17667 | 0.17667 | 0.17667 | 0 | 0 | 1 | -360 | 360
1102 | LV_US_1 | 0.021 | 1103 | 2747 | 0.051488 | 0.0099019 | 0 | 0.17667 | 0.17667 | 0.17667 | 0 | 0 | 1 | -360 | 360
1103 | LV_US_1 | 0.012 | 1104 | 1183 | 0.029933 | 0.0057563 | 0 | 0.17667 | 0.17667 | 0.17667 | 0 | 0 | 1 | -360 | 360
1104 | LV_UA_1 | 0.027 | 1105 | 2249 | 0.23432 | 0.016737 | 0 | 0.069282 | 0.069282 | 0.069282 | 0 | 0 | 1 | -360 | 360
1105 | LV_UA_2 | 0.013 | 1106 | 1923 | 0.026718 | 0.0083494 | 0 | 0.15935 | 0.15935 | 0.15935 | 0 | 0 | 1 | -360 | 360
1106 | LV_US_1 | 0.026 | 1107 | 1585 | 0.064294 | 0.012365 | 0 | 0.17667 | 0.17667 | 0.17667 | 0 | 0 | 1 | -360 | 360
1107 | LV_US_1 | 0.016 | 1108 | 571 | 0.039427 | 0.0075825 | 0 | 0.17667 | 0.17667 | 0.17667 | 0 | 0 | 1 | -360 | 360
1108 | LV_UA_1 | 0.018 | 1109 | 1600 | 0.15351 | 0.010965 | 0 | 0.069282 | 0.069282 | 0.069282 | 0 | 0 | 1 | -360 | 360
1109 | LV_US_1 | 0.099 | 1110 | 3063 | 0.24026 | 0.046204 | 0 | 0.17667 | 0.17667 | 0.17667 | 0 | 0 | 1 | -360 | 360
1110 | LV_US_1 | 0.014 | 1111 | 2822 | 0.034223 | 0.0065813 | 0 | 0.17667 | 0.17667 | 0.17667 | 0 | 0 | 1 | -360 | 360
1111 | LV_US_1 | 0.011 | 1112 | 1219 | 0.027024 | 0.005197 | 0 | 0.17667 | 0.17667 | 0.17667 | 0 | 0 | 1 | -360 | 360
1112 | LV_US_1 | 0.016 | 1113 | 1353 | 0.038488 | 0.0074012 | 0 | 0.17667 | 0.17667 | 0.17667 | 0 | 0 | 1 | -360 | 360
1113 | LV_US_2 | 0.035 | 1114 | 3044 | 0.030856 | 0.017632 | 0 | 0.29098 | 0.29098 | 0.29098 | 0 | 0 | 1 | -360 | 360
1114 | LV_US_1 | 0.007 | 1115 | 1555 | 0.017634 | 0.0033911 | 0 | 0.17667 | 0.17667 | 0.17667 | 0 | 0 | 1 | -360 | 360
1115 | LV_US_1 | 0.016 | 1116 | 2821 | 0.038724 | 0.0074469 | 0 | 0.17667 | 0.17667 | 0.17667 | 0 | 0 | 1 | -360 | 360
1116 | LV_US_1 | 0.007 | 1117 | 3031 | 0.017104 | 0.0032892 | 0 | 0.17667 | 0.17667 | 0.17667 | 0 | 0 | 1 | -360 | 360
1117 | LV_US_1 | 0.011 | 1118 | 1917 | 0.025667 | 0.0049359 | 0 | 0.17667 | 0.17667 | 0.17667 | 0 | 0 | 1 | -360 | 360
1118 | LV_US_1 | 0.014 | 1119 | 1831 | 0.034466 | 0.0066281 | 0 | 0.17667 | 0.17667 | 0.17667 | 0 | 0 | 1 | -360 | 360
1119 | LV_US_1 | 0.018 | 1120 | 381 | 0.042754 | 0.0082219 | 0 | 0.17667 | 0.17667 | 0.17667 | 0 | 0 | 1 | -360 | 360
1120 | LV_US_1 | 0.025 | 1121 | 1800 | 0.059889 | 0.011517 | 0 | 0.17667 | 0.17667 | 0.17667 | 0 | 0 | 1 | -360 | 360
1121 | LV_US_1 | 0.008 | 1122 | 1750 | 0.019109 | 0.0036748 | 0 | 0.17667 | 0.17667 | 0.17667 | 0 | 0 | 1 | -360 | 360
1122 | LV_US_1 | 0.01 | 1123 | 706 | 0.024927 | 0.0047936 | 0 | 0.17667 | 0.17667 | 0.17667 | 0 | 0 | 1 | -360 | 360
1123 | LV_US_1 | 0.014 | 1124 | 2912 | 0.034491 | 0.0066325 | 0 | 0.17667 | 0.17667 | 0.17667 | 0 | 0 | 1 | -360 | 360
1124 | LV_US_1 | 0.028 | 1125 | 814 | 0.068956 | 0.013261 | 0 | 0.17667 | 0.17667 | 0.17667 | 0 | 0 | 1 | -360 | 360
1125 | LV_US_1 | 0.013 | 1126 | 648 | 0.032563 | 0.0062619 | 0 | 0.17667 | 0.17667 | 0.17667 | 0 | 0 | 1 | -360 | 360
1126 | LV_US_1 | 0.025 | 1127 | 1830 | 0.060478 | 0.011631 | 0 | 0.17667 | 0.17667 | 0.17667 | 0 | 0 | 1 | -360 | 360
1127 | LV_US_1 | 0.023 | 1128 | 1531 | 0.056254 | 0.010818 | 0 | 0.17667 | 0.17667 | 0.17667 | 0 | 0 | 1 | -360 | 360
1128 | LV_US_1 | 0.018 | 1129 | 2527 | 0.042754 | 0.0082219 | 0 | 0.17667 | 0.17667 | 0.17667 | 0 | 0 | 1 | -360 | 360
1129 | LV_US_1 | 0.012 | 1130 | 1161 | 0.028691 | 0.0055175 | 0 | 0.17667 | 0.17667 | 0.17667 | 0 | 0 | 1 | -360 | 360
1130 | LV_US_1 | 0.012 | 1131 | 2319 | 0.030235 | 0.0058144 | 0 | 0.17667 | 0.17667 | 0.17667 | 0 | 0 | 1 | -360 | 360
1131 | LV_UA_1 | 0.012 | 1132 | 1152 | 0.10745 | 0.007675 | 0 | 0.069282 | 0.069282 | 0.069282 | 0 | 0 | 1 | -360 | 360
1132 | LV_UA_1 | 0.021 | 1133 | 2858 | 0.18419 | 0.013156 | 0 | 0.069282 | 0.069282 | 0.069282 | 0 | 0 | 1 | -360 | 360
1133 | LV_US_1 | 0.015 | 1134 | 2360 | 0.036531 | 0.007025 | 0 | 0.17667 | 0.17667 | 0.17667 | 0 | 0 | 1 | -360 | 360
1134 | LV_US_1 | 0.027 | 1135 | 2791 | 0.065138 | 0.012526 | 0 | 0.17667 | 0.17667 | 0.17667 | 0 | 0 | 1 | -360 | 360
1135 | LV_US_1 | 0.009 | 1136 | 707 | 0.023039 | 0.0044306 | 0 | 0.17667 | 0.17667 | 0.17667 | 0 | 0 | 1 | -360 | 360
1136 | LV_US_1 | 0.014 | 1137 | 2051 | 0.034487 | 0.0066319 | 0 | 0.17667 | 0.17667 | 0.17667 | 0 | 0 | 1 | -360 | 360
1137 | LV_US_1 | 0.019 | 1138 | 951 | 0.047232 | 0.0090831 | 0 | 0.17667 | 0.17667 | 0.17667 | 0 | 0 | 1 | -360 | 360
1138 | LV_US_1 | 0.012 | 1139 | 106 | 0.030235 | 0.0058144 | 0 | 0.17667 | 0.17667 | 0.17667 | 0 | 0 | 1 | -360 | 360
1139 | LV_UA_1 | 0.011 | 1140 | 427 | 0.092137 | 0.0065813 | 0 | 0.069282 | 0.069282 | 0.069282 | 0 | 0 | 1 | -360 | 360
1140 | LV_US_2 | 0.023 | 1141 | 1560 | 0.019959 | 0.011405 | 0 | 0.29098 | 0.29098 | 0.29098 | 0 | 0 | 1 | -360 | 360
1141 | LV_US_1 | 0.015 | 1142 | 2214 | 0.036546 | 0.0070281 | 0 | 0.17667 | 0.17667 | 0.17667 | 0 | 0 | 1 | -360 | 360
1142 | LV_US_1 | 0.018 | 1143 | 452 | 0.044026 | 0.0084669 | 0 | 0.17667 | 0.17667 | 0.17667 | 0 | 0 | 1 | -360 | 360
1143 | LV_US_1 | 0.028 | 1144 | 1057 | 0.068419 | 0.013158 | 0 | 0.17667 | 0.17667 | 0.17667 | 0 | 0 | 1 | -360 | 360
1144 | LV_US_1 | 0.012 | 1145 | 750 | 0.029933 | 0.0057563 | 0 | 0.17667 | 0.17667 | 0.17667 | 0 | 0 | 1 | -360 | 360
1145 | LV_US_1 | 0.009 | 1146 | 1823 | 0.021377 | 0.0041109 | 0 | 0.17667 | 0.17667 | 0.17667 | 0 | 0 | 1 | -360 | 360
1146 | LV_US_1 | 0.013 | 1147 | 2484 | 0.031131 | 0.0059867 | 0 | 0.17667 | 0.17667 | 0.17667 | 0 | 0 | 1 | -360 | 360
1147 | LV_UA_2 | 0.013 | 1148 | 1794 | 0.025311 | 0.0079094 | 0 | 0.15935 | 0.15935 | 0.15935 | 0 | 0 | 1 | -360 | 360
1148 | LV_US_1 | 0.008 | 1149 | 830 | 0.019109 | 0.0036748 | 0 | 0.17667 | 0.17667 | 0.17667 | 0 | 0 | 1 | -360 | 360
1149 | LV_US_1 | 0.025 | 1150 | 714 | 0.060017 | 0.011542 | 0 | 0.17667 | 0.17667 | 0.17667 | 0 | 0 | 1 | -360 | 360
1150 | LV_US_1 | 0.037 | 1151 | 1263 | 0.089806 | 0.01727 | 0 | 0.17667 | 0.17667 | 0.17667 | 0 | 0 | 1 | -360 | 360
1151 | LV_UA_2 | 0.113 | 1152 | 3060 | 0.22641 | 0.07075 | 0 | 0.15935 | 0.15935 | 0.15935 | 0 | 0 | 1 | -360 | 360
1152 | LV_US_2 | 0.016 | 1153 | 813 | 0.013816 | 0.007895 | 0 | 0.29098 | 0.29098 | 0.29098 | 0 | 0 | 1 | -360 | 360
1153 | LV_US_1 | 0.014 | 1154 | 779 | 0.034198 | 0.0065762 | 0 | 0.17667 | 0.17667 | 0.17667 | 0 | 0 | 1 | -360 | 360
1154 | LV_US_1 | 0.025 | 1155 | 2114 | 0.059865 | 0.011513 | 0 | 0.17667 | 0.17667 | 0.17667 | 0 | 0 | 1 | -360 | 360
1155 | LV_US_2 | 0.001 | 1156 | 3070 | 4.001e-05 | 2.001e-05 | 0 | 0.29098 | 0.29098 | 0.29098 | 0 | 0 | 1 | -360 | 360
1156 | LV_US_1 | 0.023 | 1157 | 1903 | 0.055764 | 0.010724 | 0 | 0.17667 | 0.17667 | 0.17667 | 0 | 0 | 1 | -360 | 360
1157 | LV_UA_1 | 0.094 | 1158 | 3026 | 0.82388 | 0.058847 | 0 | 0.069282 | 0.069282 | 0.069282 | 0 | 0 | 1 | -360 | 360
1158 | LV_US_1 | 0.019 | 1159 | 1123 | 0.047044 | 0.0090469 | 0 | 0.17667 | 0.17667 | 0.17667 | 0 | 0 | 1 | -360 | 360
1159 | LV_US_1 | 0.022 | 1160 | 335 | 0.052892 | 0.010171 | 0 | 0.17667 | 0.17667 | 0.17667 | 0 | 0 | 1 | -360 | 360
1160 | LV_US_1 | 0.104 | 1161 | 3057 | 0.25269 | 0.048596 | 0 | 0.17667 | 0.17667 | 0.17667 | 0 | 0 | 1 | -360 | 360
1161 | LV_US_1 | 0.012 | 1162 | 197 | 0.029933 | 0.0057563 | 0 | 0.17667 | 0.17667 | 0.17667 | 0 | 0 | 1 | -360 | 360
1162 | LV_US_2 | 0.009 | 1163 | 1557 | 0.0082656 | 0.0047232 | 0 | 0.29098 | 0.29098 | 0.29098 | 0 | 0 | 1 | -360 | 360
1163 | LV_US_1 | 0.016 | 1164 | 2610 | 0.038724 | 0.0074469 | 0 | 0.17667 | 0.17667 | 0.17667 | 0 | 0 | 1 | -360 | 360
1164 | LV_US_1 | 0.011 | 1165 | 2733 | 0.025667 | 0.0049359 | 0 | 0.17667 | 0.17667 | 0.17667 | 0 | 0 | 1 | -360 | 360
1165 | LV_US_1 | 0.016 | 1166 | 14 | 0.039427 | 0.0075825 | 0 | 0.17667 | 0.17667 | 0.17667 | 0 | 0 | 1 | -360 | 360
1166 | LV_US_1 | 0.012 | 1167 | 1632 | 0.030235 | 0.0058144 | 0 | 0.17667 | 0.17667 | 0.17667 | 0 | 0 | 1 | -360 | 360
1167 | LV_US_1 | 0.017 | 1168 | 2023 | 0.040575 | 0.0078031 | 0 | 0.17667 | 0.17667 | 0.17667 | 0 | 0 | 1 | -360 | 360
1168 | LV_US_2 | 0.005 | 1169 | 2721 | 0.0046025 | 0.00263 | 0 | 0.29098 | 0.29098 | 0.29098 | 0 | 0 | 1 | -360 | 360
1169 | LV_US_1 | 0.009 | 1170 | 1327 | 0.023026 | 0.0044279 | 0 | 0.17667 | 0.17667 | 0.17667 | 0 | 0 | 1 | -360 | 360
1170 | LV_US_1 | 0.014 | 1171 | 2287 | 0.035276 | 0.0067837 | 0 | 0.17667 | 0.17667 | 0.17667 | 0 | 0 | 1 | -360 | 360
1171 | LV_US_1 | 0.019 | 1172 | 1211 | 0.045448 | 0.00874 | 0 | 0.17667 | 0.17667 | 0.17667 | 0 | 0 | 1 | -360 | 360
1172 | LV_US_2 | 0.001 | 1173 | 2989 | 4.001e-05 | 2.001e-05 | 0 | 0.29098 | 0.29098 | 0.29098 | 0 | 0 | 1 | -360 | 360
1173 | LV_US_1 | 0.014 | 1174 | 738 | 0.035252 | 0.0067794 | 0 | 0.17667 | 0.17667 | 0.17667 | 0 | 0 | 1 | -360 | 360
1174 | LV_US_1 | 0.012 | 1175 | 203 | 0.029933 | 0.0057563 | 0 | 0.17667 | 0.17667 | 0.17667 | 0 | 0 | 1 | -360 | 360
1175 | LV_US_1 | 0.016 | 1176 | 2356 | 0.039427 | 0.0075825 | 0 | 0.17667 | 0.17667 | 0.17667 | 0 | 0 | 1 | -360 | 360
1176 | LV_US_2 | 0.014 | 1177 | 2659 | 0.012285 | 0.00702 | 0 | 0.29098 | 0.29098 | 0.29098 | 0 | 0 | 1 | -360 | 360
1177 | LV_US_1 | 0.073 | 1178 | 3030 | 0.17741 | 0.034118 | 0 | 0.17667 | 0.17667 | 0.17667 | 0 | 0 | 1 | -360 | 360
1178 | LV_US_1 | 0.009 | 1179 | 1343 | 0.021377 | 0.0041109 | 0 | 0.17667 | 0.17667 | 0.17667 | 0 | 0 | 1 | -360 | 360
1179 | LV_US_1 | 0.015 | 1180 | 775 | 0.036554 | 0.0070294 | 0 | 0.17667 | 0.17667 | 0.17667 | 0 | 0 | 1 | -360 | 360
1180 | LV_US_1 | 0.009 | 1181 | 11 | 0.021803 | 0.0041929 | 0 | 0.17667 | 0.17667 | 0.17667 | 0 | 0 | 1 | -360 | 360
1181 | LV_US_1 | 0.009 | 1182 | 2604 | 0.021377 | 0.0041109 | 0 | 0.17667 | 0.17667 | 0.17667 | 0 | 0 | 1 | -360 | 360
1182 | LV_US_1 | 0.014 | 1183 | 710 | 0.035252 | 0.0067794 | 0 | 0.17667 | 0.17667 | 0.17667 | 0 | 0 | 1 | -360 | 360
1183 | LV_US_1 | 0.005 | 1184 | 1592 | 0.012082 | 0.0023235 | 0 | 0.17667 | 0.17667 | 0.17667 | 0 | 0 | 1 | -360 | 360
1184 | LV_UA_1 | 0.011 | 1185 | 1012 | 0.098238 | 0.0070169 | 0 | 0.069282 | 0.069282 | 0.069282 | 0 | 0 | 1 | -360 | 360
1185 | LV_US_1 | 0.014 | 1186 | 1052 | 0.03527 | 0.0067825 | 0 | 0.17667 | 0.17667 | 0.17667 | 0 | 0 | 1 | -360 | 360
1186 | LV_US_1 | 0.004 | 1187 | 208 | 0.0095381 | 0.0018342 | 0 | 0.17667 | 0.17667 | 0.17667 | 0 | 0 | 1 | -360 | 360
1187 | LV_US_1 | 0.013 | 1188 | 2082 | 0.030847 | 0.0059323 | 0 | 0.17667 | 0.17667 | 0.17667 | 0 | 0 | 1 | -360 | 360
1188 | LV_US_1 | 0.015 | 1189 | 1989 | 0.036554 | 0.0070294 | 0 | 0.17667 | 0.17667 | 0.17667 | 0 | 0 | 1 | -360 | 360
1189 | LV_US_1 | 0.011 | 1190 | 420 | 0.025995 | 0.004999 | 0 | 0.17667 | 0.17667 | 0.17667 | 0 | 0 | 1 | -360 | 360
1190 | LV_US_2 | 0.014 | 1191 | 1915 | 0.012381 | 0.0070744 | 0 | 0.29098 | 0.29098 | 0.29098 | 0 | 0 | 1 | -360 | 360
1191 | LV_US_1 | 0.014 | 1192 | 629 | 0.034198 | 0.0065762 | 0 | 0.17667 | 0.17667 | 0.17667 | 0 | 0 | 1 | -360 | 360
1192 | LV_UA_2 | 0.008 | 1193 | 2390 | 0.015697 | 0.0049054 | 0 | 0.15935 | 0.15935 | 0.15935 | 0 | 0 | 1 | -360 | 360
1193 | LV_UA_1 | 0.014 | 1194 | 1770 | 0.12285 | 0.008775 | 0 | 0.069282 | 0.069282 | 0.069282 | 0 | 0 | 1 | -360 | 360
1194 | LV_UA_2 | 0.007 | 1195 | 620 | 0.014469 | 0.0045217 | 0 | 0.15935 | 0.15935 | 0.15935 | 0 | 0 | 1 | -360 | 360
1195 | LV_US_1 | 0.014 | 1196 | 601 | 0.034466 | 0.0066281 | 0 | 0.17667 | 0.17667 | 0.17667 | 0 | 0 | 1 | -360 | 360
1196 | LV_UA_2 | 0.009 | 1197 | 1935 | 0.01754 | 0.0054813 | 0 | 0.15935 | 0.15935 | 0.15935 | 0 | 0 | 1 | -360 | 360
1197 | LV_US_2 | 0.001 | 1198 | 3074 | 4.001e-05 | 2.001e-05 | 0 | 0.29098 | 0.29098 | 0.29098 | 0 | 0 | 1 | -360 | 360
1198 | LV_US_1 | 0.055 | 1199 | 3072 | 0.13373 | 0.025716 | 0 | 0.17667 | 0.17667 | 0.17667 | 0 | 0 | 1 | -360 | 360
1199 | LV_UA_1 | 0.007 | 1200 | 1148 | 0.061425 | 0.0043875 | 0 | 0.069282 | 0.069282 | 0.069282 | 0 | 0 | 1 | -360 | 360
1200 | LV_UA_1 | 0.012 | 1201 | 1742 | 0.10854 | 0.0077531 | 0 | 0.069282 | 0.069282 | 0.069282 | 0 | 0 | 1 | -360 | 360
1201 | LV_US_1 | 0.004 | 1202 | 1659 | 0.0085556 | 0.0016453 | 0 | 0.17667 | 0.17667 | 0.17667 | 0 | 0 | 1 | -360 | 360
1202 | LV_US_1 | 0.012 | 1203 | 20 | 0.030238 | 0.0058151 | 0 | 0.17667 | 0.17667 | 0.17667 | 0 | 0 | 1 | -360 | 360
1203 | LV_US_1 | 0.012 | 1204 | 2626 | 0.029933 | 0.0057563 | 0 | 0.17667 | 0.17667 | 0.17667 | 0 | 0 | 1 | -360 | 360
1204 | LV_US_1 | 0.012 | 1205 | 484 | 0.029933 | 0.0057563 | 0 | 0.17667 | 0.17667 | 0.17667 | 0 | 0 | 1 | -360 | 360
1205 | LV_US_1 | 0.018 | 1206 | 429 | 0.043625 | 0.0083894 | 0 | 0.17667 | 0.17667 | 0.17667 | 0 | 0 | 1 | -360 | 360
1206 | LV_US_1 | 0.012 | 1207 | 2273 | 0.029933 | 0.0057563 | 0 | 0.17667 | 0.17667 | 0.17667 | 0 | 0 | 1 | -360 | 360
1207 | LV_US_1 | 0.011 | 1208 | 2197 | 0.025667 | 0.0049359 | 0 | 0.17667 | 0.17667 | 0.17667 | 0 | 0 | 1 | -360 | 360
1208 | LV_US_1 | 0.025 | 1209 | 761 | 0.060017 | 0.011542 | 0 | 0.17667 | 0.17667 | 0.17667 | 0 | 0 | 1 | -360 | 360
1209 | LV_US_1 | 0.011 | 1210 | 1529 | 0.025642 | 0.0049312 | 0 | 0.17667 | 0.17667 | 0.17667 | 0 | 0 | 1 | -360 | 360
1210 | LV_US_1 | 0.017 | 1211 | 533 | 0.042331 | 0.0081406 | 0 | 0.17667 | 0.17667 | 0.17667 | 0 | 0 | 1 | -360 | 360
1211 | LV_US_1 | 0.006 | 1212 | 463 | 0.015434 | 0.0029681 | 0 | 0.17667 | 0.17667 | 0.17667 | 0 | 0 | 1 | -360 | 360
1212 | LV_US_1 | 0.013 | 1213 | 84 | 0.032572 | 0.0062638 | 0 | 0.17667 | 0.17667 | 0.17667 | 0 | 0 | 1 | -360 | 360
1213 | LV_US_1 | 0.016 | 1214 | 700 | 0.039414 | 0.0075794 | 0 | 0.17667 | 0.17667 | 0.17667 | 0 | 0 | 1 | -360 | 360
1214 | LV_US_2 | 0.001 | 1215 | 3075 | 4.001e-05 | 2.001e-05 | 0 | 0.29098 | 0.29098 | 0.29098 | 0 | 0 | 1 | -360 | 360
1215 | LV_US_1 | 0.014 | 1216 | 1458 | 0.034198 | 0.0065762 | 0 | 0.17667 | 0.17667 | 0.17667 | 0 | 0 | 1 | -360 | 360
1216 | LV_UA_1 | 0.014 | 1217 | 1723 | 0.12285 | 0.008775 | 0 | 0.069282 | 0.069282 | 0.069282 | 0 | 0 | 1 | -360 | 360
1217 | LV_US_1 | 0.011 | 1218 | 2361 | 0.027032 | 0.0051985 | 0 | 0.17667 | 0.17667 | 0.17667 | 0 | 0 | 1 | -360 | 360
1218 | LV_US_1 | 0.014 | 1219 | 1886 | 0.034491 | 0.0066325 | 0 | 0.17667 | 0.17667 | 0.17667 | 0 | 0 | 1 | -360 | 360
1219 | LV_US_2 | 0.001 | 1220 | 2990 | 4.001e-05 | 2.001e-05 | 0 | 0.29098 | 0.29098 | 0.29098 | 0 | 0 | 1 | -360 | 360
1220 | LV_UA_1 | 0.016 | 1221 | 2437 | 0.13735 | 0.0098106 | 0 | 0.069282 | 0.069282 | 0.069282 | 0 | 0 | 1 | -360 | 360
1221 | LV_US_1 | 0.014 | 1222 | 2723 | 0.034223 | 0.0065813 | 0 | 0.17667 | 0.17667 | 0.17667 | 0 | 0 | 1 | -360 | 360
1222 | LV_US_1 | 0.016 | 1223 | 983 | 0.039427 | 0.0075825 | 0 | 0.17667 | 0.17667 | 0.17667 | 0 | 0 | 1 | -360 | 360
1223 | LV_US_1 | 0.007 | 1224 | 1130 | 0.017641 | 0.0033924 | 0 | 0.17667 | 0.17667 | 0.17667 | 0 | 0 | 1 | -360 | 360
1224 | LV_US_1 | 0.031 | 1225 | 2031 | 0.075769 | 0.014571 | 0 | 0.17667 | 0.17667 | 0.17667 | 0 | 0 | 1 | -360 | 360
1225 | LV_US_1 | 0.011 | 1226 | 2794 | 0.027055 | 0.0052029 | 0 | 0.17667 | 0.17667 | 0.17667 | 0 | 0 | 1 | -360 | 360
1226 | LV_US_2 | 0.001 | 1227 | 3022 | 4.001e-05 | 2.001e-05 | 0 | 0.29098 | 0.29098 | 0.29098 | 0 | 0 | 1 | -360 | 360
1227 | LV_US_1 | 0.015 | 1228 | 1913 | 0.036782 | 0.0070738 | 0 | 0.17667 | 0.17667 | 0.17667 | 0 | 0 | 1 | -360 | 360
1228 | LV_US_2 | 0.001 | 1229 | 3076 | 4.001e-05 | 2.001e-05 | 0 | 0.29098 | 0.29098 | 0.29098 | 0 | 0 | 1 | -360 | 360
1229 | LV_US_1 | 0.015 | 1230 | 2446 | 0.036546 | 0.0070281 | 0 | 0.17667 | 0.17667 | 0.17667 | 0 | 0 | 1 | -360 | 360
1230 | LV_US_1 | 0.011 | 1231 | 374 | 0.027032 | 0.0051985 | 0 | 0.17667 | 0.17667 | 0.17667 | 0 | 0 | 1 | -360 | 360
1231 | LV_US_1 | 0.016 | 1232 | 1700 | 0.038251 | 0.0073562 | 0 | 0.17667 | 0.17667 | 0.17667 | 0 | 0 | 1 | -360 | 360
1232 | LV_US_1 | 0.014 | 1233 | 801 | 0.034223 | 0.0065813 | 0 | 0.17667 | 0.17667 | 0.17667 | 0 | 0 | 1 | -360 | 360
1233 | LV_US_1 | 0.012 | 1234 | 361 | 0.029933 | 0.0057563 | 0 | 0.17667 | 0.17667 | 0.17667 | 0 | 0 | 1 | -360 | 360
1234 | LV_US_1 | 0.021 | 1235 | 986 | 0.051309 | 0.0098675 | 0 | 0.17667 | 0.17667 | 0.17667 | 0 | 0 | 1 | -360 | 360
1235 | LV_US_2 | 0.018 | 1236 | 1757 | 0.015433 | 0.0088188 | 0 | 0.29098 | 0.29098 | 0.29098 | 0 | 0 | 1 | -360 | 360
1236 | LV_US_1 | 0.011 | 1237 | 375 | 0.025667 | 0.0049359 | 0 | 0.17667 | 0.17667 | 0.17667 | 0 | 0 | 1 | -360 | 360
1237 | LV_US_1 | 0.011 | 1238 | 1541 | 0.025667 | 0.0049359 | 0 | 0.17667 | 0.17667 | 0.17667 | 0 | 0 | 1 | -360 | 360
1238 | LV_US_2 | 0.018 | 1239 | 21 | 0.015433 | 0.0088188 | 0 | 0.29098 | 0.29098 | 0.29098 | 0 | 0 | 1 | -360 | 360
1239 | LV_US_2 | 0.001 | 1240 | 3069 | 4.001e-05 | 2.001e-05 | 0 | 0.29098 | 0.29098 | 0.29098 | 0 | 0 | 1 | -360 | 360
1240 | LV_UA_1 | 0.133 | 1241 | 3077 | 1.1655 | 0.08325 | 0 | 0.069282 | 0.069282 | 0.069282 | 0 | 0 | 1 | -360 | 360
1241 | LV_UA_1 | 0.009 | 1242 | 1089 | 0.078344 | 0.0055959 | 0 | 0.069282 | 0.069282 | 0.069282 | 0 | 0 | 1 | -360 | 360
1242 | LV_US_2 | 0.016 | 1243 | 1366 | 0.013816 | 0.007895 | 0 | 0.29098 | 0.29098 | 0.29098 | 0 | 0 | 1 | -360 | 360
1243 | LV_US_1 | 0.017 | 1244 | 1073 | 0.040575 | 0.0078031 | 0 | 0.17667 | 0.17667 | 0.17667 | 0 | 0 | 1 | -360 | 360
1244 | LV_US_1 | 0.019 | 1245 | 2864 | 0.046051 | 0.0088556 | 0 | 0.17667 | 0.17667 | 0.17667 | 0 | 0 | 1 | -360 | 360
1245 | LV_UA_2 | 0.012 | 1246 | 1106 | 0.024811 | 0.0077531 | 0 | 0.15935 | 0.15935 | 0.15935 | 0 | 0 | 1 | -360 | 360
1246 | LV_US_1 | 0.011 | 1247 | 1591 | 0.027032 | 0.0051985 | 0 | 0.17667 | 0.17667 | 0.17667 | 0 | 0 | 1 | -360 | 360
1247 | LV_US_1 | 0.011 | 1248 | 1751 | 0.025667 | 0.0049359 | 0 | 0.17667 | 0.17667 | 0.17667 | 0 | 0 | 1 | -360 | 360
1248 | LV_UA_1 | 0.009 | 1249 | 726 | 0.07825 | 0.0055893 | 0 | 0.069282 | 0.069282 | 0.069282 | 0 | 0 | 1 | -360 | 360
1249 | LV_US_1 | 0.009 | 1250 | 260 | 0.021382 | 0.0041119 | 0 | 0.17667 | 0.17667 | 0.17667 | 0 | 0 | 1 | -360 | 360
1250 | LV_UA_1 | 0.016 | 1251 | 819 | 0.13728 | 0.009805 | 0 | 0.069282 | 0.069282 | 0.069282 | 0 | 0 | 1 | -360 | 360
1251 | LV_US_1 | 0.021 | 1252 | 2489 | 0.050059 | 0.0096269 | 0 | 0.17667 | 0.17667 | 0.17667 | 0 | 0 | 1 | -360 | 360
1252 | LV_US_1 | 0.016 | 1253 | 2256 | 0.038724 | 0.0074469 | 0 | 0.17667 | 0.17667 | 0.17667 | 0 | 0 | 1 | -360 | 360
1253 | LV_US_1 | 0.025 | 1254 | 1534 | 0.059865 | 0.011513 | 0 | 0.17667 | 0.17667 | 0.17667 | 0 | 0 | 1 | -360 | 360
1254 | LV_US_1 | 0.014 | 1255 | 1076 | 0.034491 | 0.0066325 | 0 | 0.17667 | 0.17667 | 0.17667 | 0 | 0 | 1 | -360 | 360
1255 | LV_US_1 | 0.016 | 1256 | 1728 | 0.038488 | 0.0074012 | 0 | 0.17667 | 0.17667 | 0.17667 | 0 | 0 | 1 | -360 | 360
1256 | LV_US_1 | 0.011 | 1257 | 1684 | 0.025667 | 0.0049359 | 0 | 0.17667 | 0.17667 | 0.17667 | 0 | 0 | 1 | -360 | 360
1257 | LV_US_2 | 0.016 | 1258 | 3057 | 0.013816 | 0.007895 | 0 | 0.29098 | 0.29098 | 0.29098 | 0 | 0 | 1 | -360 | 360
1258 | LV_US_2 | 0.001 | 1259 | 3078 | 4.001e-05 | 2.001e-05 | 0 | 0.29098 | 0.29098 | 0.29098 | 0 | 0 | 1 | -360 | 360
1259 | LV_US_1 | 0.012 | 1260 | 1982 | 0.030235 | 0.0058144 | 0 | 0.17667 | 0.17667 | 0.17667 | 0 | 0 | 1 | -360 | 360
1260 | LV_US_1 | 0.017 | 1261 | 2099 | 0.040567 | 0.0078013 | 0 | 0.17667 | 0.17667 | 0.17667 | 0 | 0 | 1 | -360 | 360
1261 | LV_US_1 | 0.014 | 1262 | 2277 | 0.034491 | 0.0066325 | 0 | 0.17667 | 0.17667 | 0.17667 | 0 | 0 | 1 | -360 | 360
1262 | LV_US_1 | 0.027 | 1263 | 872 | 0.065419 | 0.01258 | 0 | 0.17667 | 0.17667 | 0.17667 | 0 | 0 | 1 | -360 | 360
1263 | LV_US_1 | 0.011 | 1264 | 1208 | 0.025995 | 0.004999 | 0 | 0.17667 | 0.17667 | 0.17667 | 0 | 0 | 1 | -360 | 360
1264 | LV_US_1 | 0.009 | 1265 | 1033 | 0.021827 | 0.0041975 | 0 | 0.17667 | 0.17667 | 0.17667 | 0 | 0 | 1 | -360 | 360
1265 | LV_US_1 | 0.019 | 1266 | 101 | 0.047237 | 0.0090837 | 0 | 0.17667 | 0.17667 | 0.17667 | 0 | 0 | 1 | -360 | 360
1266 | LV_US_1 | 0.016 | 1267 | 1138 | 0.038725 | 0.0074469 | 0 | 0.17667 | 0.17667 | 0.17667 | 0 | 0 | 1 | -360 | 360
1267 | LV_UA_1 | 0.017 | 1268 | 2508 | 0.1512 | 0.0108 | 0 | 0.069282 | 0.069282 | 0.069282 | 0 | 0 | 1 | -360 | 360
1268 | LV_US_1 | 0.011 | 1269 | 1243 | 0.025642 | 0.0049312 | 0 | 0.17667 | 0.17667 | 0.17667 | 0 | 0 | 1 | -360 | 360
1269 | LV_US_1 | 0.027 | 1270 | 1668 | 0.066819 | 0.01285 | 0 | 0.17667 | 0.17667 | 0.17667 | 0 | 0 | 1 | -360 | 360
1270 | LV_US_1 | 0.014 | 1271 | 762 | 0.035252 | 0.0067794 | 0 | 0.17667 | 0.17667 | 0.17667 | 0 | 0 | 1 | -360 | 360
1271 | LV_US_1 | 0.005 | 1272 | 81 | 0.012831 | 0.0024675 | 0 | 0.17667 | 0.17667 | 0.17667 | 0 | 0 | 1 | -360 | 360
1272 | LV_US_1 | 0.014 | 1273 | 1298 | 0.034487 | 0.0066319 | 0 | 0.17667 | 0.17667 | 0.17667 | 0 | 0 | 1 | -360 | 360
1273 | LV_US_1 | 0.052 | 1274 | 501 | 0.12652 | 0.024332 | 0 | 0.17667 | 0.17667 | 0.17667 | 0 | 0 | 1 | -360 | 360
1274 | LV_US_2 | 0.044 | 1275 | 3011 | 0.03853 | 0.022017 | 0 | 0.29098 | 0.29098 | 0.29098 | 0 | 0 | 1 | -360 | 360
1275 | LV_US_1 | 0.015 | 1276 | 383 | 0.036782 | 0.0070738 | 0 | 0.17667 | 0.17667 | 0.17667 | 0 | 0 | 1 | -360 | 360
1276 | LV_US_1 | 0.021 | 1277 | 727 | 0.052018 | 0.010003 | 0 | 0.17667 | 0.17667 | 0.17667 | 0 | 0 | 1 | -360 | 360
1277 | LV_US_1 | 0.026 | 1278 | 2020 | 0.064294 | 0.012365 | 0 | 0.17667 | 0.17667 | 0.17667 | 0 | 0 | 1 | -360 | 360
1278 | LV_US_1 | 0.011 | 1279 | 2236 | 0.027041 | 0.0052003 | 0 | 0.17667 | 0.17667 | 0.17667 | 0 | 0 | 1 | -360 | 360
1279 | LV_US_1 | 0.01 | 1280 | 1983 | 0.024927 | 0.0047936 | 0 | 0.17667 | 0.17667 | 0.17667 | 0 | 0 | 1 | -360 | 360
1280 | LV_US_1 | 0.012 | 1281 | 872 | 0.030241 | 0.0058156 | 0 | 0.17667 | 0.17667 | 0.17667 | 0 | 0 | 1 | -360 | 360
1281 | LV_US_1 | 0.009 | 1282 | 1514 | 0.023048 | 0.0044323 | 0 | 0.17667 | 0.17667 | 0.17667 | 0 | 0 | 1 | -360 | 360
1282 | LV_US_1 | 0.011 | 1283 | 1736 | 0.025667 | 0.0049359 | 0 | 0.17667 | 0.17667 | 0.17667 | 0 | 0 | 1 | -360 | 360
1283 | LV_US_1 | 0.014 | 1284 | 2071 | 0.034223 | 0.0065813 | 0 | 0.17667 | 0.17667 | 0.17667 | 0 | 0 | 1 | -360 | 360
1284 | LV_US_1 | 0.023 | 1285 | 590 | 0.055599 | 0.010692 | 0 | 0.17667 | 0.17667 | 0.17667 | 0 | 0 | 1 | -360 | 360
1285 | LV_US_1 | 0.009 | 1286 | 68 | 0.021803 | 0.0041929 | 0 | 0.17667 | 0.17667 | 0.17667 | 0 | 0 | 1 | -360 | 360
1286 | LV_US_1 | 0.014 | 1287 | 1687 | 0.034223 | 0.0065813 | 0 | 0.17667 | 0.17667 | 0.17667 | 0 | 0 | 1 | -360 | 360
1287 | LV_US_1 | 0.009 | 1288 | 2795 | 0.021382 | 0.0041119 | 0 | 0.17667 | 0.17667 | 0.17667 | 0 | 0 | 1 | -360 | 360
1288 | LV_US_1 | 0.009 | 1289 | 2133 | 0.021803 | 0.0041929 | 0 | 0.17667 | 0.17667 | 0.17667 | 0 | 0 | 1 | -360 | 360
1289 | LV_US_2 | 0.014 | 1290 | 2584 | 0.012371 | 0.0070694 | 0 | 0.29098 | 0.29098 | 0.29098 | 0 | 0 | 1 | -360 | 360
1290 | LV_US_1 | 0.015 | 1291 | 2379 | 0.036554 | 0.0070294 | 0 | 0.17667 | 0.17667 | 0.17667 | 0 | 0 | 1 | -360 | 360
1291 | LV_US_1 | 0.009 | 1292 | 2462 | 0.021803 | 0.0041929 | 0 | 0.17667 | 0.17667 | 0.17667 | 0 | 0 | 1 | -360 | 360
1292 | LV_UA_1 | 0.011 | 1293 | 168 | 0.092137 | 0.0065813 | 0 | 0.069282 | 0.069282 | 0.069282 | 0 | 0 | 1 | -360 | 360
1293 | LV_UA_1 | 0.015 | 1294 | 1014 | 0.13111 | 0.009365 | 0 | 0.069282 | 0.069282 | 0.069282 | 0 | 0 | 1 | -360 | 360
1294 | LV_US_1 | 0.014 | 1295 | 632 | 0.034487 | 0.0066319 | 0 | 0.17667 | 0.17667 | 0.17667 | 0 | 0 | 1 | -360 | 360
1295 | LV_US_1 | 0.06 | 1296 | 3065 | 0.14672 | 0.028216 | 0 | 0.17667 | 0.17667 | 0.17667 | 0 | 0 | 1 | -360 | 360
1296 | LV_US_1 | 0.014 | 1297 | 1545 | 0.034223 | 0.0065813 | 0 | 0.17667 | 0.17667 | 0.17667 | 0 | 0 | 1 | -360 | 360
1297 | LV_US_1 | 0.012 | 1298 | 391 | 0.029933 | 0.0057563 | 0 | 0.17667 | 0.17667 | 0.17667 | 0 | 0 | 1 | -360 | 360
1298 | LV_US_1 | 0.009 | 1299 | 915 | 0.021798 | 0.004192 | 0 | 0.17667 | 0.17667 | 0.17667 | 0 | 0 | 1 | -360 | 360
1299 | LV_US_1 | 0.02 | 1300 | 1166 | 0.049888 | 0.0095937 | 0 | 0.17667 | 0.17667 | 0.17667 | 0 | 0 | 1 | -360 | 360
1300 | LV_UA_2 | 0.013 | 1301 | 1449 | 0.025283 | 0.0079013 | 0 | 0.15935 | 0.15935 | 0.15935 | 0 | 0 | 1 | -360 | 360
1301 | LV_US_1 | 0.012 | 1302 | 820 | 0.029933 | 0.0057563 | 0 | 0.17667 | 0.17667 | 0.17667 | 0 | 0 | 1 | -360 | 360
1302 | LV_US_1 | 0.02 | 1303 | 2653 | 0.047816 | 0.009195 | 0 | 0.17667 | 0.17667 | 0.17667 | 0 | 0 | 1 | -360 | 360
1303 | LV_US_1 | 0.014 | 1304 | 1405 | 0.033384 | 0.00642 | 0 | 0.17667 | 0.17667 | 0.17667 | 0 | 0 | 1 | -360 | 360
1304 | LV_UA_1 | 0.016 | 1305 | 2704 | 0.14153 | 0.010109 | 0 | 0.069282 | 0.069282 | 0.069282 | 0 | 0 | 1 | -360 | 360
1305 | LV_US_1 | 0.013 | 1306 | 2591 | 0.030847 | 0.0059323 | 0 | 0.17667 | 0.17667 | 0.17667 | 0 | 0 | 1 | -360 | 360
1306 | LV_US_2 | 0.012 | 1307 | 510 | 0.010745 | 0.00614 | 0 | 0.29098 | 0.29098 | 0.29098 | 0 | 0 | 1 | -360 | 360
1307 | LV_US_2 | 0.001 | 1308 | 3079 | 4.001e-05 | 2.001e-05 | 0 | 0.29098 | 0.29098 | 0.29098 | 0 | 0 | 1 | -360 | 360
1308 | LV_US_1 | 0.012 | 1309 | 1712 | 0.029933 | 0.0057563 | 0 | 0.17667 | 0.17667 | 0.17667 | 0 | 0 | 1 | -360 | 360
1309 | LV_US_1 | 0.009 | 1310 | 2903 | 0.021377 | 0.0041109 | 0 | 0.17667 | 0.17667 | 0.17667 | 0 | 0 | 1 | -360 | 360
1310 | LV_US_1 | 0.012 | 1311 | 2052 | 0.028691 | 0.0055175 | 0 | 0.17667 | 0.17667 | 0.17667 | 0 | 0 | 1 | -360 | 360
1311 | LV_US_1 | 0.007 | 1312 | 578 | 0.017111 | 0.0032906 | 0 | 0.17667 | 0.17667 | 0.17667 | 0 | 0 | 1 | -360 | 360
1312 | LV_US_1 | 0.011 | 1313 | 838 | 0.025667 | 0.0049359 | 0 | 0.17667 | 0.17667 | 0.17667 | 0 | 0 | 1 | -360 | 360
1313 | LV_US_1 | 0.005 | 1314 | 1955 | 0.012099 | 0.0023268 | 0 | 0.17667 | 0.17667 | 0.17667 | 0 | 0 | 1 | -360 | 360
1314 | LV_US_1 | 0.02 | 1315 | 1662 | 0.047801 | 0.0091925 | 0 | 0.17667 | 0.17667 | 0.17667 | 0 | 0 | 1 | -360 | 360
1315 | LV_US_1 | 0.016 | 1316 | 2548 | 0.038488 | 0.0074019 | 0 | 0.17667 | 0.17667 | 0.17667 | 0 | 0 | 1 | -360 | 360
1316 | LV_US_2 | 0.019 | 1317 | 1240 | 0.016887 | 0.00965 | 0 | 0.29098 | 0.29098 | 0.29098 | 0 | 0 | 1 | -360 | 360
1317 | LV_US_1 | 0.012 | 1318 | 1038 | 0.029933 | 0.0057563 | 0 | 0.17667 | 0.17667 | 0.17667 | 0 | 0 | 1 | -360 | 360
1318 | LV_US_1 | 0.013 | 1319 | 99 | 0.031131 | 0.0059867 | 0 | 0.17667 | 0.17667 | 0.17667 | 0 | 0 | 1 | -360 | 360
1319 | LV_US_1 | 0.014 | 1320 | 1137 | 0.034198 | 0.0065762 | 0 | 0.17667 | 0.17667 | 0.17667 | 0 | 0 | 1 | -360 | 360
1320 | LV_US_1 | 0.014 | 1321 | 686 | 0.033419 | 0.0064269 | 0 | 0.17667 | 0.17667 | 0.17667 | 0 | 0 | 1 | -360 | 360
1321 | LV_US_1 | 0.012 | 1322 | 808 | 0.030249 | 0.0058171 | 0 | 0.17667 | 0.17667 | 0.17667 | 0 | 0 | 1 | -360 | 360
1322 | LV_US_1 | 0.005 | 1323 | 390 | 0.012821 | 0.0024656 | 0 | 0.17667 | 0.17667 | 0.17667 | 0 | 0 | 1 | -360 | 360
1323 | LV_UA_1 | 0.014 | 1324 | 2545 | 0.12371 | 0.0088369 | 0 | 0.069282 | 0.069282 | 0.069282 | 0 | 0 | 1 | -360 | 360
1324 | LV_US_1 | 0.016 | 1325 | 1931 | 0.038724 | 0.0074469 | 0 | 0.17667 | 0.17667 | 0.17667 | 0 | 0 | 1 | -360 | 360
1325 | LV_US_1 | 0.034 | 1326 | 42 | 0.084006 | 0.016155 | 0 | 0.17667 | 0.17667 | 0.17667 | 0 | 0 | 1 | -360 | 360
1326 | LV_US_1 | 0.012 | 1327 | 2325 | 0.029933 | 0.0057563 | 0 | 0.17667 | 0.17667 | 0.17667 | 0 | 0 | 1 | -360 | 360
1327 | LV_US_2 | 0.001 | 1328 | 3080 | 4.001e-05 | 2.001e-05 | 0 | 0.29098 | 0.29098 | 0.29098 | 0 | 0 | 1 | -360 | 360
1328 | LV_US_1 | 0.009 | 1329 | 1469 | 0.021377 | 0.0041109 | 0 | 0.17667 | 0.17667 | 0.17667 | 0 | 0 | 1 | -360 | 360
1329 | LV_US_1 | 0.014 | 1330 | 1934 | 0.035252 | 0.0067794 | 0 | 0.17667 | 0.17667 | 0.17667 | 0 | 0 | 1 | -360 | 360
1330 | LV_US_1 | 0.056 | 1331 | 3064 | 0.13614 | 0.026182 | 0 | 0.17667 | 0.17667 | 0.17667 | 0 | 0 | 1 | -360 | 360
1331 | LV_UA_1 | 0.013 | 1332 | 2265 | 0.11689 | 0.0083494 | 0 | 0.069282 | 0.069282 | 0.069282 | 0 | 0 | 1 | -360 | 360
1332 | LV_US_1 | 0.018 | 1333 | 2806 | 0.042754 | 0.0082219 | 0 | 0.17667 | 0.17667 | 0.17667 | 0 | 0 | 1 | -360 | 360
1333 | LV_US_1 | 0.009 | 1334 | 1525 | 0.023026 | 0.0044279 | 0 | 0.17667 | 0.17667 | 0.17667 | 0 | 0 | 1 | -360 | 360
1334 | LV_US_1 | 0.016 | 1335 | 414 | 0.039427 | 0.0075825 | 0 | 0.17667 | 0.17667 | 0.17667 | 0 | 0 | 1 | -360 | 360
1335 | LV_US_1 | 0.028 | 1336 | 2866 | 0.068556 | 0.013183 | 0 | 0.17667 | 0.17667 | 0.17667 | 0 | 0 | 1 | -360 | 360
1336 | LV_US_1 | 0.023 | 1337 | 978 | 0.055764 | 0.010724 | 0 | 0.17667 | 0.17667 | 0.17667 | 0 | 0 | 1 | -360 | 360
1337 | LV_US_1 | 0.028 | 1338 | 1171 | 0.068556 | 0.013183 | 0 | 0.17667 | 0.17667 | 0.17667 | 0 | 0 | 1 | -360 | 360
1338 | LV_US_1 | 0.014 | 1339 | 2254 | 0.034223 | 0.0065813 | 0 | 0.17667 | 0.17667 | 0.17667 | 0 | 0 | 1 | -360 | 360
1339 | LV_US_1 | 0.023 | 1340 | 907 | 0.055762 | 0.010724 | 0 | 0.17667 | 0.17667 | 0.17667 | 0 | 0 | 1 | -360 | 360
1340 | LV_US_1 | 0.013 | 1341 | 2602 | 0.032563 | 0.0062619 | 0 | 0.17667 | 0.17667 | 0.17667 | 0 | 0 | 1 | -360 | 360
1341 | LV_US_1 | 0.013 | 1342 | 2395 | 0.032572 | 0.0062638 | 0 | 0.17667 | 0.17667 | 0.17667 | 0 | 0 | 1 | -360 | 360
1342 | LV_US_1 | 0.012 | 1343 | 1263 | 0.029933 | 0.0057563 | 0 | 0.17667 | 0.17667 | 0.17667 | 0 | 0 | 1 | -360 | 360
1343 | LV_UA_1 | 0.032 | 1344 | 981 | 0.28327 | 0.020233 | 0 | 0.069282 | 0.069282 | 0.069282 | 0 | 0 | 1 | -360 | 360
1344 | LV_US_1 | 0.012 | 1345 | 1135 | 0.029933 | 0.0057563 | 0 | 0.17667 | 0.17667 | 0.17667 | 0 | 0 | 1 | -360 | 360
1345 | LV_US_1 | 0.011 | 1346 | 293 | 0.025667 | 0.0049359 | 0 | 0.17667 | 0.17667 | 0.17667 | 0 | 0 | 1 | -360 | 360
1346 | LV_UA_1 | 0.021 | 1347 | 1217 | 0.18482 | 0.013201 | 0 | 0.069282 | 0.069282 | 0.069282 | 0 | 0 | 1 | -360 | 360
1347 | LV_US_1 | 0.011 | 1348 | 1092 | 0.025995 | 0.004999 | 0 | 0.17667 | 0.17667 | 0.17667 | 0 | 0 | 1 | -360 | 360
1348 | LV_US_1 | 0.013 | 1349 | 2625 | 0.032572 | 0.0062638 | 0 | 0.17667 | 0.17667 | 0.17667 | 0 | 0 | 1 | -360 | 360
1349 | LV_US_2 | 0.001 | 1350 | 3081 | 4.001e-05 | 2.001e-05 | 0 | 0.29098 | 0.29098 | 0.29098 | 0 | 0 | 1 | -360 | 360
1350 | LV_US_1 | 0.019 | 1351 | 2885 | 0.047237 | 0.0090837 | 0 | 0.17667 | 0.17667 | 0.17667 | 0 | 0 | 1 | -360 | 360
1351 | LV_US_1 | 0.012 | 1352 | 22 | 0.029933 | 0.0057563 | 0 | 0.17667 | 0.17667 | 0.17667 | 0 | 0 | 1 | -360 | 360
1352 | LV_US_1 | 0.025 | 1353 | 2326 | 0.059865 | 0.011513 | 0 | 0.17667 | 0.17667 | 0.17667 | 0 | 0 | 1 | -360 | 360
1353 | LV_US_1 | 0.019 | 1354 | 2481 | 0.047237 | 0.0090837 | 0 | 0.17667 | 0.17667 | 0.17667 | 0 | 0 | 1 | -360 | 360
1354 | LV_US_2 | 0.011 | 1355 | 660 | 0.0092137 | 0.005265 | 0 | 0.29098 | 0.29098 | 0.29098 | 0 | 0 | 1 | -360 | 360
1355 | LV_US_2 | 0.03 | 1356 | 3043 | 0.026276 | 0.015015 | 0 | 0.29098 | 0.29098 | 0.29098 | 0 | 0 | 1 | -360 | 360
1356 | LV_US_1 | 0.016 | 1357 | 849 | 0.038488 | 0.0074019 | 0 | 0.17667 | 0.17667 | 0.17667 | 0 | 0 | 1 | -360 | 360
1357 | LV_US_1 | 0.02 | 1358 | 1376 | 0.048758 | 0.0093762 | 0 | 0.17667 | 0.17667 | 0.17667 | 0 | 0 | 1 | -360 | 360
1358 | LV_US_1 | 0.017 | 1359 | 1578 | 0.040333 | 0.0077563 | 0 | 0.17667 | 0.17667 | 0.17667 | 0 | 0 | 1 | -360 | 360
1359 | LV_US_1 | 0.012 | 1360 | 416 | 0.028691 | 0.0055175 | 0 | 0.17667 | 0.17667 | 0.17667 | 0 | 0 | 1 | -360 | 360
1360 | LV_US_1 | 0.013 | 1361 | 147 | 0.030834 | 0.0059297 | 0 | 0.17667 | 0.17667 | 0.17667 | 0 | 0 | 1 | -360 | 360
1361 | LV_US_1 | 0.019 | 1362 | 2155 | 0.047237 | 0.0090837 | 0 | 0.17667 | 0.17667 | 0.17667 | 0 | 0 | 1 | -360 | 360
1362 | LV_US_1 | 0.019 | 1363 | 105 | 0.046074 | 0.00886 | 0 | 0.17667 | 0.17667 | 0.17667 | 0 | 0 | 1 | -360 | 360
1363 | LV_US_1 | 0.011 | 1364 | 24 | 0.025642 | 0.0049312 | 0 | 0.17667 | 0.17667 | 0.17667 | 0 | 0 | 1 | -360 | 360
1364 | LV_US_2 | 0.024 | 1365 | 438 | 0.02065 | 0.0118 | 0 | 0.29098 | 0.29098 | 0.29098 | 0 | 0 | 1 | -360 | 360
1365 | LV_US_2 | 0.015 | 1366 | 2375 | 0.013209 | 0.0075481 | 0 | 0.29098 | 0.29098 | 0.29098 | 0 | 0 | 1 | -360 | 360
1366 | LV_US_1 | 0.023 | 1367 | 2046 | 0.055762 | 0.010724 | 0 | 0.17667 | 0.17667 | 0.17667 | 0 | 0 | 1 | -360 | 360
1367 | LV_US_1 | 0.023 | 1368 | 1289 | 0.057035 | 0.010968 | 0 | 0.17667 | 0.17667 | 0.17667 | 0 | 0 | 1 | -360 | 360
1368 | LV_US_1 | 0.099 | 1369 | 2987 | 0.24142 | 0.046426 | 0 | 0.17667 | 0.17667 | 0.17667 | 0 | 0 | 1 | -360 | 360
1369 | LV_US_1 | 0.018 | 1370 | 2714 | 0.043625 | 0.0083894 | 0 | 0.17667 | 0.17667 | 0.17667 | 0 | 0 | 1 | -360 | 360
1370 | LV_US_1 | 0.014 | 1371 | 1842 | 0.034198 | 0.0065762 | 0 | 0.17667 | 0.17667 | 0.17667 | 0 | 0 | 1 | -360 | 360
1371 | LV_US_1 | 0.014 | 1372 | 2111 | 0.034491 | 0.0066325 | 0 | 0.17667 | 0.17667 | 0.17667 | 0 | 0 | 1 | -360 | 360
1372 | LV_US_1 | 0.02 | 1373 | 2893 | 0.048762 | 0.0093775 | 0 | 0.17667 | 0.17667 | 0.17667 | 0 | 0 | 1 | -360 | 360
1373 | LV_US_1 | 0.144 | 1374 | 3078 | 0.35198 | 0.067687 | 0 | 0.17667 | 0.17667 | 0.17667 | 0 | 0 | 1 | -360 | 360
1374 | LV_US_1 | 0.014 | 1375 | 490 | 0.03527 | 0.0067825 | 0 | 0.17667 | 0.17667 | 0.17667 | 0 | 0 | 1 | -360 | 360
1375 | LV_US_1 | 0.034 | 1376 | 1213 | 0.08225 | 0.015817 | 0 | 0.17667 | 0.17667 | 0.17667 | 0 | 0 | 1 | -360 | 360
1376 | LV_US_1 | 0.01 | 1377 | 2051 | 0.024927 | 0.0047936 | 0 | 0.17667 | 0.17667 | 0.17667 | 0 | 0 | 1 | -360 | 360
1377 | LV_US_2 | 0.019 | 1378 | 2997 | 0.016531 | 0.0094462 | 0 | 0.29098 | 0.29098 | 0.29098 | 0 | 0 | 1 | -360 | 360
1378 | LV_US_2 | 0.009 | 1379 | 1660 | 0.0078344 | 0.0044768 | 0 | 0.29098 | 0.29098 | 0.29098 | 0 | 0 | 1 | -360 | 360
1379 | LV_US_1 | 0.013 | 1380 | 242 | 0.031134 | 0.0059873 | 0 | 0.17667 | 0.17667 | 0.17667 | 0 | 0 | 1 | -360 | 360
1380 | LV_UA_2 | 0.031 | 1381 | 3002 | 0.062781 | 0.019619 | 0 | 0.15935 | 0.15935 | 0.15935 | 0 | 0 | 1 | -360 | 360
1381 | LV_US_1 | 0.011 | 1382 | 1564 | 0.025642 | 0.0049312 | 0 | 0.17667 | 0.17667 | 0.17667 | 0 | 0 | 1 | -360 | 360
1382 | LV_US_1 | 0.012 | 1383 | 1635 | 0.02868 | 0.0055154 | 0 | 0.17667 | 0.17667 | 0.17667 | 0 | 0 | 1 | -360 | 360
1383 | LV_US_1 | 0.02 | 1384 | 2624 | 0.048758 | 0.0093762 | 0 | 0.17667 | 0.17667 | 0.17667 | 0 | 0 | 1 | -360 | 360
1384 | LV_US_2 | 0.012 | 1385 | 3050 | 0.010745 | 0.00614 | 0 | 0.29098 | 0.29098 | 0.29098 | 0 | 0 | 1 | -360 | 360
1385 | LV_UA_1 | 0.013 | 1386 | 994 | 0.11174 | 0.0079813 | 0 | 0.069282 | 0.069282 | 0.069282 | 0 | 0 | 1 | -360 | 360
1386 | LV_US_1 | 0.016 | 1387 | 1868 | 0.038724 | 0.0074469 | 0 | 0.17667 | 0.17667 | 0.17667 | 0 | 0 | 1 | -360 | 360
1387 | LV_US_1 | 0.014 | 1388 | 3082 | 0.034223 | 0.0065813 | 0 | 0.17667 | 0.17667 | 0.17667 | 0 | 0 | 1 | -360 | 360
1388 | LV_US_2 | 0.023 | 1389 | 1051 | 0.020484 | 0.011706 | 0 | 0.29098 | 0.29098 | 0.29098 | 0 | 0 | 1 | -360 | 360
1389 | LV_UA_1 | 0.011 | 1390 | 1743 | 0.097119 | 0.0069375 | 0 | 0.069282 | 0.069282 | 0.069282 | 0 | 0 | 1 | -360 | 360
1390 | LV_US_1 | 0.014 | 1391 | 2465 | 0.034223 | 0.0065813 | 0 | 0.17667 | 0.17667 | 0.17667 | 0 | 0 | 1 | -360 | 360
1391 | LV_US_1 | 0.027 | 1392 | 2008 | 0.064687 | 0.012439 | 0 | 0.17667 | 0.17667 | 0.17667 | 0 | 0 | 1 | -360 | 360
1392 | LV_UA_1 | 0.015 | 1393 | 1510 | 0.13111 | 0.009365 | 0 | 0.069282 | 0.069282 | 0.069282 | 0 | 0 | 1 | -360 | 360
1393 | LV_US_2 | 0.014 | 1394 | 3018 | 0.012659 | 0.0072337 | 0 | 0.29098 | 0.29098 | 0.29098 | 0 | 0 | 1 | -360 | 360
1394 | LV_US_1 | 0.014 | 1395 | 63 | 0.035252 | 0.0067794 | 0 | 0.17667 | 0.17667 | 0.17667 | 0 | 0 | 1 | -360 | 360
1395 | LV_US_1 | 0.018 | 1396 | 2616 | 0.042754 | 0.0082219 | 0 | 0.17667 | 0.17667 | 0.17667 | 0 | 0 | 1 | -360 | 360
1396 | LV_US_2 | 0.018 | 1397 | 2151 | 0.015809 | 0.0090338 | 0 | 0.29098 | 0.29098 | 0.29098 | 0 | 0 | 1 | -360 | 360
1397 | LV_US_1 | 0.028 | 1398 | 108 | 0.068956 | 0.01326 | 0 | 0.17667 | 0.17667 | 0.17667 | 0 | 0 | 1 | -360 | 360
1398 | LV_US_1 | 0.012 | 1399 | 134 | 0.030238 | 0.0058151 | 0 | 0.17667 | 0.17667 | 0.17667 | 0 | 0 | 1 | -360 | 360
1399 | LV_UA_2 | 0.152 | 1400 | 2998 | 0.30467 | 0.095206 | 0 | 0.15935 | 0.15935 | 0.15935 | 0 | 0 | 1 | -360 | 360
1400 | LV_US_1 | 0.009 | 1401 | 2140 | 0.023048 | 0.0044323 | 0 | 0.17667 | 0.17667 | 0.17667 | 0 | 0 | 1 | -360 | 360
1401 | LV_US_1 | 0.013 | 1402 | 2298 | 0.032563 | 0.0062619 | 0 | 0.17667 | 0.17667 | 0.17667 | 0 | 0 | 1 | -360 | 360
1402 | LV_UA_2 | 0.009 | 1403 | 948 | 0.01754 | 0.0054813 | 0 | 0.15935 | 0.15935 | 0.15935 | 0 | 0 | 1 | -360 | 360
1403 | LV_US_1 | 0.014 | 1404 | 2487 | 0.034223 | 0.0065813 | 0 | 0.17667 | 0.17667 | 0.17667 | 0 | 0 | 1 | -360 | 360
1404 | LV_US_1 | 0.032 | 1405 | 154 | 0.07745 | 0.014894 | 0 | 0.17667 | 0.17667 | 0.17667 | 0 | 0 | 1 | -360 | 360
1405 | LV_US_1 | 0.011 | 1406 | 2901 | 0.025642 | 0.0049312 | 0 | 0.17667 | 0.17667 | 0.17667 | 0 | 0 | 1 | -360 | 360
1406 | LV_US_1 | 0.009 | 1407 | 2917 | 0.021377 | 0.0041109 | 0 | 0.17667 | 0.17667 | 0.17667 | 0 | 0 | 1 | -360 | 360
1407 | LV_US_1 | 0.016 | 1408 | 31 | 0.039427 | 0.0075825 | 0 | 0.17667 | 0.17667 | 0.17667 | 0 | 0 | 1 | -360 | 360
1408 | LV_US_1 | 0.023 | 1409 | 2688 | 0.057064 | 0.010974 | 0 | 0.17667 | 0.17667 | 0.17667 | 0 | 0 | 1 | -360 | 360
1409 | LV_US_1 | 0.009 | 1410 | 2655 | 0.021401 | 0.0041156 | 0 | 0.17667 | 0.17667 | 0.17667 | 0 | 0 | 1 | -360 | 360
1410 | LV_US_1 | 0.026 | 1411 | 465 | 0.062256 | 0.011973 | 0 | 0.17667 | 0.17667 | 0.17667 | 0 | 0 | 1 | -360 | 360
1411 | LV_US_1 | 0.025 | 1412 | 672 | 0.06047 | 0.011629 | 0 | 0.17667 | 0.17667 | 0.17667 | 0 | 0 | 1 | -360 | 360
1412 | LV_US_2 | 0.001 | 1413 | 3083 | 4.001e-05 | 2.001e-05 | 0 | 0.29098 | 0.29098 | 0.29098 | 0 | 0 | 1 | -360 | 360
1413 | LV_US_2 | 0.001 | 1414 | 3084 | 4.001e-05 | 2.001e-05 | 0 | 0.29098 | 0.29098 | 0.29098 | 0 | 0 | 1 | -360 | 360
1414 | LV_US_1 | 0.011 | 1415 | 39 | 0.027032 | 0.0051985 | 0 | 0.17667 | 0.17667 | 0.17667 | 0 | 0 | 1 | -360 | 360
1415 | LV_US_1 | 0.016 | 1416 | 2645 | 0.039427 | 0.0075819 | 0 | 0.17667 | 0.17667 | 0.17667 | 0 | 0 | 1 | -360 | 360
1416 | LV_US_1 | 0.013 | 1417 | 2242 | 0.032572 | 0.0062638 | 0 | 0.17667 | 0.17667 | 0.17667 | 0 | 0 | 1 | -360 | 360
1417 | LV_US_1 | 0.016 | 1418 | 314 | 0.038724 | 0.0074469 | 0 | 0.17667 | 0.17667 | 0.17667 | 0 | 0 | 1 | -360 | 360
1418 | LV_US_1 | 0.009 | 1419 | 1108 | 0.021377 | 0.0041109 | 0 | 0.17667 | 0.17667 | 0.17667 | 0 | 0 | 1 | -360 | 360
1419 | LV_US_1 | 0.016 | 1420 | 1290 | 0.038724 | 0.0074469 | 0 | 0.17667 | 0.17667 | 0.17667 | 0 | 0 | 1 | -360 | 360
1420 | LV_US_1 | 0.009 | 1421 | 2731 | 0.021824 | 0.0041971 | 0 | 0.17667 | 0.17667 | 0.17667 | 0 | 0 | 1 | -360 | 360
1421 | LV_US_1 | 0.009 | 1422 | 3085 | 0.021798 | 0.004192 | 0 | 0.17667 | 0.17667 | 0.17667 | 0 | 0 | 1 | -360 | 360
1422 | LV_US_1 | 0.021 | 1423 | 513 | 0.051651 | 0.0099331 | 0 | 0.17667 | 0.17667 | 0.17667 | 0 | 0 | 1 | -360 | 360
1423 | LV_US_1 | 0.026 | 1424 | 1492 | 0.0643 | 0.012365 | 0 | 0.17667 | 0.17667 | 0.17667 | 0 | 0 | 1 | -360 | 360
1424 | LV_US_1 | 0.016 | 1425 | 2543 | 0.038726 | 0.0074475 | 0 | 0.17667 | 0.17667 | 0.17667 | 0 | 0 | 1 | -360 | 360
1425 | LV_UA_1 | 0.016 | 1426 | 2485 | 0.13902 | 0.00993 | 0 | 0.069282 | 0.069282 | 0.069282 | 0 | 0 | 1 | -360 | 360
1426 | LV_US_2 | 0.009 | 1427 | 752 | 0.0076806 | 0.004389 | 0 | 0.29098 | 0.29098 | 0.29098 | 0 | 0 | 1 | -360 | 360
1427 | LV_US_1 | 0.012 | 1428 | 2091 | 0.030263 | 0.0058197 | 0 | 0.17667 | 0.17667 | 0.17667 | 0 | 0 | 1 | -360 | 360
1428 | LV_US_1 | 0.007 | 1429 | 2143 | 0.017641 | 0.0033924 | 0 | 0.17667 | 0.17667 | 0.17667 | 0 | 0 | 1 | -360 | 360
1429 | LV_US_1 | 0.011 | 1430 | 923 | 0.027032 | 0.0051985 | 0 | 0.17667 | 0.17667 | 0.17667 | 0 | 0 | 1 | -360 | 360
1430 | LV_US_1 | 0.016 | 1431 | 1486 | 0.038488 | 0.0074019 | 0 | 0.17667 | 0.17667 | 0.17667 | 0 | 0 | 1 | -360 | 360
1431 | LV_US_1 | 0.014 | 1432 | 1958 | 0.034491 | 0.0066325 | 0 | 0.17667 | 0.17667 | 0.17667 | 0 | 0 | 1 | -360 | 360
1432 | LV_UA_2 | 0.001 | 1433 | 2988 | 4.001e-05 | 2.001e-05 | 0 | 0.15935 | 0.15935 | 0.15935 | 0 | 0 | 1 | -360 | 360
1433 | LV_US_1 | 0.014 | 1434 | 1806 | 0.034478 | 0.0066306 | 0 | 0.17667 | 0.17667 | 0.17667 | 0 | 0 | 1 | -360 | 360
1434 | LV_US_2 | 0.015 | 1435 | 2280 | 0.013122 | 0.0074981 | 0 | 0.29098 | 0.29098 | 0.29098 | 0 | 0 | 1 | -360 | 360
1435 | LV_US_1 | 0.016 | 1436 | 969 | 0.038724 | 0.0074469 | 0 | 0.17667 | 0.17667 | 0.17667 | 0 | 0 | 1 | -360 | 360
1436 | LV_US_1 | 0.009 | 1437 | 167 | 0.021803 | 0.0041929 | 0 | 0.17667 | 0.17667 | 0.17667 | 0 | 0 | 1 | -360 | 360
1437 | LV_US_2 | 0.018 | 1438 | 610 | 0.01565 | 0.0089431 | 0 | 0.29098 | 0.29098 | 0.29098 | 0 | 0 | 1 | -360 | 360
1438 | LV_US_2 | 0.017 | 1439 | 3086 | 0.015202 | 0.0086869 | 0 | 0.29098 | 0.29098 | 0.29098 | 0 | 0 | 1 | -360 | 360
1439 | LV_US_1 | 0.007 | 1440 | 787 | 0.017087 | 0.0032859 | 0 | 0.17667 | 0.17667 | 0.17667 | 0 | 0 | 1 | -360 | 360
1440 | LV_US_1 | 0.014 | 1441 | 2211 | 0.034223 | 0.0065813 | 0 | 0.17667 | 0.17667 | 0.17667 | 0 | 0 | 1 | -360 | 360
1441 | LV_UA_1 | 0.007 | 1442 | 2321 | 0.061425 | 0.0043875 | 0 | 0.069282 | 0.069282 | 0.069282 | 0 | 0 | 1 | -360 | 360
1442 | LV_US_1 | 0.021 | 1443 | 2716 | 0.051488 | 0.0099019 | 0 | 0.17667 | 0.17667 | 0.17667 | 0 | 0 | 1 | -360 | 360
1443 | LV_US_1 | 0.014 | 1444 | 1532 | 0.034198 | 0.0065762 | 0 | 0.17667 | 0.17667 | 0.17667 | 0 | 0 | 1 | -360 | 360
1444 | LV_US_1 | 0.012 | 1445 | 2414 | 0.029933 | 0.0057563 | 0 | 0.17667 | 0.17667 | 0.17667 | 0 | 0 | 1 | -360 | 360
1445 | LV_US_1 | 0.014 | 1446 | 1453 | 0.034198 | 0.0065762 | 0 | 0.17667 | 0.17667 | 0.17667 | 0 | 0 | 1 | -360 | 360
1446 | LV_US_1 | 0.016 | 1447 | 374 | 0.038488 | 0.0074012 | 0 | 0.17667 | 0.17667 | 0.17667 | 0 | 0 | 1 | -360 | 360
1447 | LV_US_1 | 0.007 | 1448 | 2466 | 0.017635 | 0.0033913 | 0 | 0.17667 | 0.17667 | 0.17667 | 0 | 0 | 1 | -360 | 360
1448 | LV_UA_2 | 0.073 | 1449 | 3047 | 0.1467 | 0.045844 | 0 | 0.15935 | 0.15935 | 0.15935 | 0 | 0 | 1 | -360 | 360
1449 | LV_US_2 | 0.042 | 1450 | 2164 | 0.037038 | 0.021164 | 0 | 0.29098 | 0.29098 | 0.29098 | 0 | 0 | 1 | -360 | 360
1450 | LV_US_1 | 0.014 | 1451 | 1055 | 0.034463 | 0.0066275 | 0 | 0.17667 | 0.17667 | 0.17667 | 0 | 0 | 1 | -360 | 360
1451 | LV_US_1 | 0.018 | 1452 | 884 | 0.042778 | 0.0082262 | 0 | 0.17667 | 0.17667 | 0.17667 | 0 | 0 | 1 | -360 | 360
1452 | LV_US_1 | 0.021 | 1453 | 543 | 0.052042 | 0.010008 | 0 | 0.17667 | 0.17667 | 0.17667 | 0 | 0 | 1 | -360 | 360
1453 | LV_US_1 | 0.016 | 1454 | 2083 | 0.039427 | 0.0075825 | 0 | 0.17667 | 0.17667 | 0.17667 | 0 | 0 | 1 | -360 | 360
1454 | LV_US_2 | 0.007 | 1455 | 237 | 0.0061338 | 0.003505 | 0 | 0.29098 | 0.29098 | 0.29098 | 0 | 0 | 1 | -360 | 360
1455 | LV_US_1 | 0.017 | 1456 | 1916 | 0.040567 | 0.0078013 | 0 | 0.17667 | 0.17667 | 0.17667 | 0 | 0 | 1 | -360 | 360
1456 | LV_US_1 | 0.014 | 1457 | 172 | 0.035276 | 0.0067837 | 0 | 0.17667 | 0.17667 | 0.17667 | 0 | 0 | 1 | -360 | 360
1457 | LV_US_1 | 0.014 | 1458 | 2941 | 0.034223 | 0.0065813 | 0 | 0.17667 | 0.17667 | 0.17667 | 0 | 0 | 1 | -360 | 360
1458 | LV_US_1 | 0.014 | 1459 | 2586 | 0.034223 | 0.0065813 | 0 | 0.17667 | 0.17667 | 0.17667 | 0 | 0 | 1 | -360 | 360
1459 | LV_US_1 | 0.014 | 1460 | 233 | 0.034478 | 0.0066306 | 0 | 0.17667 | 0.17667 | 0.17667 | 0 | 0 | 1 | -360 | 360
1460 | LV_US_1 | 0.018 | 1461 | 780 | 0.043601 | 0.008385 | 0 | 0.17667 | 0.17667 | 0.17667 | 0 | 0 | 1 | -360 | 360
1461 | LV_US_1 | 0.005 | 1462 | 423 | 0.012821 | 0.0024656 | 0 | 0.17667 | 0.17667 | 0.17667 | 0 | 0 | 1 | -360 | 360
1462 | LV_US_1 | 0.028 | 1463 | 2561 | 0.068956 | 0.013261 | 0 | 0.17667 | 0.17667 | 0.17667 | 0 | 0 | 1 | -360 | 360
1463 | LV_US_1 | 0.022 | 1464 | 192 | 0.052887 | 0.010171 | 0 | 0.17667 | 0.17667 | 0.17667 | 0 | 0 | 1 | -360 | 360
1464 | LV_US_1 | 0.012 | 1465 | 2668 | 0.030263 | 0.0058197 | 0 | 0.17667 | 0.17667 | 0.17667 | 0 | 0 | 1 | -360 | 360
1465 | LV_US_1 | 0.009 | 1466 | 10 | 0.021396 | 0.0041147 | 0 | 0.17667 | 0.17667 | 0.17667 | 0 | 0 | 1 | -360 | 360
1466 | LV_US_1 | 0.021 | 1467 | 2225 | 0.050051 | 0.009625 | 0 | 0.17667 | 0.17667 | 0.17667 | 0 | 0 | 1 | -360 | 360
1467 | LV_US_1 | 0.011 | 1468 | 1804 | 0.027055 | 0.0052029 | 0 | 0.17667 | 0.17667 | 0.17667 | 0 | 0 | 1 | -360 | 360
1468 | LV_US_1 | 0.016 | 1469 | 407 | 0.038488 | 0.0074012 | 0 | 0.17667 | 0.17667 | 0.17667 | 0 | 0 | 1 | -360 | 360
1469 | LV_US_1 | 0.011 | 1470 | 1652 | 0.025667 | 0.0049359 | 0 | 0.17667 | 0.17667 | 0.17667 | 0 | 0 | 1 | -360 | 360
1470 | LV_US_1 | 0.018 | 1471 | 2131 | 0.042754 | 0.0082219 | 0 | 0.17667 | 0.17667 | 0.17667 | 0 | 0 | 1 | -360 | 360
1471 | LV_US_1 | 0.012 | 1472 | 675 | 0.029957 | 0.0057609 | 0 | 0.17667 | 0.17667 | 0.17667 | 0 | 0 | 1 | -360 | 360
1472 | LV_US_1 | 0.004 | 1473 | 2230 | 0.0095656 | 0.0018395 | 0 | 0.17667 | 0.17667 | 0.17667 | 0 | 0 | 1 | -360 | 360
1473 | LV_US_1 | 0.01 | 1474 | 272 | 0.024939 | 0.0047961 | 0 | 0.17667 | 0.17667 | 0.17667 | 0 | 0 | 1 | -360 | 360
1474 | LV_US_1 | 0.019 | 1475 | 2612 | 0.047044 | 0.0090469 | 0 | 0.17667 | 0.17667 | 0.17667 | 0 | 0 | 1 | -360 | 360
1475 | LV_US_2 | 0.001 | 1476 | 3042 | 4.001e-05 | 2.001e-05 | 0 | 0.29098 | 0.29098 | 0.29098 | 0 | 0 | 1 | -360 | 360
1476 | LV_US_2 | 0.001 | 1477 | 2993 | 4.001e-05 | 2.001e-05 | 0 | 0.29098 | 0.29098 | 0.29098 | 0 | 0 | 1 | -360 | 360
1477 | LV_US_1 | 0.014 | 1478 | 2776 | 0.034466 | 0.0066281 | 0 | 0.17667 | 0.17667 | 0.17667 | 0 | 0 | 1 | -360 | 360
1478 | LV_US_1 | 0.02 | 1479 | 569 | 0.047816 | 0.009195 | 0 | 0.17667 | 0.17667 | 0.17667 | 0 | 0 | 1 | -360 | 360
1479 | LV_UA_1 | 0.024 | 1480 | 2797 | 0.20883 | 0.014916 | 0 | 0.069282 | 0.069282 | 0.069282 | 0 | 0 | 1 | -360 | 360
1480 | LV_US_1 | 0.014 | 1481 | 1668 | 0.034466 | 0.0066281 | 0 | 0.17667 | 0.17667 | 0.17667 | 0 | 0 | 1 | -360 | 360
1481 | LV_US_1 | 0.023 | 1482 | 2693 | 0.057064 | 0.010974 | 0 | 0.17667 | 0.17667 | 0.17667 | 0 | 0 | 1 | -360 | 360
1482 | LV_US_1 | 0.012 | 1483 | 2094 | 0.029933 | 0.0057563 | 0 | 0.17667 | 0.17667 | 0.17667 | 0 | 0 | 1 | -360 | 360
1483 | LV_US_2 | 0.085 | 1484 | 3087 | 0.074487 | 0.042563 | 0 | 0.29098 | 0.29098 | 0.29098 | 0 | 0 | 1 | -360 | 360
1484 | LV_US_1 | 0.018 | 1485 | 1150 | 0.042993 | 0.0082681 | 0 | 0.17667 | 0.17667 | 0.17667 | 0 | 0 | 1 | -360 | 360
1485 | LV_US_1 | 0.014 | 1486 | 2796 | 0.034223 | 0.0065813 | 0 | 0.17667 | 0.17667 | 0.17667 | 0 | 0 | 1 | -360 | 360
1486 | LV_US_2 | 0.149 | 1487 | 3043 | 0.13058 | 0.074619 | 0 | 0.29098 | 0.29098 | 0.29098 | 0 | 0 | 1 | -360 | 360
1487 | LV_US_1 | 0.026 | 1488 | 3012 | 0.062259 | 0.011973 | 0 | 0.17667 | 0.17667 | 0.17667 | 0 | 0 | 1 | -360 | 360
1488 | LV_US_1 | 0.018 | 1489 | 1818 | 0.042778 | 0.0082262 | 0 | 0.17667 | 0.17667 | 0.17667 | 0 | 0 | 1 | -360 | 360
1489 | LV_US_1 | 0.063 | 1490 | 3027 | 0.15269 | 0.029363 | 0 | 0.17667 | 0.17667 | 0.17667 | 0 | 0 | 1 | -360 | 360
1490 | LV_US_1 | 0.012 | 1491 | 1345 | 0.030235 | 0.0058144 | 0 | 0.17667 | 0.17667 | 0.17667 | 0 | 0 | 1 | -360 | 360
1491 | LV_US_1 | 0.014 | 1492 | 487 | 0.034198 | 0.0065762 | 0 | 0.17667 | 0.17667 | 0.17667 | 0 | 0 | 1 | -360 | 360
1492 | LV_US_1 | 0.013 | 1493 | 2251 | 0.031131 | 0.0059867 | 0 | 0.17667 | 0.17667 | 0.17667 | 0 | 0 | 1 | -360 | 360
1493 | LV_US_1 | 0.03 | 1494 | 873 | 0.072688 | 0.013979 | 0 | 0.17667 | 0.17667 | 0.17667 | 0 | 0 | 1 | -360 | 360
1494 | LV_US_1 | 0.017 | 1495 | 662 | 0.040575 | 0.0078031 | 0 | 0.17667 | 0.17667 | 0.17667 | 0 | 0 | 1 | -360 | 360
1495 | LV_US_1 | 0.012 | 1496 | 2431 | 0.029933 | 0.0057563 | 0 | 0.17667 | 0.17667 | 0.17667 | 0 | 0 | 1 | -360 | 360
1496 | LV_US_1 | 0.014 | 1497 | 1331 | 0.034198 | 0.0065762 | 0 | 0.17667 | 0.17667 | 0.17667 | 0 | 0 | 1 | -360 | 360
1497 | LV_US_1 | 0.018 | 1498 | 2212 | 0.04299 | 0.0082675 | 0 | 0.17667 | 0.17667 | 0.17667 | 0 | 0 | 1 | -360 | 360
1498 | LV_US_1 | 0.012 | 1499 | 1454 | 0.030238 | 0.0058151 | 0 | 0.17667 | 0.17667 | 0.17667 | 0 | 0 | 1 | -360 | 360
1499 | LV_US_1 | 0.009 | 1500 | 2127 | 0.021377 | 0.0041109 | 0 | 0.17667 | 0.17667 | 0.17667 | 0 | 0 | 1 | -360 | 360
1500 | LV_US_1 | 0.014 | 1501 | 1226 | 0.034463 | 0.0066275 | 0 | 0.17667 | 0.17667 | 0.17667 | 0 | 0 | 1 | -360 | 360
1501 | LV_US_1 | 0.012 | 1502 | 942 | 0.029933 | 0.0057563 | 0 | 0.17667 | 0.17667 | 0.17667 | 0 | 0 | 1 | -360 | 360
1502 | LV_US_1 | 0.014 | 1503 | 1608 | 0.034489 | 0.0066325 | 0 | 0.17667 | 0.17667 | 0.17667 | 0 | 0 | 1 | -360 | 360
1503 | LV_US_1 | 0.009 | 1504 | 774 | 0.023024 | 0.0044278 | 0 | 0.17667 | 0.17667 | 0.17667 | 0 | 0 | 1 | -360 | 360
1504 | LV_US_2 | 0.009 | 1505 | 1355 | 0.0076738 | 0.004385 | 0 | 0.29098 | 0.29098 | 0.29098 | 0 | 0 | 1 | -360 | 360
1505 | LV_US_1 | 0.012 | 1506 | 2582 | 0.030238 | 0.0058151 | 0 | 0.17667 | 0.17667 | 0.17667 | 0 | 0 | 1 | -360 | 360
1506 | LV_UA_2 | 0.085 | 1507 | 3077 | 0.17079 | 0.053374 | 0 | 0.15935 | 0.15935 | 0.15935 | 0 | 0 | 1 | -360 | 360
1507 | LV_US_1 | 0.005 | 1508 | 2069 | 0.012821 | 0.0024656 | 0 | 0.17667 | 0.17667 | 0.17667 | 0 | 0 | 1 | -360 | 360
1508 | LV_US_1 | 0.014 | 1509 | 1537 | 0.033419 | 0.0064269 | 0 | 0.17667 | 0.17667 | 0.17667 | 0 | 0 | 1 | -360 | 360
1509 | LV_UA_1 | 0.004 | 1510 | 1787 | 0.034357 | 0.0024541 | 0 | 0.069282 | 0.069282 | 0.069282 | 0 | 0 | 1 | -360 | 360
1510 | LV_US_1 | 0.011 | 1511 | 3087 | 0.025667 | 0.0049359 | 0 | 0.17667 | 0.17667 | 0.17667 | 0 | 0 | 1 | -360 | 360
1511 | LV_US_1 | 0.016 | 1512 | 2667 | 0.038488 | 0.0074012 | 0 | 0.17667 | 0.17667 | 0.17667 | 0 | 0 | 1 | -360 | 360
1512 | LV_US_1 | 0.014 | 1513 | 1199 | 0.034466 | 0.0066281 | 0 | 0.17667 | 0.17667 | 0.17667 | 0 | 0 | 1 | -360 | 360
1513 | LV_US_1 | 0.014 | 1514 | 2507 | 0.034198 | 0.0065762 | 0 | 0.17667 | 0.17667 | 0.17667 | 0 | 0 | 1 | -360 | 360
1514 | LV_US_1 | 0.011 | 1515 | 2767 | 0.025995 | 0.004999 | 0 | 0.17667 | 0.17667 | 0.17667 | 0 | 0 | 1 | -360 | 360
1515 | LV_US_1 | 0.014 | 1516 | 2153 | 0.034223 | 0.0065813 | 0 | 0.17667 | 0.17667 | 0.17667 | 0 | 0 | 1 | -360 | 360
1516 | LV_US_1 | 0.019 | 1517 | 823 | 0.047214 | 0.00908 | 0 | 0.17667 | 0.17667 | 0.17667 | 0 | 0 | 1 | -360 | 360
1517 | LV_US_1 | 0.193 | 1518 | 3005 | 0.47061 | 0.0905 | 0 | 0.17667 | 0.17667 | 0.17667 | 0 | 0 | 1 | -360 | 360
1518 | LV_US_1 | 0.018 | 1519 | 1180 | 0.042966 | 0.0082625 | 0 | 0.17667 | 0.17667 | 0.17667 | 0 | 0 | 1 | -360 | 360
1519 | LV_US_1 | 0.016 | 1520 | 2262 | 0.038262 | 0.0073581 | 0 | 0.17667 | 0.17667 | 0.17667 | 0 | 0 | 1 | -360 | 360
1520 | LV_US_1 | 0.025 | 1521 | 2188 | 0.060019 | 0.011542 | 0 | 0.17667 | 0.17667 | 0.17667 | 0 | 0 | 1 | -360 | 360
1521 | LV_US_1 | 0.017 | 1522 | 2857 | 0.040567 | 0.0078013 | 0 | 0.17667 | 0.17667 | 0.17667 | 0 | 0 | 1 | -360 | 360
1522 | LV_US_1 | 0.009 | 1523 | 1002 | 0.021377 | 0.0041109 | 0 | 0.17667 | 0.17667 | 0.17667 | 0 | 0 | 1 | -360 | 360
1523 | LV_US_2 | 0.018 | 1524 | 798 | 0.015356 | 0.008775 | 0 | 0.29098 | 0.29098 | 0.29098 | 0 | 0 | 1 | -360 | 360
1524 | LV_US_1 | 0.008 | 1525 | 470 | 0.019131 | 0.003679 | 0 | 0.17667 | 0.17667 | 0.17667 | 0 | 0 | 1 | -360 | 360
1525 | LV_US_1 | 0.03 | 1526 | 1799 | 0.073831 | 0.014199 | 0 | 0.17667 | 0.17667 | 0.17667 | 0 | 0 | 1 | -360 | 360
1526 | LV_US_1 | 0.018 | 1527 | 1867 | 0.042754 | 0.0082219 | 0 | 0.17667 | 0.17667 | 0.17667 | 0 | 0 | 1 | -360 | 360
1527 | LV_US_1 | 0.023 | 1528 | 860 | 0.055599 | 0.010693 | 0 | 0.17667 | 0.17667 | 0.17667 | 0 | 0 | 1 | -360 | 360
1528 | LV_US_1 | 0.007 | 1529 | 1552 | 0.017111 | 0.0032906 | 0 | 0.17667 | 0.17667 | 0.17667 | 0 | 0 | 1 | -360 | 360
1529 | LV_US_1 | 0.028 | 1530 | 569 | 0.068419 | 0.013158 | 0 | 0.17667 | 0.17667 | 0.17667 | 0 | 0 | 1 | -360 | 360
1530 | LV_US_1 | 0.019 | 1531 | 924 | 0.047237 | 0.0090837 | 0 | 0.17667 | 0.17667 | 0.17667 | 0 | 0 | 1 | -360 | 360
1531 | LV_US_1 | 0.014 | 1532 | 2296 | 0.034491 | 0.0066325 | 0 | 0.17667 | 0.17667 | 0.17667 | 0 | 0 | 1 | -360 | 360
1532 | LV_US_1 | 0.012 | 1533 | 418 | 0.030238 | 0.0058151 | 0 | 0.17667 | 0.17667 | 0.17667 | 0 | 0 | 1 | -360 | 360
1533 | LV_US_1 | 0.049 | 1534 | 2037 | 0.11837 | 0.022765 | 0 | 0.17667 | 0.17667 | 0.17667 | 0 | 0 | 1 | -360 | 360
1534 | LV_US_1 | 0.012 | 1535 | 2651 | 0.029957 | 0.0057609 | 0 | 0.17667 | 0.17667 | 0.17667 | 0 | 0 | 1 | -360 | 360
1535 | LV_US_1 | 0.025 | 1536 | 103 | 0.059865 | 0.011513 | 0 | 0.17667 | 0.17667 | 0.17667 | 0 | 0 | 1 | -360 | 360
1536 | LV_US_2 | 0.019 | 1537 | 1597 | 0.016958 | 0.00969 | 0 | 0.29098 | 0.29098 | 0.29098 | 0 | 0 | 1 | -360 | 360
1537 | LV_US_1 | 0.018 | 1538 | 378 | 0.044038 | 0.0084688 | 0 | 0.17667 | 0.17667 | 0.17667 | 0 | 0 | 1 | -360 | 360
1538 | LV_US_1 | 0.018 | 1539 | 2928 | 0.042744 | 0.00822 | 0 | 0.17667 | 0.17667 | 0.17667 | 0 | 0 | 1 | -360 | 360
1539 | LV_US_1 | 0.019 | 1540 | 906 | 0.046051 | 0.0088556 | 0 | 0.17667 | 0.17667 | 0.17667 | 0 | 0 | 1 | -360 | 360
1540 | LV_US_1 | 0.011 | 1541 | 1990 | 0.025667 | 0.0049359 | 0 | 0.17667 | 0.17667 | 0.17667 | 0 | 0 | 1 | -360 | 360
1541 | LV_US_1 | 0.018 | 1542 | 2711 | 0.042754 | 0.0082219 | 0 | 0.17667 | 0.17667 | 0.17667 | 0 | 0 | 1 | -360 | 360
1542 | LV_US_1 | 0.02 | 1543 | 2064 | 0.048743 | 0.0093738 | 0 | 0.17667 | 0.17667 | 0.17667 | 0 | 0 | 1 | -360 | 360
1543 | LV_US_1 | 0.011 | 1544 | 1174 | 0.025667 | 0.0049359 | 0 | 0.17667 | 0.17667 | 0.17667 | 0 | 0 | 1 | -360 | 360
1544 | LV_US_1 | 0.016 | 1545 | 1371 | 0.038251 | 0.0073562 | 0 | 0.17667 | 0.17667 | 0.17667 | 0 | 0 | 1 | -360 | 360
1545 | LV_US_1 | 0.021 | 1546 | 2742 | 0.050051 | 0.009625 | 0 | 0.17667 | 0.17667 | 0.17667 | 0 | 0 | 1 | -360 | 360
1546 | LV_US_1 | 0.017 | 1547 | 1308 | 0.040329 | 0.0077556 | 0 | 0.17667 | 0.17667 | 0.17667 | 0 | 0 | 1 | -360 | 360
1547 | LV_US_1 | 0.016 | 1548 | 2213 | 0.038262 | 0.0073581 | 0 | 0.17667 | 0.17667 | 0.17667 | 0 | 0 | 1 | -360 | 360
1548 | LV_US_1 | 0.028 | 1549 | 1649 | 0.068556 | 0.013183 | 0 | 0.17667 | 0.17667 | 0.17667 | 0 | 0 | 1 | -360 | 360
1549 | LV_US_1 | 0.012 | 1550 | 1610 | 0.029933 | 0.0057563 | 0 | 0.17667 | 0.17667 | 0.17667 | 0 | 0 | 1 | -360 | 360
1550 | LV_UA_1 | 0.019 | 1551 | 550 | 0.16958 | 0.012113 | 0 | 0.069282 | 0.069282 | 0.069282 | 0 | 0 | 1 | -360 | 360
1551 | LV_US_1 | 0.009 | 1552 | 1116 | 0.021798 | 0.004192 | 0 | 0.17667 | 0.17667 | 0.17667 | 0 | 0 | 1 | -360 | 360
1552 | LV_US_2 | 0.014 | 1553 | 952 | 0.012285 | 0.00702 | 0 | 0.29098 | 0.29098 | 0.29098 | 0 | 0 | 1 | -360 | 360
1553 | LV_US_2 | 0.043 | 1554 | 3043 | 0.037966 | 0.021695 | 0 | 0.29098 | 0.29098 | 0.29098 | 0 | 0 | 1 | -360 | 360
1554 | LV_US_1 | 0.012 | 1555 | 1380 | 0.030238 | 0.0058149 | 0 | 0.17667 | 0.17667 | 0.17667 | 0 | 0 | 1 | -360 | 360
1555 | LV_US_1 | 0.012 | 1556 | 78 | 0.029933 | 0.0057563 | 0 | 0.17667 | 0.17667 | 0.17667 | 0 | 0 | 1 | -360 | 360
1556 | LV_US_2 | 0.018 | 1557 | 1317 | 0.015661 | 0.0089488 | 0 | 0.29098 | 0.29098 | 0.29098 | 0 | 0 | 1 | -360 | 360
1557 | LV_US_2 | 0.009 | 1558 | 1455 | 0.0082656 | 0.0047232 | 0 | 0.29098 | 0.29098 | 0.29098 | 0 | 0 | 1 | -360 | 360
1558 | LV_US_1 | 0.026 | 1559 | 1464 | 0.064156 | 0.012337 | 0 | 0.17667 | 0.17667 | 0.17667 | 0 | 0 | 1 | -360 | 360
1559 | LV_US_2 | 0.007 | 1560 | 62 | 0.0061425 | 0.00351 | 0 | 0.29098 | 0.29098 | 0.29098 | 0 | 0 | 1 | -360 | 360
1560 | LV_US_2 | 0.011 | 1561 | 330 | 0.0092137 | 0.005265 | 0 | 0.29098 | 0.29098 | 0.29098 | 0 | 0 | 1 | -360 | 360
1561 | LV_US_1 | 0.014 | 1562 | 927 | 0.034198 | 0.0065762 | 0 | 0.17667 | 0.17667 | 0.17667 | 0 | 0 | 1 | -360 | 360
1562 | LV_US_1 | 0.007 | 1563 | 1233 | 0.017111 | 0.0032906 | 0 | 0.17667 | 0.17667 | 0.17667 | 0 | 0 | 1 | -360 | 360
1563 | LV_US_1 | 0.011 | 1564 | 183 | 0.026019 | 0.0050036 | 0 | 0.17667 | 0.17667 | 0.17667 | 0 | 0 | 1 | -360 | 360
1564 | LV_UA_1 | 0.021 | 1565 | 1781 | 0.18742 | 0.013388 | 0 | 0.069282 | 0.069282 | 0.069282 | 0 | 0 | 1 | -360 | 360
1565 | LV_US_1 | 0.014 | 1566 | 56 | 0.034491 | 0.0066325 | 0 | 0.17667 | 0.17667 | 0.17667 | 0 | 0 | 1 | -360 | 360
1566 | LV_US_1 | 0.011 | 1567 | 410 | 0.025667 | 0.0049359 | 0 | 0.17667 | 0.17667 | 0.17667 | 0 | 0 | 1 | -360 | 360
1567 | LV_US_1 | 0.009 | 1568 | 43 | 0.021377 | 0.0041109 | 0 | 0.17667 | 0.17667 | 0.17667 | 0 | 0 | 1 | -360 | 360
1568 | LV_US_1 | 0.016 | 1569 | 279 | 0.039427 | 0.0075825 | 0 | 0.17667 | 0.17667 | 0.17667 | 0 | 0 | 1 | -360 | 360
1569 | LV_US_1 | 0.011 | 1570 | 877 | 0.026023 | 0.0050044 | 0 | 0.17667 | 0.17667 | 0.17667 | 0 | 0 | 1 | -360 | 360
1570 | LV_US_1 | 0.012 | 1571 | 612 | 0.028702 | 0.0055196 | 0 | 0.17667 | 0.17667 | 0.17667 | 0 | 0 | 1 | -360 | 360
1571 | LV_US_1 | 0.018 | 1572 | 1542 | 0.042969 | 0.0082631 | 0 | 0.17667 | 0.17667 | 0.17667 | 0 | 0 | 1 | -360 | 360
1572 | LV_UA_2 | 0.011 | 1573 | 2988 | 0.02104 | 0.006575 | 0 | 0.15935 | 0.15935 | 0.15935 | 0 | 0 | 1 | -360 | 360
1573 | LV_UA_1 | 0.017 | 1574 | 1294 | 0.1512 | 0.0108 | 0 | 0.069282 | 0.069282 | 0.069282 | 0 | 0 | 1 | -360 | 360
1574 | LV_US_1 | 0.023 | 1575 | 2919 | 0.05625 | 0.010818 | 0 | 0.17667 | 0.17667 | 0.17667 | 0 | 0 | 1 | -360 | 360
1575 | LV_US_1 | 0.011 | 1576 | 508 | 0.025642 | 0.0049312 | 0 | 0.17667 | 0.17667 | 0.17667 | 0 | 0 | 1 | -360 | 360
1576 | LV_US_1 | 0.012 | 1577 | 2937 | 0.029957 | 0.0057609 | 0 | 0.17667 | 0.17667 | 0.17667 | 0 | 0 | 1 | -360 | 360
1577 | LV_US_1 | 0.013 | 1578 | 350 | 0.030839 | 0.0059307 | 0 | 0.17667 | 0.17667 | 0.17667 | 0 | 0 | 1 | -360 | 360
1578 | LV_US_1 | 0.016 | 1579 | 2060 | 0.03824 | 0.0073538 | 0 | 0.17667 | 0.17667 | 0.17667 | 0 | 0 | 1 | -360 | 360
1579 | LV_US_1 | 0.014 | 1580 | 2628 | 0.035252 | 0.0067794 | 0 | 0.17667 | 0.17667 | 0.17667 | 0 | 0 | 1 | -360 | 360
1580 | LV_US_2 | 0.017 | 1581 | 2996 | 0.014566 | 0.0083231 | 0 | 0.29098 | 0.29098 | 0.29098 | 0 | 0 | 1 | -360 | 360
1581 | LV_US_1 | 0.023 | 1582 | 1172 | 0.056254 | 0.010818 | 0 | 0.17667 | 0.17667 | 0.17667 | 0 | 0 | 1 | -360 | 360
1582 | LV_US_1 | 0.011 | 1583 | 1267 | 0.026021 | 0.0050039 | 0 | 0.17667 | 0.17667 | 0.17667 | 0 | 0 | 1 | -360 | 360
1583 | LV_US_1 | 0.014 | 1584 | 1139 | 0.035246 | 0.0067781 | 0 | 0.17667 | 0.17667 | 0.17667 | 0 | 0 | 1 | -360 | 360
1584 | LV_US_1 | 0.011 | 1585 | 3067 | 0.027055 | 0.0052029 | 0 | 0.17667 | 0.17667 | 0.17667 | 0 | 0 | 1 | -360 | 360
1585 | LV_US_1 | 0.018 | 1586 | 363 | 0.043604 | 0.0083856 | 0 | 0.17667 | 0.17667 | 0.17667 | 0 | 0 | 1 | -360 | 360
1586 | LV_US_1 | 0.013 | 1587 | 1272 | 0.031131 | 0.0059867 | 0 | 0.17667 | 0.17667 | 0.17667 | 0 | 0 | 1 | -360 | 360
1587 | LV_US_1 | 0.013 | 1588 | 144 | 0.031131 | 0.0059867 | 0 | 0.17667 | 0.17667 | 0.17667 | 0 | 0 | 1 | -360 | 360
1588 | LV_US_2 | 0.001 | 1589 | 3048 | 4.001e-05 | 2.001e-05 | 0 | 0.29098 | 0.29098 | 0.29098 | 0 | 0 | 1 | -360 | 360
1589 | LV_US_1 | 0.021 | 1590 | 156 | 0.051334 | 0.0098719 | 0 | 0.17667 | 0.17667 | 0.17667 | 0 | 0 | 1 | -360 | 360
1590 | LV_US_1 | 0.019 | 1591 | 3088 | 0.047237 | 0.0090837 | 0 | 0.17667 | 0.17667 | 0.17667 | 0 | 0 | 1 | -360 | 360
1591 | LV_US_1 | 0.014 | 1592 | 2877 | 0.034198 | 0.0065762 | 0 | 0.17667 | 0.17667 | 0.17667 | 0 | 0 | 1 | -360 | 360
1592 | LV_US_2 | 0.034 | 1593 | 3065 | 0.030161 | 0.017235 | 0 | 0.29098 | 0.29098 | 0.29098 | 0 | 0 | 1 | -360 | 360
1593 | LV_US_1 | 0.013 | 1594 | 2687 | 0.031131 | 0.0059867 | 0 | 0.17667 | 0.17667 | 0.17667 | 0 | 0 | 1 | -360 | 360
1594 | LV_US_2 | 0.026 | 1595 | 1259 | 0.02303 | 0.01316 | 0 | 0.29098 | 0.29098 | 0.29098 | 0 | 0 | 1 | -360 | 360
1595 | LV_US_1 | 0.016 | 1596 | 2597 | 0.038251 | 0.0073562 | 0 | 0.17667 | 0.17667 | 0.17667 | 0 | 0 | 1 | -360 | 360
1596 | LV_US_2 | 0.001 | 1597 | 3089 | 4.001e-05 | 2.001e-05 | 0 | 0.29098 | 0.29098 | 0.29098 | 0 | 0 | 1 | -360 | 360
1597 | LV_US_1 | 0.023 | 1598 | 2248 | 0.055599 | 0.010692 | 0 | 0.17667 | 0.17667 | 0.17667 | 0 | 0 | 1 | -360 | 360
1598 | LV_US_1 | 0.033 | 1599 | 228 | 0.081356 | 0.015645 | 0 | 0.17667 | 0.17667 | 0.17667 | 0 | 0 | 1 | -360 | 360
1599 | LV_UA_2 | 0.042 | 1600 | 3090 | 0.084981 | 0.026556 | 0 | 0.15935 | 0.15935 | 0.15935 | 0 | 0 | 1 | -360 | 360
1600 | LV_US_1 | 0.009 | 1601 | 590 | 0.021377 | 0.0041109 | 0 | 0.17667 | 0.17667 | 0.17667 | 0 | 0 | 1 | -360 | 360
1601 | LV_US_1 | 0.012 | 1602 | 392 | 0.028691 | 0.0055175 | 0 | 0.17667 | 0.17667 | 0.17667 | 0 | 0 | 1 | -360 | 360
1602 | LV_US_1 | 0.014 | 1603 | 564 | 0.034198 | 0.0065762 | 0 | 0.17667 | 0.17667 | 0.17667 | 0 | 0 | 1 | -360 | 360
1603 | LV_US_1 | 0.016 | 1604 | 1247 | 0.038262 | 0.0073581 | 0 | 0.17667 | 0.17667 | 0.17667 | 0 | 0 | 1 | -360 | 360
1604 | LV_US_1 | 0.013 | 1605 | 842 | 0.031131 | 0.0059867 | 0 | 0.17667 | 0.17667 | 0.17667 | 0 | 0 | 1 | -360 | 360
1605 | LV_US_1 | 0.03 | 1606 | 1207 | 0.072837 | 0.014007 | 0 | 0.17667 | 0.17667 | 0.17667 | 0 | 0 | 1 | -360 | 360
1606 | LV_US_1 | 0.014 | 1607 | 901 | 0.034198 | 0.0065762 | 0 | 0.17667 | 0.17667 | 0.17667 | 0 | 0 | 1 | -360 | 360
1607 | LV_US_1 | 0.019 | 1608 | 1504 | 0.047238 | 0.0090844 | 0 | 0.17667 | 0.17667 | 0.17667 | 0 | 0 | 1 | -360 | 360
1608 | LV_US_2 | 0.026 | 1609 | 25 | 0.02303 | 0.01316 | 0 | 0.29098 | 0.29098 | 0.29098 | 0 | 0 | 1 | -360 | 360
1609 | LV_UA_1 | 0.009 | 1610 | 740 | 0.076738 | 0.0054813 | 0 | 0.069282 | 0.069282 | 0.069282 | 0 | 0 | 1 | -360 | 360
1610 | LV_US_1 | 0.026 | 1611 | 138 | 0.063144 | 0.012143 | 0 | 0.17667 | 0.17667 | 0.17667 | 0 | 0 | 1 | -360 | 360
1611 | LV_US_1 | 0.019 | 1612 | 3033 | 0.047044 | 0.0090469 | 0 | 0.17667 | 0.17667 | 0.17667 | 0 | 0 | 1 | -360 | 360
1612 | LV_US_1 | 0.015 | 1613 | 2220 | 0.036522 | 0.0070237 | 0 | 0.17667 | 0.17667 | 0.17667 | 0 | 0 | 1 | -360 | 360
1613 | LV_US_1 | 0.012 | 1614 | 2382 | 0.02868 | 0.0055154 | 0 | 0.17667 | 0.17667 | 0.17667 | 0 | 0 | 1 | -360 | 360
1614 | LV_US_1 | 0.012 | 1615 | 2036 | 0.029933 | 0.0057563 | 0 | 0.17667 | 0.17667 | 0.17667 | 0 | 0 | 1 | -360 | 360
1615 | LV_UA_2 | 0.018 | 1616 | 2524 | 0.036134 | 0.011292 | 0 | 0.15935 | 0.15935 | 0.15935 | 0 | 0 | 1 | -360 | 360
1616 | LV_US_1 | 0.056 | 1617 | 3021 | 0.13692 | 0.026331 | 0 | 0.17667 | 0.17667 | 0.17667 | 0 | 0 | 1 | -360 | 360
1617 | LV_US_1 | 0.015 | 1618 | 681 | 0.036796 | 0.0070763 | 0 | 0.17667 | 0.17667 | 0.17667 | 0 | 0 | 1 | -360 | 360
1618 | LV_US_1 | 0.014 | 1619 | 725 | 0.034223 | 0.0065813 | 0 | 0.17667 | 0.17667 | 0.17667 | 0 | 0 | 1 | -360 | 360
1619 | LV_US_1 | 0.027 | 1620 | 813 | 0.065125 | 0.012524 | 0 | 0.17667 | 0.17667 | 0.17667 | 0 | 0 | 1 | -360 | 360
1620 | LV_US_1 | 0.009 | 1621 | 2291 | 0.021377 | 0.0041109 | 0 | 0.17667 | 0.17667 | 0.17667 | 0 | 0 | 1 | -360 | 360
1621 | LV_US_1 | 0.016 | 1622 | 428 | 0.03824 | 0.0073538 | 0 | 0.17667 | 0.17667 | 0.17667 | 0 | 0 | 1 | -360 | 360
1622 | LV_US_1 | 0.016 | 1623 | 87 | 0.038724 | 0.0074469 | 0 | 0.17667 | 0.17667 | 0.17667 | 0 | 0 | 1 | -360 | 360
1623 | LV_US_2 | 0.004 | 1624 | 2059 | 0.0030713 | 0.001755 | 0 | 0.29098 | 0.29098 | 0.29098 | 0 | 0 | 1 | -360 | 360
1624 | LV_US_1 | 0.014 | 1625 | 992 | 0.035252 | 0.0067794 | 0 | 0.17667 | 0.17667 | 0.17667 | 0 | 0 | 1 | -360 | 360
1625 | LV_US_2 | 0.012 | 1626 | 3065 | 0.010745 | 0.00614 | 0 | 0.29098 | 0.29098 | 0.29098 | 0 | 0 | 1 | -360 | 360
1626 | LV_US_1 | 0.018 | 1627 | 1142 | 0.042966 | 0.0082625 | 0 | 0.17667 | 0.17667 | 0.17667 | 0 | 0 | 1 | -360 | 360
1627 | LV_US_1 | 0.012 | 1628 | 1314 | 0.028669 | 0.0055133 | 0 | 0.17667 | 0.17667 | 0.17667 | 0 | 0 | 1 | -360 | 360
1628 | LV_US_2 | 0.048 | 1629 | 3031 | 0.042285 | 0.024163 | 0 | 0.29098 | 0.29098 | 0.29098 | 0 | 0 | 1 | -360 | 360
1629 | LV_US_1 | 0.018 | 1630 | 789 | 0.042966 | 0.0082625 | 0 | 0.17667 | 0.17667 | 0.17667 | 0 | 0 | 1 | -360 | 360
1630 | LV_US_1 | 0.012 | 1631 | 191 | 0.029933 | 0.0057563 | 0 | 0.17667 | 0.17667 | 0.17667 | 0 | 0 | 1 | -360 | 360
1631 | LV_US_1 | 0.016 | 1632 | 2600 | 0.038262 | 0.0073581 | 0 | 0.17667 | 0.17667 | 0.17667 | 0 | 0 | 1 | -360 | 360
1632 | LV_US_1 | 0.012 | 1633 | 1323 | 0.028694 | 0.0055181 | 0 | 0.17667 | 0.17667 | 0.17667 | 0 | 0 | 1 | -360 | 360
1633 | LV_US_1 | 0.016 | 1634 | 335 | 0.038253 | 0.0073562 | 0 | 0.17667 | 0.17667 | 0.17667 | 0 | 0 | 1 | -360 | 360
1634 | LV_US_1 | 0.01 | 1635 | 1093 | 0.024182 | 0.0046503 | 0 | 0.17667 | 0.17667 | 0.17667 | 0 | 0 | 1 | -360 | 360
1635 | LV_US_1 | 0.028 | 1636 | 1611 | 0.068956 | 0.01326 | 0 | 0.17667 | 0.17667 | 0.17667 | 0 | 0 | 1 | -360 | 360
1636 | LV_US_1 | 0.02 | 1637 | 2135 | 0.048759 | 0.0093769 | 0 | 0.17667 | 0.17667 | 0.17667 | 0 | 0 | 1 | -360 | 360
1637 | LV_US_1 | 0.021 | 1638 | 1975 | 0.051309 | 0.0098675 | 0 | 0.17667 | 0.17667 | 0.17667 | 0 | 0 | 1 | -360 | 360
1638 | LV_US_2 | 0.009 | 1639 | 1385 | 0.007825 | 0.0044714 | 0 | 0.29098 | 0.29098 | 0.29098 | 0 | 0 | 1 | -360 | 360
1639 | LV_US_1 | 0.014 | 1640 | 2725 | 0.034463 | 0.0066275 | 0 | 0.17667 | 0.17667 | 0.17667 | 0 | 0 | 1 | -360 | 360
1640 | LV_US_1 | 0.019 | 1641 | 2392 | 0.047237 | 0.0090837 | 0 | 0.17667 | 0.17667 | 0.17667 | 0 | 0 | 1 | -360 | 360
1641 | LV_US_2 | 0.014 | 1642 | 310 | 0.012372 | 0.00707 | 0 | 0.29098 | 0.29098 | 0.29098 | 0 | 0 | 1 | -360 | 360
1642 | LV_US_2 | 0.013 | 1643 | 3050 | 0.011175 | 0.0063856 | 0 | 0.29098 | 0.29098 | 0.29098 | 0 | 0 | 1 | -360 | 360
1643 | LV_US_1 | 0.007 | 1644 | 2777 | 0.017111 | 0.0032906 | 0 | 0.17667 | 0.17667 | 0.17667 | 0 | 0 | 1 | -360 | 360
1644 | LV_US_1 | 0.012 | 1645 | 2095 | 0.030231 | 0.0058138 | 0 | 0.17667 | 0.17667 | 0.17667 | 0 | 0 | 1 | -360 | 360
1645 | LV_US_1 | 0.011 | 1646 | 2748 | 0.027055 | 0.0052029 | 0 | 0.17667 | 0.17667 | 0.17667 | 0 | 0 | 1 | -360 | 360
1646 | LV_US_1 | 0.014 | 1647 | 1338 | 0.034198 | 0.0065762 | 0 | 0.17667 | 0.17667 | 0.17667 | 0 | 0 | 1 | -360 | 360
1647 | LV_US_1 | 0.018 | 1648 | 1003 | 0.042969 | 0.0082631 | 0 | 0.17667 | 0.17667 | 0.17667 | 0 | 0 | 1 | -360 | 360
1648 | LV_US_1 | 0.014 | 1649 | 317 | 0.034463 | 0.0066275 | 0 | 0.17667 | 0.17667 | 0.17667 | 0 | 0 | 1 | -360 | 360
1649 | LV_US_1 | 0.012 | 1650 | 1636 | 0.030235 | 0.0058144 | 0 | 0.17667 | 0.17667 | 0.17667 | 0 | 0 | 1 | -360 | 360
1650 | LV_US_1 | 0.088 | 1651 | 3076 | 0.2154 | 0.041423 | 0 | 0.17667 | 0.17667 | 0.17667 | 0 | 0 | 1 | -360 | 360
1651 | LV_US_1 | 0.018 | 1652 | 2676 | 0.042966 | 0.0082625 | 0 | 0.17667 | 0.17667 | 0.17667 | 0 | 0 | 1 | -360 | 360
1652 | LV_US_2 | 0.005 | 1653 | 2741 | 0.0046025 | 0.00263 | 0 | 0.29098 | 0.29098 | 0.29098 | 0 | 0 | 1 | -360 | 360
1653 | LV_US_1 | 0.021 | 1654 | 1609 | 0.051309 | 0.0098669 | 0 | 0.17667 | 0.17667 | 0.17667 | 0 | 0 | 1 | -360 | 360
1654 | LV_US_1 | 0.015 | 1655 | 1563 | 0.036782 | 0.0070738 | 0 | 0.17667 | 0.17667 | 0.17667 | 0 | 0 | 1 | -360 | 360
1655 | LV_US_1 | 0.012 | 1656 | 1061 | 0.029933 | 0.0057563 | 0 | 0.17667 | 0.17667 | 0.17667 | 0 | 0 | 1 | -360 | 360
1656 | LV_US_1 | 0.009 | 1657 | 592 | 0.021377 | 0.0041109 | 0 | 0.17667 | 0.17667 | 0.17667 | 0 | 0 | 1 | -360 | 360
1657 | LV_US_1 | 0.027 | 1658 | 773 | 0.066931 | 0.012871 | 0 | 0.17667 | 0.17667 | 0.17667 | 0 | 0 | 1 | -360 | 360
1658 | LV_US_1 | 0.011 | 1659 | 900 | 0.026019 | 0.0050036 | 0 | 0.17667 | 0.17667 | 0.17667 | 0 | 0 | 1 | -360 | 360
1659 | LV_US_2 | 0.016 | 1660 | 1394 | 0.014152 | 0.0080869 | 0 | 0.29098 | 0.29098 | 0.29098 | 0 | 0 | 1 | -360 | 360
1660 | LV_US_1 | 0.014 | 1661 | 1993 | 0.034466 | 0.0066281 | 0 | 0.17667 | 0.17667 | 0.17667 | 0 | 0 | 1 | -360 | 360
1661 | LV_US_1 | 0.009 | 1662 | 1727 | 0.021801 | 0.0041924 | 0 | 0.17667 | 0.17667 | 0.17667 | 0 | 0 | 1 | -360 | 360
1662 | LV_US_2 | 0.027 | 1663 | 66 | 0.023477 | 0.013416 | 0 | 0.29098 | 0.29098 | 0.29098 | 0 | 0 | 1 | -360 | 360
1663 | LV_US_1 | 0.012 | 1664 | 2317 | 0.029933 | 0.0057563 | 0 | 0.17667 | 0.17667 | 0.17667 | 0 | 0 | 1 | -360 | 360
1664 | LV_US_1 | 0.014 | 1665 | 1950 | 0.034198 | 0.0065762 | 0 | 0.17667 | 0.17667 | 0.17667 | 0 | 0 | 1 | -360 | 360
1665 | LV_US_1 | 0.014 | 1666 | 1213 | 0.034478 | 0.0066306 | 0 | 0.17667 | 0.17667 | 0.17667 | 0 | 0 | 1 | -360 | 360
1666 | LV_US_1 | 0.013 | 1667 | 145 | 0.030834 | 0.0059297 | 0 | 0.17667 | 0.17667 | 0.17667 | 0 | 0 | 1 | -360 | 360
1667 | LV_US_1 | 0.017 | 1668 | 2664 | 0.042121 | 0.0081 | 0 | 0.17667 | 0.17667 | 0.17667 | 0 | 0 | 1 | -360 | 360
1668 | LV_US_1 | 0.019 | 1669 | 1656 | 0.047214 | 0.00908 | 0 | 0.17667 | 0.17667 | 0.17667 | 0 | 0 | 1 | -360 | 360
1669 | LV_US_1 | 0.011 | 1670 | 1245 | 0.025667 | 0.0049359 | 0 | 0.17667 | 0.17667 | 0.17667 | 0 | 0 | 1 | -360 | 360
1670 | LV_US_1 | 0.017 | 1671 | 121 | 0.040329 | 0.0077556 | 0 | 0.17667 | 0.17667 | 0.17667 | 0 | 0 | 1 | -360 | 360
1671 | LV_US_2 | 0.014 | 1672 | 3091 | 0.012276 | 0.007015 | 0 | 0.29098 | 0.29098 | 0.29098 | 0 | 0 | 1 | -360 | 360
1672 | LV_US_1 | 0.012 | 1673 | 1584 | 0.030235 | 0.0058144 | 0 | 0.17667 | 0.17667 | 0.17667 | 0 | 0 | 1 | -360 | 360
1673 | LV_US_1 | 0.021 | 1674 | 2168 | 0.051673 | 0.0099369 | 0 | 0.17667 | 0.17667 | 0.17667 | 0 | 0 | 1 | -360 | 360
1674 | LV_US_1 | 0.016 | 1675 | 1746 | 0.038725 | 0.0074469 | 0 | 0.17667 | 0.17667 | 0.17667 | 0 | 0 | 1 | -360 | 360
1675 | LV_US_1 | 0.019 | 1676 | 2205 | 0.047044 | 0.0090469 | 0 | 0.17667 | 0.17667 | 0.17667 | 0 | 0 | 1 | -360 | 360
1676 | LV_US_1 | 0.014 | 1677 | 2850 | 0.034223 | 0.0065813 | 0 | 0.17667 | 0.17667 | 0.17667 | 0 | 0 | 1 | -360 | 360
1677 | LV_US_2 | 0.014 | 1678 | 3089 | 0.012654 | 0.0072312 | 0 | 0.29098 | 0.29098 | 0.29098 | 0 | 0 | 1 | -360 | 360
1678 | LV_US_2 | 0.11 | 1679 | 2995 | 0.095863 | 0.05478 | 0 | 0.29098 | 0.29098 | 0.29098 | 0 | 0 | 1 | -360 | 360
1679 | LV_US_1 | 0.011 | 1680 | 1255 | 0.025995 | 0.004999 | 0 | 0.17667 | 0.17667 | 0.17667 | 0 | 0 | 1 | -360 | 360
1680 | LV_US_1 | 0.014 | 1681 | 387 | 0.034198 | 0.0065762 | 0 | 0.17667 | 0.17667 | 0.17667 | 0 | 0 | 1 | -360 | 360
1681 | LV_US_1 | 0.013 | 1682 | 710 | 0.032563 | 0.0062619 | 0 | 0.17667 | 0.17667 | 0.17667 | 0 | 0 | 1 | -360 | 360
1682 | LV_US_1 | 0.013 | 1683 | 1711 | 0.030847 | 0.0059323 | 0 | 0.17667 | 0.17667 | 0.17667 | 0 | 0 | 1 | -360 | 360
1683 | LV_US_1 | 0.013 | 1684 | 1082 | 0.030834 | 0.0059297 | 0 | 0.17667 | 0.17667 | 0.17667 | 0 | 0 | 1 | -360 | 360
1684 | LV_UA_2 | 0.009 | 1685 | 2576 | 0.01754 | 0.0054813 | 0 | 0.15935 | 0.15935 | 0.15935 | 0 | 0 | 1 | -360 | 360
1685 | LV_US_2 | 0.001 | 1686 | 3092 | 4.001e-05 | 2.001e-05 | 0 | 0.29098 | 0.29098 | 0.29098 | 0 | 0 | 1 | -360 | 360
1686 | LV_US_1 | 0.03 | 1687 | 1231 | 0.073188 | 0.014074 | 0 | 0.17667 | 0.17667 | 0.17667 | 0 | 0 | 1 | -360 | 360
1687 | LV_US_1 | 0.014 | 1688 | 2030 | 0.034198 | 0.0065762 | 0 | 0.17667 | 0.17667 | 0.17667 | 0 | 0 | 1 | -360 | 360
1688 | LV_US_1 | 0.016 | 1689 | 2045 | 0.039422 | 0.0075813 | 0 | 0.17667 | 0.17667 | 0.17667 | 0 | 0 | 1 | -360 | 360
1689 | LV_US_1 | 0.009 | 1690 | 1866 | 0.0218 | 0.0041924 | 0 | 0.17667 | 0.17667 | 0.17667 | 0 | 0 | 1 | -360 | 360
1690 | LV_US_1 | 0.011 | 1691 | 1949 | 0.025667 | 0.0049359 | 0 | 0.17667 | 0.17667 | 0.17667 | 0 | 0 | 1 | -360 | 360
1691 | LV_US_1 | 0.019 | 1692 | 878 | 0.046042 | 0.0088544 | 0 | 0.17667 | 0.17667 | 0.17667 | 0 | 0 | 1 | -360 | 360
1692 | LV_US_1 | 0.013 | 1693 | 1499 | 0.031154 | 0.0059913 | 0 | 0.17667 | 0.17667 | 0.17667 | 0 | 0 | 1 | -360 | 360
1693 | LV_US_1 | 0.011 | 1694 | 1580 | 0.025667 | 0.0049359 | 0 | 0.17667 | 0.17667 | 0.17667 | 0 | 0 | 1 | -360 | 360
1694 | LV_UA_1 | 0.009 | 1695 | 77 | 0.082669 | 0.0059051 | 0 | 0.069282 | 0.069282 | 0.069282 | 0 | 0 | 1 | -360 | 360
1695 | LV_US_1 | 0.012 | 1696 | 1432 | 0.030235 | 0.0058144 | 0 | 0.17667 | 0.17667 | 0.17667 | 0 | 0 | 1 | -360 | 360
1696 | LV_US_1 | 0.011 | 1697 | 1420 | 0.025667 | 0.0049359 | 0 | 0.17667 | 0.17667 | 0.17667 | 0 | 0 | 1 | -360 | 360
1697 | LV_UA_1 | 0.011 | 1698 | 1293 | 0.093313 | 0.0066656 | 0 | 0.069282 | 0.069282 | 0.069282 | 0 | 0 | 1 | -360 | 360
1698 | LV_US_1 | 0.001 | 1699 | 3093 | 4.001e-05 | 2.001e-05 | 0 | 0.17667 | 0.17667 | 0.17667 | 0 | 0 | 1 | -360 | 360
1699 | LV_US_1 | 0.009 | 1700 | 2929 | 0.023026 | 0.0044279 | 0 | 0.17667 | 0.17667 | 0.17667 | 0 | 0 | 1 | -360 | 360
1700 | LV_UA_2 | 0.04 | 1701 | 2988 | 0.0807 | 0.025219 | 0 | 0.15935 | 0.15935 | 0.15935 | 0 | 0 | 1 | -360 | 360
1701 | LV_UA_1 | 0.011 | 1702 | 600 | 0.093406 | 0.0066719 | 0 | 0.069282 | 0.069282 | 0.069282 | 0 | 0 | 1 | -360 | 360
1702 | LV_US_1 | 0.018 | 1703 | 1493 | 0.044642 | 0.008585 | 0 | 0.17667 | 0.17667 | 0.17667 | 0 | 0 | 1 | -360 | 360
1703 | LV_US_1 | 0.012 | 1704 | 1018 | 0.029957 | 0.0057609 | 0 | 0.17667 | 0.17667 | 0.17667 | 0 | 0 | 1 | -360 | 360
1704 | LV_US_1 | 0.021 | 1705 | 1638 | 0.051309 | 0.0098675 | 0 | 0.17667 | 0.17667 | 0.17667 | 0 | 0 | 1 | -360 | 360
1705 | LV_US_1 | 0.017 | 1706 | 1388 | 0.040544 | 0.0077969 | 0 | 0.17667 | 0.17667 | 0.17667 | 0 | 0 | 1 | -360 | 360
1706 | LV_US_1 | 0.009 | 1707 | 1328 | 0.023026 | 0.0044279 | 0 | 0.17667 | 0.17667 | 0.17667 | 0 | 0 | 1 | -360 | 360
1707 | LV_US_1 | 0.056 | 1708 | 574 | 0.13691 | 0.026329 | 0 | 0.17667 | 0.17667 | 0.17667 | 0 | 0 | 1 | -360 | 360
1708 | LV_US_1 | 0.014 | 1709 | 1566 | 0.034198 | 0.0065762 | 0 | 0.17667 | 0.17667 | 0.17667 | 0 | 0 | 1 | -360 | 360
1709 | LV_US_1 | 0.011 | 1710 | 64 | 0.025667 | 0.0049359 | 0 | 0.17667 | 0.17667 | 0.17667 | 0 | 0 | 1 | -360 | 360
1710 | LV_US_1 | 0.009 | 1711 | 366 | 0.023026 | 0.0044279 | 0 | 0.17667 | 0.17667 | 0.17667 | 0 | 0 | 1 | -360 | 360
1711 | LV_US_2 | 0.032 | 1712 | 1595 | 0.027633 | 0.01579 | 0 | 0.29098 | 0.29098 | 0.29098 | 0 | 0 | 1 | -360 | 360
1712 | LV_US_1 | 0.007 | 1713 | 2494 | 0.017641 | 0.0033924 | 0 | 0.17667 | 0.17667 | 0.17667 | 0 | 0 | 1 | -360 | 360
1713 | LV_US_1 | 0.012 | 1714 | 2787 | 0.029933 | 0.0057563 | 0 | 0.17667 | 0.17667 | 0.17667 | 0 | 0 | 1 | -360 | 360
1714 | LV_US_1 | 0.014 | 1715 | 2593 | 0.035276 | 0.0067837 | 0 | 0.17667 | 0.17667 | 0.17667 | 0 | 0 | 1 | -360 | 360
1715 | LV_US_1 | 0.014 | 1716 | 1027 | 0.035276 | 0.0067837 | 0 | 0.17667 | 0.17667 | 0.17667 | 0 | 0 | 1 | -360 | 360
1716 | LV_US_1 | 0.068 | 1717 | 3056 | 0.16666 | 0.032051 | 0 | 0.17667 | 0.17667 | 0.17667 | 0 | 0 | 1 | -360 | 360
1717 | LV_US_1 | 0.025 | 1718 | 2514 | 0.061225 | 0.011774 | 0 | 0.17667 | 0.17667 | 0.17667 | 0 | 0 | 1 | -360 | 360
1718 | LV_US_1 | 0.014 | 1719 | 1018 | 0.034463 | 0.0066275 | 0 | 0.17667 | 0.17667 | 0.17667 | 0 | 0 | 1 | -360 | 360
1719 | LV_US_1 | 0.014 | 1720 | 1261 | 0.03421 | 0.0065788 | 0 | 0.17667 | 0.17667 | 0.17667 | 0 | 0 | 1 | -360 | 360
1720 | LV_US_2 | 0.025 | 1721 | 1686 | 0.02149 | 0.01228 | 0 | 0.29098 | 0.29098 | 0.29098 | 0 | 0 | 1 | -360 | 360
1721 | LV_UA_1 | 0.026 | 1722 | 2510 | 0.22659 | 0.016186 | 0 | 0.069282 | 0.069282 | 0.069282 | 0 | 0 | 1 | -360 | 360
1722 | LV_UA_2 | 0.021 | 1723 | 482 | 0.042247 | 0.013202 | 0 | 0.15935 | 0.15935 | 0.15935 | 0 | 0 | 1 | -360 | 360
1723 | LV_US_1 | 0.01 | 1724 | 717 | 0.024927 | 0.0047936 | 0 | 0.17667 | 0.17667 | 0.17667 | 0 | 0 | 1 | -360 | 360
1724 | LV_UA_1 | 0.016 | 1725 | 1796 | 0.13735 | 0.0098106 | 0 | 0.069282 | 0.069282 | 0.069282 | 0 | 0 | 1 | -360 | 360
1725 | LV_US_2 | 0.032 | 1726 | 3016 | 0.028226 | 0.016129 | 0 | 0.29098 | 0.29098 | 0.29098 | 0 | 0 | 1 | -360 | 360
1726 | LV_US_1 | 0.009 | 1727 | 2004 | 0.023024 | 0.0044278 | 0 | 0.17667 | 0.17667 | 0.17667 | 0 | 0 | 1 | -360 | 360
1727 | LV_US_2 | 0.012 | 1728 | 1912 | 0.010745 | 0.00614 | 0 | 0.29098 | 0.29098 | 0.29098 | 0 | 0 | 1 | -360 | 360
1728 | LV_US_1 | 0.011 | 1729 | 1954 | 0.025999 | 0.0049998 | 0 | 0.17667 | 0.17667 | 0.17667 | 0 | 0 | 1 | -360 | 360
1729 | LV_US_1 | 0.019 | 1730 | 2062 | 0.047237 | 0.0090837 | 0 | 0.17667 | 0.17667 | 0.17667 | 0 | 0 | 1 | -360 | 360
1730 | LV_US_1 | 0.026 | 1731 | 483 | 0.064131 | 0.012333 | 0 | 0.17667 | 0.17667 | 0.17667 | 0 | 0 | 1 | -360 | 360
1731 | LV_US_1 | 0.023 | 1732 | 1625 | 0.056254 | 0.010818 | 0 | 0.17667 | 0.17667 | 0.17667 | 0 | 0 | 1 | -360 | 360
1732 | LV_US_1 | 0.012 | 1733 | 2665 | 0.029933 | 0.0057563 | 0 | 0.17667 | 0.17667 | 0.17667 | 0 | 0 | 1 | -360 | 360
1733 | LV_US_1 | 0.019 | 1734 | 2050 | 0.047019 | 0.0090419 | 0 | 0.17667 | 0.17667 | 0.17667 | 0 | 0 | 1 | -360 | 360
1734 | LV_US_1 | 0.022 | 1735 | 645 | 0.052887 | 0.010171 | 0 | 0.17667 | 0.17667 | 0.17667 | 0 | 0 | 1 | -360 | 360
1735 | LV_US_1 | 0.011 | 1736 | 1401 | 0.025642 | 0.0049312 | 0 | 0.17667 | 0.17667 | 0.17667 | 0 | 0 | 1 | -360 | 360
1736 | LV_US_2 | 0.012 | 1737 | 2823 | 0.010745 | 0.00614 | 0 | 0.29098 | 0.29098 | 0.29098 | 0 | 0 | 1 | -360 | 360
1737 | LV_US_1 | 0.022 | 1738 | 2398 | 0.052911 | 0.010175 | 0 | 0.17667 | 0.17667 | 0.17667 | 0 | 0 | 1 | -360 | 360
1738 | LV_UA_1 | 0.011 | 1739 | 2246 | 0.09205 | 0.006575 | 0 | 0.069282 | 0.069282 | 0.069282 | 0 | 0 | 1 | -360 | 360
1739 | LV_US_1 | 0.012 | 1740 | 2457 | 0.029957 | 0.0057609 | 0 | 0.17667 | 0.17667 | 0.17667 | 0 | 0 | 1 | -360 | 360
1740 | LV_US_1 | 0.016 | 1741 | 2012 | 0.039427 | 0.0075825 | 0 | 0.17667 | 0.17667 | 0.17667 | 0 | 0 | 1 | -360 | 360
1741 | LV_UA_2 | 0.022 | 1742 | 521 | 0.043398 | 0.013562 | 0 | 0.15935 | 0.15935 | 0.15935 | 0 | 0 | 1 | -360 | 360
1742 | LV_UA_1 | 0.018 | 1743 | 2112 | 0.16023 | 0.011445 | 0 | 0.069282 | 0.069282 | 0.069282 | 0 | 0 | 1 | -360 | 360
1743 | LV_US_1 | 0.027 | 1744 | 1814 | 0.065781 | 0.01265 | 0 | 0.17667 | 0.17667 | 0.17667 | 0 | 0 | 1 | -360 | 360
1744 | LV_US_1 | 0.014 | 1745 | 2397 | 0.034198 | 0.0065762 | 0 | 0.17667 | 0.17667 | 0.17667 | 0 | 0 | 1 | -360 | 360
1745 | LV_US_1 | 0.012 | 1746 | 1985 | 0.030236 | 0.0058147 | 0 | 0.17667 | 0.17667 | 0.17667 | 0 | 0 | 1 | -360 | 360
1746 | LV_UA_2 | 0.012 | 1747 | 3090 | 0.024808 | 0.0077525 | 0 | 0.15935 | 0.15935 | 0.15935 | 0 | 0 | 1 | -360 | 360
1747 | LV_UA_1 | 0.004 | 1748 | 644 | 0.034334 | 0.0024524 | 0 | 0.069282 | 0.069282 | 0.069282 | 0 | 0 | 1 | -360 | 360
1748 | LV_US_1 | 0.012 | 1749 | 2568 | 0.029933 | 0.0057563 | 0 | 0.17667 | 0.17667 | 0.17667 | 0 | 0 | 1 | -360 | 360
1749 | LV_US_1 | 0.012 | 1750 | 1260 | 0.030235 | 0.0058144 | 0 | 0.17667 | 0.17667 | 0.17667 | 0 | 0 | 1 | -360 | 360
1750 | LV_US_2 | 0.011 | 1751 | 861 | 0.0092137 | 0.005265 | 0 | 0.29098 | 0.29098 | 0.29098 | 0 | 0 | 1 | -360 | 360
1751 | LV_US_2 | 0.001 | 1752 | 3052 | 4.001e-05 | 2.001e-05 | 0 | 0.29098 | 0.29098 | 0.29098 | 0 | 0 | 1 | -360 | 360
1752 | LV_US_1 | 0.014 | 1753 | 3094 | 0.034487 | 0.0066319 | 0 | 0.17667 | 0.17667 | 0.17667 | 0 | 0 | 1 | -360 | 360
1753 | LV_US_1 | 0.014 | 1754 | 456 | 0.035252 | 0.0067794 | 0 | 0.17667 | 0.17667 | 0.17667 | 0 | 0 | 1 | -360 | 360
1754 | LV_US_1 | 0.014 | 1755 | 2633 | 0.034223 | 0.0065813 | 0 | 0.17667 | 0.17667 | 0.17667 | 0 | 0 | 1 | -360 | 360
1755 | LV_US_1 | 0.125 | 1756 | 3012 | 0.30401 | 0.058462 | 0 | 0.17667 | 0.17667 | 0.17667 | 0 | 0 | 1 | -360 | 360
1756 | LV_US_2 | 0.001 | 1757 | 3059 | 4.001e-05 | 2.001e-05 | 0 | 0.29098 | 0.29098 | 0.29098 | 0 | 0 | 1 | -360 | 360
1757 | LV_US_1 | 0.014 | 1758 | 1927 | 0.033403 | 0.0064237 | 0 | 0.17667 | 0.17667 | 0.17667 | 0 | 0 | 1 | -360 | 360
1758 | LV_US_2 | 0.013 | 1759 | 2907 | 0.011175 | 0.0063856 | 0 | 0.29098 | 0.29098 | 0.29098 | 0 | 0 | 1 | -360 | 360
1759 | LV_US_1 | 0.014 | 1760 | 2918 | 0.034198 | 0.0065762 | 0 | 0.17667 | 0.17667 | 0.17667 | 0 | 0 | 1 | -360 | 360
1760 | LV_US_1 | 0.017 | 1761 | 2302 | 0.042331 | 0.0081406 | 0 | 0.17667 | 0.17667 | 0.17667 | 0 | 0 | 1 | -360 | 360
1761 | LV_US_2 | 0.021 | 1762 | 2675 | 0.018483 | 0.010562 | 0 | 0.29098 | 0.29098 | 0.29098 | 0 | 0 | 1 | -360 | 360
1762 | LV_US_1 | 0.02 | 1763 | 3048 | 0.048759 | 0.0093769 | 0 | 0.17667 | 0.17667 | 0.17667 | 0 | 0 | 1 | -360 | 360
1763 | LV_US_2 | 0.013 | 1764 | 363 | 0.011183 | 0.0063906 | 0 | 0.29098 | 0.29098 | 0.29098 | 0 | 0 | 1 | -360 | 360
1764 | LV_US_1 | 0.013 | 1765 | 1683 | 0.032563 | 0.0062619 | 0 | 0.17667 | 0.17667 | 0.17667 | 0 | 0 | 1 | -360 | 360
1765 | LV_US_1 | 0.014 | 1766 | 2239 | 0.034478 | 0.0066306 | 0 | 0.17667 | 0.17667 | 0.17667 | 0 | 0 | 1 | -360 | 360
1766 | LV_US_1 | 0.001 | 1767 | 3003 | 4.001e-05 | 2.001e-05 | 0 | 0.17667 | 0.17667 | 0.17667 | 0 | 0 | 1 | -360 | 360
1767 | LV_US_1 | 0.014 | 1768 | 2126 | 0.034223 | 0.0065813 | 0 | 0.17667 | 0.17667 | 0.17667 | 0 | 0 | 1 | -360 | 360
1768 | LV_US_1 | 0.038 | 1769 | 919 | 0.092512 | 0.017791 | 0 | 0.17667 | 0.17667 | 0.17667 | 0 | 0 | 1 | -360 | 360
1769 | LV_US_2 | 0.001 | 1770 | 3095 | 4.001e-05 | 2.001e-05 | 0 | 0.29098 | 0.29098 | 0.29098 | 0 | 0 | 1 | -360 | 360
1770 | LV_US_1 | 0.013 | 1771 | 2122 | 0.031124 | 0.0059855 | 0 | 0.17667 | 0.17667 | 0.17667 | 0 | 0 | 1 | -360 | 360
1771 | LV_US_1 | 0.012 | 1772 | 3060 | 0.030238 | 0.0058151 | 0 | 0.17667 | 0.17667 | 0.17667 | 0 | 0 | 1 | -360 | 360
1772 | LV_US_1 | 0.012 | 1773 | 1526 | 0.029933 | 0.0057563 | 0 | 0.17667 | 0.17667 | 0.17667 | 0 | 0 | 1 | -360 | 360
1773 | LV_US_1 | 0.009 | 1774 | 1224 | 0.021377 | 0.0041109 | 0 | 0.17667 | 0.17667 | 0.17667 | 0 | 0 | 1 | -360 | 360
1774 | LV_US_1 | 0.015 | 1775 | 1538 | 0.036522 | 0.0070237 | 0 | 0.17667 | 0.17667 | 0.17667 | 0 | 0 | 1 | -360 | 360
1775 | LV_US_2 | 0.001 | 1776 | 3007 | 4.001e-05 | 2.001e-05 | 0 | 0.29098 | 0.29098 | 0.29098 | 0 | 0 | 1 | -360 | 360
1776 | LV_US_1 | 0.013 | 1777 | 624 | 0.031131 | 0.0059867 | 0 | 0.17667 | 0.17667 | 0.17667 | 0 | 0 | 1 | -360 | 360
1777 | LV_US_1 | 0.011 | 1778 | 502 | 0.026023 | 0.0050044 | 0 | 0.17667 | 0.17667 | 0.17667 | 0 | 0 | 1 | -360 | 360
1778 | LV_US_1 | 0.013 | 1779 | 332 | 0.032572 | 0.0062638 | 0 | 0.17667 | 0.17667 | 0.17667 | 0 | 0 | 1 | -360 | 360
1779 | LV_US_2 | 0.007 | 1780 | 771 | 0.0063244 | 0.0036138 | 0 | 0.29098 | 0.29098 | 0.29098 | 0 | 0 | 1 | -360 | 360
1780 | LV_UA_1 | 0.039 | 1781 | 886 | 0.33803 | 0.024145 | 0 | 0.069282 | 0.069282 | 0.069282 | 0 | 0 | 1 | -360 | 360
1781 | LV_US_1 | 0.011 | 1782 | 2786 | 0.026019 | 0.0050036 | 0 | 0.17667 | 0.17667 | 0.17667 | 0 | 0 | 1 | -360 | 360
1782 | LV_US_2 | 0.014 | 1783 | 1943 | 0.01238 | 0.0070744 | 0 | 0.29098 | 0.29098 | 0.29098 | 0 | 0 | 1 | -360 | 360
1783 | LV_US_1 | 0.016 | 1784 | 1265 | 0.039414 | 0.0075794 | 0 | 0.17667 | 0.17667 | 0.17667 | 0 | 0 | 1 | -360 | 360
1784 | LV_US_2 | 0.013 | 1785 | 2722 | 0.011173 | 0.0063844 | 0 | 0.29098 | 0.29098 | 0.29098 | 0 | 0 | 1 | -360 | 360
1785 | LV_US_2 | 0.021 | 1786 | 3035 | 0.018419 | 0.010525 | 0 | 0.29098 | 0.29098 | 0.29098 | 0 | 0 | 1 | -360 | 360
1786 | LV_UA_1 | 0.011 | 1787 | 2898 | 0.097037 | 0.0069312 | 0 | 0.069282 | 0.069282 | 0.069282 | 0 | 0 | 1 | -360 | 360
1787 | LV_US_1 | 0.016 | 1788 | 2401 | 0.039424 | 0.0075813 | 0 | 0.17667 | 0.17667 | 0.17667 | 0 | 0 | 1 | -360 | 360
1788 | LV_US_2 | 0.001 | 1789 | 3096 | 4.001e-05 | 2.001e-05 | 0 | 0.29098 | 0.29098 | 0.29098 | 0 | 0 | 1 | -360 | 360
1789 | LV_UA_1 | 0.014 | 1790 | 2889 | 0.12377 | 0.0088406 | 0 | 0.069282 | 0.069282 | 0.069282 | 0 | 0 | 1 | -360 | 360
1790 | LV_US_1 | 0.006 | 1791 | 2086 | 0.01352 | 0.0026 | 0 | 0.17667 | 0.17667 | 0.17667 | 0 | 0 | 1 | -360 | 360
1791 | LV_US_1 | 0.009 | 1792 | 2210 | 0.021377 | 0.0041109 | 0 | 0.17667 | 0.17667 | 0.17667 | 0 | 0 | 1 | -360 | 360
1792 | LV_US_2 | 0.001 | 1793 | 3067 | 4.001e-05 | 2.001e-05 | 0 | 0.29098 | 0.29098 | 0.29098 | 0 | 0 | 1 | -360 | 360
1793 | LV_UA_2 | 0.069 | 1794 | 3036 | 0.13838 | 0.043245 | 0 | 0.15935 | 0.15935 | 0.15935 | 0 | 0 | 1 | -360 | 360
1794 | LV_US_2 | 0.11 | 1795 | 3074 | 0.096113 | 0.054921 | 0 | 0.29098 | 0.29098 | 0.29098 | 0 | 0 | 1 | -360 | 360
1795 | LV_UA_2 | 0.068 | 1796 | 3077 | 0.13617 | 0.042553 | 0 | 0.15935 | 0.15935 | 0.15935 | 0 | 0 | 1 | -360 | 360
1796 | LV_US_1 | 0.012 | 1797 | 395 | 0.029933 | 0.0057563 | 0 | 0.17667 | 0.17667 | 0.17667 | 0 | 0 | 1 | -360 | 360
1797 | LV_US_1 | 0.007 | 1798 | 2405 | 0.017087 | 0.0032859 | 0 | 0.17667 | 0.17667 | 0.17667 | 0 | 0 | 1 | -360 | 360
1798 | LV_US_1 | 0.013 | 1799 | 2782 | 0.031154 | 0.0059913 | 0 | 0.17667 | 0.17667 | 0.17667 | 0 | 0 | 1 | -360 | 360
1799 | LV_US_1 | 0.019 | 1800 | 305 | 0.047019 | 0.0090419 | 0 | 0.17667 | 0.17667 | 0.17667 | 0 | 0 | 1 | -360 | 360
1800 | LV_US_1 | 0.006 | 1801 | 2544 | 0.0154 | 0.0029616 | 0 | 0.17667 | 0.17667 | 0.17667 | 0 | 0 | 1 | -360 | 360
1801 | LV_US_1 | 0.017 | 1802 | 516 | 0.040363 | 0.0077619 | 0 | 0.17667 | 0.17667 | 0.17667 | 0 | 0 | 1 | -360 | 360
1802 | LV_US_1 | 0.012 | 1803 | 577 | 0.030235 | 0.0058144 | 0 | 0.17667 | 0.17667 | 0.17667 | 0 | 0 | 1 | -360 | 360
1803 | LV_US_1 | 0.028 | 1804 | 2129 | 0.068956 | 0.01326 | 0 | 0.17667 | 0.17667 | 0.17667 | 0 | 0 | 1 | -360 | 360
1804 | LV_US_1 | 0.018 | 1805 | 1013 | 0.044026 | 0.0084669 | 0 | 0.17667 | 0.17667 | 0.17667 | 0 | 0 | 1 | -360 | 360
1805 | LV_US_1 | 0.017 | 1806 | 1879 | 0.040575 | 0.0078031 | 0 | 0.17667 | 0.17667 | 0.17667 | 0 | 0 | 1 | -360 | 360
1806 | LV_US_1 | 0.014 | 1807 | 1824 | 0.034223 | 0.0065813 | 0 | 0.17667 | 0.17667 | 0.17667 | 0 | 0 | 1 | -360 | 360
1807 | LV_UA_2 | 0.013 | 1808 | 3032 | 0.0253 | 0.0079063 | 0 | 0.15935 | 0.15935 | 0.15935 | 0 | 0 | 1 | -360 | 360
1808 | LV_US_1 | 0.014 | 1809 | 2512 | 0.034223 | 0.0065813 | 0 | 0.17667 | 0.17667 | 0.17667 | 0 | 0 | 1 | -360 | 360
1809 | LV_US_1 | 0.018 | 1810 | 1288 | 0.044635 | 0.0085837 | 0 | 0.17667 | 0.17667 | 0.17667 | 0 | 0 | 1 | -360 | 360
1810 | LV_US_1 | 0.017 | 1811 | 1988 | 0.040567 | 0.0078013 | 0 | 0.17667 | 0.17667 | 0.17667 | 0 | 0 | 1 | -360 | 360
1811 | LV_US_2 | 0.021 | 1812 | 1918 | 0.018419 | 0.010525 | 0 | 0.29098 | 0.29098 | 0.29098 | 0 | 0 | 1 | -360 | 360
1812 | LV_US_1 | 0.014 | 1813 | 732 | 0.034487 | 0.0066319 | 0 | 0.17667 | 0.17667 | 0.17667 | 0 | 0 | 1 | -360 | 360
1813 | LV_US_1 | 0.016 | 1814 | 627 | 0.038699 | 0.0074425 | 0 | 0.17667 | 0.17667 | 0.17667 | 0 | 0 | 1 | -360 | 360
1814 | LV_US_1 | 0.016 | 1815 | 1182 | 0.039427 | 0.0075825 | 0 | 0.17667 | 0.17667 | 0.17667 | 0 | 0 | 1 | -360 | 360
1815 | LV_US_1 | 0.015 | 1816 | 161 | 0.036546 | 0.0070281 | 0 | 0.17667 | 0.17667 | 0.17667 | 0 | 0 | 1 | -360 | 360
1816 | LV_US_1 | 0.014 | 1817 | 1658 | 0.034466 | 0.0066281 | 0 | 0.17667 | 0.17667 | 0.17667 | 0 | 0 | 1 | -360 | 360
1817 | LV_US_1 | 0.032 | 1818 | 288 | 0.077094 | 0.014826 | 0 | 0.17667 | 0.17667 | 0.17667 | 0 | 0 | 1 | -360 | 360
1818 | LV_US_1 | 0.014 | 1819 | 196 | 0.034466 | 0.0066281 | 0 | 0.17667 | 0.17667 | 0.17667 | 0 | 0 | 1 | -360 | 360
1819 | LV_US_1 | 0.031 | 1820 | 2089 | 0.075762 | 0.01457 | 0 | 0.17667 | 0.17667 | 0.17667 | 0 | 0 | 1 | -360 | 360
1820 | LV_US_1 | 0.032 | 1821 | 3063 | 0.076975 | 0.014803 | 0 | 0.17667 | 0.17667 | 0.17667 | 0 | 0 | 1 | -360 | 360
1821 | LV_US_1 | 0.032 | 1822 | 2145 | 0.078856 | 0.015164 | 0 | 0.17667 | 0.17667 | 0.17667 | 0 | 0 | 1 | -360 | 360
1822 | LV_US_1 | 0.009 | 1823 | 1203 | 0.021377 | 0.0041109 | 0 | 0.17667 | 0.17667 | 0.17667 | 0 | 0 | 1 | -360 | 360
1823 | LV_US_2 | 0.055 | 1824 | 3097 | 0.048336 | 0.027621 | 0 | 0.29098 | 0.29098 | 0.29098 | 0 | 0 | 1 | -360 | 360
1824 | LV_US_1 | 0.011 | 1825 | 2657 | 0.027054 | 0.0052028 | 0 | 0.17667 | 0.17667 | 0.17667 | 0 | 0 | 1 | -360 | 360
1825 | LV_US_1 | 0.019 | 1826 | 2991 | 0.047019 | 0.0090419 | 0 | 0.17667 | 0.17667 | 0.17667 | 0 | 0 | 1 | -360 | 360
1826 | LV_US_2 | 0.001 | 1827 | 3098 | 4.001e-05 | 2.001e-05 | 0 | 0.29098 | 0.29098 | 0.29098 | 0 | 0 | 1 | -360 | 360
1827 | LV_US_1 | 0.033 | 1828 | 218 | 0.081269 | 0.015628 | 0 | 0.17667 | 0.17667 | 0.17667 | 0 | 0 | 1 | -360 | 360
1828 | LV_US_1 | 0.009 | 1829 | 584 | 0.021377 | 0.0041109 | 0 | 0.17667 | 0.17667 | 0.17667 | 0 | 0 | 1 | -360 | 360
1829 | LV_US_1 | 0.014 | 1830 | 606 | 0.034211 | 0.0065788 | 0 | 0.17667 | 0.17667 | 0.17667 | 0 | 0 | 1 | -360 | 360
1830 | LV_US_2 | 0.022 | 1831 | 3030 | 0.019046 | 0.010883 | 0 | 0.29098 | 0.29098 | 0.29098 | 0 | 0 | 1 | -360 | 360
1831 | LV_US_1 | 0.018 | 1832 | 515 | 0.043601 | 0.008385 | 0 | 0.17667 | 0.17667 | 0.17667 | 0 | 0 | 1 | -360 | 360
1832 | LV_US_1 | 0.023 | 1833 | 326 | 0.056247 | 0.010817 | 0 | 0.17667 | 0.17667 | 0.17667 | 0 | 0 | 1 | -360 | 360
1833 | LV_US_1 | 0.021 | 1834 | 2536 | 0.052018 | 0.010003 | 0 | 0.17667 | 0.17667 | 0.17667 | 0 | 0 | 1 | -360 | 360
1834 | LV_US_1 | 0.012 | 1835 | 1944 | 0.029933 | 0.0057563 | 0 | 0.17667 | 0.17667 | 0.17667 | 0 | 0 | 1 | -360 | 360
1835 | LV_US_1 | 0.016 | 1836 | 2221 | 0.038488 | 0.0074012 | 0 | 0.17667 | 0.17667 | 0.17667 | 0 | 0 | 1 | -360 | 360
1836 | LV_US_2 | 0.01 | 1837 | 2707 | 0.0089481 | 0.0051132 | 0 | 0.29098 | 0.29098 | 0.29098 | 0 | 0 | 1 | -360 | 360
1837 | LV_US_1 | 0.016 | 1838 | 2887 | 0.039427 | 0.0075825 | 0 | 0.17667 | 0.17667 | 0.17667 | 0 | 0 | 1 | -360 | 360
1838 | LV_US_1 | 0.009 | 1839 | 2936 | 0.023026 | 0.0044279 | 0 | 0.17667 | 0.17667 | 0.17667 | 0 | 0 | 1 | -360 | 360
1839 | LV_US_1 | 0.021 | 1840 | 3066 | 0.051309 | 0.0098675 | 0 | 0.17667 | 0.17667 | 0.17667 | 0 | 0 | 1 | -360 | 360
1840 | LV_US_1 | 0.012 | 1841 | 166 | 0.030235 | 0.0058144 | 0 | 0.17667 | 0.17667 | 0.17667 | 0 | 0 | 1 | -360 | 360
1841 | LV_US_2 | 0.03 | 1842 | 2884 | 0.026273 | 0.015013 | 0 | 0.29098 | 0.29098 | 0.29098 | 0 | 0 | 1 | -360 | 360
1842 | LV_US_1 | 0.02 | 1843 | 2632 | 0.048759 | 0.0093769 | 0 | 0.17667 | 0.17667 | 0.17667 | 0 | 0 | 1 | -360 | 360
1843 | LV_US_1 | 0.013 | 1844 | 1457 | 0.032563 | 0.0062619 | 0 | 0.17667 | 0.17667 | 0.17667 | 0 | 0 | 1 | -360 | 360
1844 | LV_US_1 | 0.016 | 1845 | 781 | 0.038488 | 0.0074012 | 0 | 0.17667 | 0.17667 | 0.17667 | 0 | 0 | 1 | -360 | 360
1845 | LV_US_1 | 0.016 | 1846 | 535 | 0.038726 | 0.0074475 | 0 | 0.17667 | 0.17667 | 0.17667 | 0 | 0 | 1 | -360 | 360
1846 | LV_US_1 | 0.025 | 1847 | 2027 | 0.060019 | 0.011542 | 0 | 0.17667 | 0.17667 | 0.17667 | 0 | 0 | 1 | -360 | 360
1847 | LV_UA_1 | 0.014 | 1848 | 2592 | 0.12285 | 0.008775 | 0 | 0.069282 | 0.069282 | 0.069282 | 0 | 0 | 1 | -360 | 360
1848 | LV_US_1 | 0.016 | 1849 | 88 | 0.038488 | 0.0074012 | 0 | 0.17667 | 0.17667 | 0.17667 | 0 | 0 | 1 | -360 | 360
1849 | LV_US_1 | 0.098 | 1850 | 3057 | 0.23816 | 0.0458 | 0 | 0.17667 | 0.17667 | 0.17667 | 0 | 0 | 1 | -360 | 360
1850 | LV_US_1 | 0.025 | 1851 | 905 | 0.060482 | 0.011631 | 0 | 0.17667 | 0.17667 | 0.17667 | 0 | 0 | 1 | -360 | 360
1851 | LV_US_1 | 0.012 | 1852 | 1623 | 0.029933 | 0.0057563 | 0 | 0.17667 | 0.17667 | 0.17667 | 0 | 0 | 1 | -360 | 360
1852 | LV_US_1 | 0.005 | 1853 | 1829 | 0.012846 | 0.0024703 | 0 | 0.17667 | 0.17667 | 0.17667 | 0 | 0 | 1 | -360 | 360
1853 | LV_US_1 | 0.021 | 1854 | 2119 | 0.051309 | 0.0098675 | 0 | 0.17667 | 0.17667 | 0.17667 | 0 | 0 | 1 | -360 | 360
1854 | LV_US_1 | 0.009 | 1855 | 2869 | 0.021377 | 0.0041109 | 0 | 0.17667 | 0.17667 | 0.17667 | 0 | 0 | 1 | -360 | 360
1855 | LV_US_1 | 0.011 | 1856 | 2810 | 0.025995 | 0.004999 | 0 | 0.17667 | 0.17667 | 0.17667 | 0 | 0 | 1 | -360 | 360
1856 | LV_US_1 | 0.023 | 1857 | 2288 | 0.055762 | 0.010724 | 0 | 0.17667 | 0.17667 | 0.17667 | 0 | 0 | 1 | -360 | 360
1857 | LV_US_1 | 0.015 | 1858 | 3099 | 0.036531 | 0.007025 | 0 | 0.17667 | 0.17667 | 0.17667 | 0 | 0 | 1 | -360 | 360
1858 | LV_US_1 | 0.013 | 1859 | 703 | 0.032563 | 0.0062619 | 0 | 0.17667 | 0.17667 | 0.17667 | 0 | 0 | 1 | -360 | 360
1859 | LV_US_2 | 0.012 | 1860 | 2594 | 0.010854 | 0.0062021 | 0 | 0.29098 | 0.29098 | 0.29098 | 0 | 0 | 1 | -360 | 360
1860 | LV_US_1 | 0.017 | 1861 | 2056 | 0.042121 | 0.0081 | 0 | 0.17667 | 0.17667 | 0.17667 | 0 | 0 | 1 | -360 | 360
1861 | LV_US_1 | 0.009 | 1862 | 2447 | 0.021377 | 0.0041109 | 0 | 0.17667 | 0.17667 | 0.17667 | 0 | 0 | 1 | -360 | 360
1862 | LV_US_1 | 0.015 | 1863 | 1962 | 0.036522 | 0.0070237 | 0 | 0.17667 | 0.17667 | 0.17667 | 0 | 0 | 1 | -360 | 360
1863 | LV_US_1 | 0.02 | 1864 | 1232 | 0.048738 | 0.0093725 | 0 | 0.17667 | 0.17667 | 0.17667 | 0 | 0 | 1 | -360 | 360
1864 | LV_US_1 | 0.086 | 1865 | 2987 | 0.20851 | 0.040097 | 0 | 0.17667 | 0.17667 | 0.17667 | 0 | 0 | 1 | -360 | 360
1865 | LV_US_2 | 0.014 | 1866 | 3028 | 0.012381 | 0.0070744 | 0 | 0.29098 | 0.29098 | 0.29098 | 0 | 0 | 1 | -360 | 360
1866 | LV_US_1 | 0.019 | 1867 | 2039 | 0.047239 | 0.0090844 | 0 | 0.17667 | 0.17667 | 0.17667 | 0 | 0 | 1 | -360 | 360
1867 | LV_US_1 | 0.012 | 1868 | 941 | 0.029933 | 0.0057563 | 0 | 0.17667 | 0.17667 | 0.17667 | 0 | 0 | 1 | -360 | 360
1868 | LV_US_1 | 0.011 | 1869 | 1320 | 0.026023 | 0.0050044 | 0 | 0.17667 | 0.17667 | 0.17667 | 0 | 0 | 1 | -360 | 360
1869 | LV_US_1 | 0.012 | 1870 | 336 | 0.030249 | 0.0058171 | 0 | 0.17667 | 0.17667 | 0.17667 | 0 | 0 | 1 | -360 | 360
1870 | LV_US_1 | 0.014 | 1871 | 563 | 0.034198 | 0.0065762 | 0 | 0.17667 | 0.17667 | 0.17667 | 0 | 0 | 1 | -360 | 360
1871 | LV_US_1 | 0.014 | 1872 | 2022 | 0.034491 | 0.0066325 | 0 | 0.17667 | 0.17667 | 0.17667 | 0 | 0 | 1 | -360 | 360
1872 | LV_US_1 | 0.004 | 1873 | 2433 | 0.0085556 | 0.0016453 | 0 | 0.17667 | 0.17667 | 0.17667 | 0 | 0 | 1 | -360 | 360
1873 | LV_US_1 | 0.018 | 1874 | 1579 | 0.042993 | 0.0082681 | 0 | 0.17667 | 0.17667 | 0.17667 | 0 | 0 | 1 | -360 | 360
1874 | LV_US_2 | 0.001 | 1875 | 3008 | 4.001e-05 | 2.001e-05 | 0 | 0.29098 | 0.29098 | 0.29098 | 0 | 0 | 1 | -360 | 360
1875 | LV_US_1 | 0.023 | 1876 | 291 | 0.056254 | 0.010818 | 0 | 0.17667 | 0.17667 | 0.17667 | 0 | 0 | 1 | -360 | 360
1876 | LV_US_1 | 0.038 | 1877 | 648 | 0.093394 | 0.017961 | 0 | 0.17667 | 0.17667 | 0.17667 | 0 | 0 | 1 | -360 | 360
1877 | LV_US_2 | 0.016 | 1878 | 3100 | 0.014153 | 0.0080875 | 0 | 0.29098 | 0.29098 | 0.29098 | 0 | 0 | 1 | -360 | 360
1878 | LV_US_1 | 0.016 | 1879 | 2156 | 0.038488 | 0.0074012 | 0 | 0.17667 | 0.17667 | 0.17667 | 0 | 0 | 1 | -360 | 360
1879 | LV_US_1 | 0.011 | 1880 | 1169 | 0.025667 | 0.0049359 | 0 | 0.17667 | 0.17667 | 0.17667 | 0 | 0 | 1 | -360 | 360
1880 | LV_UA_2 | 0.001 | 1881 | 3077 | 4.001e-05 | 2.001e-05 | 0 | 0.15935 | 0.15935 | 0.15935 | 0 | 0 | 1 | -360 | 360
1881 | LV_US_1 | 0.017 | 1882 | 2836 | 0.040329 | 0.0077556 | 0 | 0.17667 | 0.17667 | 0.17667 | 0 | 0 | 1 | -360 | 360
1882 | LV_US_1 | 0.112 | 1883 | 3018 | 0.27297 | 0.052494 | 0 | 0.17667 | 0.17667 | 0.17667 | 0 | 0 | 1 | -360 | 360
1883 | LV_US_1 | 0.014 | 1884 | 2644 | 0.034491 | 0.0066325 | 0 | 0.17667 | 0.17667 | 0.17667 | 0 | 0 | 1 | -360 | 360
1884 | LV_US_2 | 0.018 | 1885 | 2590 | 0.015348 | 0.00877 | 0 | 0.29098 | 0.29098 | 0.29098 | 0 | 0 | 1 | -360 | 360
1885 | LV_US_1 | 0.014 | 1886 | 343 | 0.035252 | 0.0067794 | 0 | 0.17667 | 0.17667 | 0.17667 | 0 | 0 | 1 | -360 | 360
1886 | LV_US_1 | 0.048 | 1887 | 3017 | 0.11664 | 0.02243 | 0 | 0.17667 | 0.17667 | 0.17667 | 0 | 0 | 1 | -360 | 360
1887 | LV_US_1 | 0.009 | 1888 | 1657 | 0.021396 | 0.0041147 | 0 | 0.17667 | 0.17667 | 0.17667 | 0 | 0 | 1 | -360 | 360
1888 | LV_US_1 | 0.019 | 1889 | 2205 | 0.047239 | 0.0090844 | 0 | 0.17667 | 0.17667 | 0.17667 | 0 | 0 | 1 | -360 | 360
1889 | LV_US_1 | 0.025 | 1890 | 966 | 0.060019 | 0.011542 | 0 | 0.17667 | 0.17667 | 0.17667 | 0 | 0 | 1 | -360 | 360
1890 | LV_US_1 | 0.021 | 1891 | 2698 | 0.052022 | 0.010004 | 0 | 0.17667 | 0.17667 | 0.17667 | 0 | 0 | 1 | -360 | 360
1891 | LV_US_1 | 0.007 | 1892 | 2136 | 0.017635 | 0.0033913 | 0 | 0.17667 | 0.17667 | 0.17667 | 0 | 0 | 1 | -360 | 360
1892 | LV_US_1 | 0.014 | 1893 | 1409 | 0.034487 | 0.0066319 | 0 | 0.17667 | 0.17667 | 0.17667 | 0 | 0 | 1 | -360 | 360
1893 | LV_US_1 | 0.012 | 1894 | 1883 | 0.030238 | 0.0058149 | 0 | 0.17667 | 0.17667 | 0.17667 | 0 | 0 | 1 | -360 | 360
1894 | LV_US_1 | 0.007 | 1895 | 451 | 0.017111 | 0.0032906 | 0 | 0.17667 | 0.17667 | 0.17667 | 0 | 0 | 1 | -360 | 360
1895 | LV_US_1 | 0.007 | 1896 | 46 | 0.017111 | 0.0032906 | 0 | 0.17667 | 0.17667 | 0.17667 | 0 | 0 | 1 | -360 | 360
1896 | LV_US_1 | 0.011 | 1897 | 2720 | 0.026019 | 0.0050036 | 0 | 0.17667 | 0.17667 | 0.17667 | 0 | 0 | 1 | -360 | 360
1897 | LV_US_1 | 0.021 | 1898 | 627 | 0.051513 | 0.0099063 | 0 | 0.17667 | 0.17667 | 0.17667 | 0 | 0 | 1 | -360 | 360
1898 | LV_US_1 | 0.02 | 1899 | 972 | 0.047811 | 0.0091944 | 0 | 0.17667 | 0.17667 | 0.17667 | 0 | 0 | 1 | -360 | 360
1899 | LV_US_1 | 0.022 | 1900 | 1011 | 0.052893 | 0.010172 | 0 | 0.17667 | 0.17667 | 0.17667 | 0 | 0 | 1 | -360 | 360
1900 | LV_US_1 | 0.026 | 1901 | 1805 | 0.064156 | 0.012337 | 0 | 0.17667 | 0.17667 | 0.17667 | 0 | 0 | 1 | -360 | 360
1901 | LV_US_1 | 0.018 | 1902 | 412 | 0.042754 | 0.0082219 | 0 | 0.17667 | 0.17667 | 0.17667 | 0 | 0 | 1 | -360 | 360
1902 | LV_US_1 | 0.019 | 1903 | 40 | 0.047044 | 0.0090469 | 0 | 0.17667 | 0.17667 | 0.17667 | 0 | 0 | 1 | -360 | 360
1903 | LV_US_2 | 0.009 | 1904 | 2496 | 0.0076825 | 0.00439 | 0 | 0.29098 | 0.29098 | 0.29098 | 0 | 0 | 1 | -360 | 360
1904 | LV_US_1 | 0.009 | 1905 | 1408 | 0.023026 | 0.0044279 | 0 | 0.17667 | 0.17667 | 0.17667 | 0 | 0 | 1 | -360 | 360
1905 | LV_US_1 | 0.014 | 1906 | 1176 | 0.034223 | 0.0065813 | 0 | 0.17667 | 0.17667 | 0.17667 | 0 | 0 | 1 | -360 | 360
1906 | LV_US_1 | 0.014 | 1907 | 1788 | 0.035258 | 0.0067806 | 0 | 0.17667 | 0.17667 | 0.17667 | 0 | 0 | 1 | -360 | 360
1907 | LV_US_1 | 0.019 | 1908 | 1850 | 0.047044 | 0.0090469 | 0 | 0.17667 | 0.17667 | 0.17667 | 0 | 0 | 1 | -360 | 360
1908 | LV_US_1 | 0.009 | 1909 | 2055 | 0.021377 | 0.0041109 | 0 | 0.17667 | 0.17667 | 0.17667 | 0 | 0 | 1 | -360 | 360
1909 | LV_US_1 | 0.019 | 1910 | 2224 | 0.047019 | 0.0090425 | 0 | 0.17667 | 0.17667 | 0.17667 | 0 | 0 | 1 | -360 | 360
1910 | LV_US_1 | 0.014 | 1911 | 1590 | 0.03527 | 0.0067825 | 0 | 0.17667 | 0.17667 | 0.17667 | 0 | 0 | 1 | -360 | 360
1911 | LV_US_2 | 0.016 | 1912 | 1776 | 0.013816 | 0.007895 | 0 | 0.29098 | 0.29098 | 0.29098 | 0 | 0 | 1 | -360 | 360
1912 | LV_US_2 | 0.03 | 1913 | 3051 | 0.026138 | 0.014936 | 0 | 0.29098 | 0.29098 | 0.29098 | 0 | 0 | 1 | -360 | 360
1913 | LV_US_1 | 0.001 | 1914 | 3099 | 4.001e-05 | 2.001e-05 | 0 | 0.17667 | 0.17667 | 0.17667 | 0 | 0 | 1 | -360 | 360
1914 | LV_US_2 | 0.018 | 1915 | 973 | 0.015652 | 0.0089438 | 0 | 0.29098 | 0.29098 | 0.29098 | 0 | 0 | 1 | -360 | 360
1915 | LV_US_1 | 0.018 | 1916 | 938 | 0.043625 | 0.0083894 | 0 | 0.17667 | 0.17667 | 0.17667 | 0 | 0 | 1 | -360 | 360
1916 | LV_US_1 | 0.018 | 1917 | 1042 | 0.042754 | 0.0082219 | 0 | 0.17667 | 0.17667 | 0.17667 | 0 | 0 | 1 | -360 | 360
1917 | LV_US_2 | 0.152 | 1918 | 3050 | 0.13318 | 0.076106 | 0 | 0.29098 | 0.29098 | 0.29098 | 0 | 0 | 1 | -360 | 360
1918 | LV_US_2 | 0.004 | 1919 | 2084 | 0.0034358 | 0.0019633 | 0 | 0.29098 | 0.29098 | 0.29098 | 0 | 0 | 1 | -360 | 360
1919 | LV_US_1 | 0.012 | 1920 | 1075 | 0.029957 | 0.0057609 | 0 | 0.17667 | 0.17667 | 0.17667 | 0 | 0 | 1 | -360 | 360
1920 | LV_US_1 | 0.012 | 1921 | 2080 | 0.030261 | 0.0058194 | 0 | 0.17667 | 0.17667 | 0.17667 | 0 | 0 | 1 | -360 | 360
1921 | LV_US_2 | 0.171 | 1922 | 2991 | 0.14975 | 0.085569 | 0 | 0.29098 | 0.29098 | 0.29098 | 0 | 0 | 1 | -360 | 360
1922 | LV_UA_2 | 0.107 | 1923 | 3077 | 0.21425 | 0.06695 | 0 | 0.15935 | 0.15935 | 0.15935 | 0 | 0 | 1 | -360 | 360
1923 | LV_US_1 | 0.017 | 1924 | 2677 | 0.040351 | 0.0077594 | 0 | 0.17667 | 0.17667 | 0.17667 | 0 | 0 | 1 | -360 | 360
1924 | LV_US_1 | 0.012 | 1925 | 2021 | 0.029933 | 0.0057563 | 0 | 0.17667 | 0.17667 | 0.17667 | 0 | 0 | 1 | -360 | 360
1925 | LV_US_2 | 0.001 | 1926 | 3053 | 4.001e-05 | 2.001e-05 | 0 | 0.29098 | 0.29098 | 0.29098 | 0 | 0 | 1 | -360 | 360
1926 | LV_US_1 | 0.011 | 1927 | 1166 | 0.027032 | 0.0051985 | 0 | 0.17667 | 0.17667 | 0.17667 | 0 | 0 | 1 | -360 | 360
1927 | LV_US_1 | 0.018 | 1928 | 3101 | 0.042966 | 0.0082625 | 0 | 0.17667 | 0.17667 | 0.17667 | 0 | 0 | 1 | -360 | 360
1928 | LV_US_1 | 0.013 | 1929 | 2010 | 0.031131 | 0.0059867 | 0 | 0.17667 | 0.17667 | 0.17667 | 0 | 0 | 1 | -360 | 360
1929 | LV_US_1 | 0.009 | 1930 | 1837 | 0.021401 | 0.0041156 | 0 | 0.17667 | 0.17667 | 0.17667 | 0 | 0 | 1 | -360 | 360
1930 | LV_US_1 | 0.023 | 1931 | 3021 | 0.056798 | 0.010922 | 0 | 0.17667 | 0.17667 | 0.17667 | 0 | 0 | 1 | -360 | 360
1931 | LV_US_1 | 0.014 | 1932 | 1594 | 0.033384 | 0.00642 | 0 | 0.17667 | 0.17667 | 0.17667 | 0 | 0 | 1 | -360 | 360
1932 | LV_US_1 | 0.017 | 1933 | 3049 | 0.040329 | 0.0077556 | 0 | 0.17667 | 0.17667 | 0.17667 | 0 | 0 | 1 | -360 | 360
1933 | LV_US_1 | 0.012 | 1934 | 2799 | 0.029933 | 0.0057563 | 0 | 0.17667 | 0.17667 | 0.17667 | 0 | 0 | 1 | -360 | 360
1934 | LV_UA_2 | 0.009 | 1935 | 3026 | 0.018892 | 0.0059038 | 0 | 0.15935 | 0.15935 | 0.15935 | 0 | 0 | 1 | -360 | 360
1935 | LV_US_2 | 0.011 | 1936 | 1629 | 0.009205 | 0.00526 | 0 | 0.29098 | 0.29098 | 0.29098 | 0 | 0 | 1 | -360 | 360
1936 | LV_US_1 | 0.012 | 1937 | 2692 | 0.030235 | 0.0058144 | 0 | 0.17667 | 0.17667 | 0.17667 | 0 | 0 | 1 | -360 | 360
1937 | LV_US_1 | 0.022 | 1938 | 857 | 0.0529 | 0.010173 | 0 | 0.17667 | 0.17667 | 0.17667 | 0 | 0 | 1 | -360 | 360
1938 | LV_US_1 | 0.021 | 1939 | 1999 | 0.051488 | 0.0099019 | 0 | 0.17667 | 0.17667 | 0.17667 | 0 | 0 | 1 | -360 | 360
1939 | LV_US_1 | 0.014 | 1940 | 841 | 0.034223 | 0.0065813 | 0 | 0.17667 | 0.17667 | 0.17667 | 0 | 0 | 1 | -360 | 360
1940 | LV_US_1 | 0.013 | 1941 | 2212 | 0.030814 | 0.0059257 | 0 | 0.17667 | 0.17667 | 0.17667 | 0 | 0 | 1 | -360 | 360
1941 | LV_US_1 | 0.014 | 1942 | 2522 | 0.034198 | 0.0065762 | 0 | 0.17667 | 0.17667 | 0.17667 | 0 | 0 | 1 | -360 | 360
1942 | LV_US_2 | 0.012 | 1943 | 1114 | 0.010745 | 0.00614 | 0 | 0.29098 | 0.29098 | 0.29098 | 0 | 0 | 1 | -360 | 360
1943 | LV_US_1 | 0.016 | 1944 | 2223 | 0.038488 | 0.0074019 | 0 | 0.17667 | 0.17667 | 0.17667 | 0 | 0 | 1 | -360 | 360
1944 | LV_US_2 | 0.02 | 1945 | 3055 | 0.017504 | 0.010002 | 0 | 0.29098 | 0.29098 | 0.29098 | 0 | 0 | 1 | -360 | 360
1945 | LV_US_1 | 0.012 | 1946 | 1004 | 0.029933 | 0.0057563 | 0 | 0.17667 | 0.17667 | 0.17667 | 0 | 0 | 1 | -360 | 360
1946 | LV_US_2 | 0.001 | 1947 | 2999 | 4.001e-05 | 2.001e-05 | 0 | 0.29098 | 0.29098 | 0.29098 | 0 | 0 | 1 | -360 | 360
1947 | LV_US_2 | 0.023 | 1948 | 705 | 0.020018 | 0.011439 | 0 | 0.29098 | 0.29098 | 0.29098 | 0 | 0 | 1 | -360 | 360
1948 | LV_US_2 | 0.009 | 1949 | 2883 | 0.0076738 | 0.004385 | 0 | 0.29098 | 0.29098 | 0.29098 | 0 | 0 | 1 | -360 | 360
1949 | LV_US_1 | 0.019 | 1950 | 1297 | 0.047044 | 0.0090469 | 0 | 0.17667 | 0.17667 | 0.17667 | 0 | 0 | 1 | -360 | 360
1950 | LV_US_1 | 0.02 | 1951 | 225 | 0.048759 | 0.0093769 | 0 | 0.17667 | 0.17667 | 0.17667 | 0 | 0 | 1 | -360 | 360
1951 | LV_US_1 | 0.011 | 1952 | 913 | 0.027055 | 0.0052029 | 0 | 0.17667 | 0.17667 | 0.17667 | 0 | 0 | 1 | -360 | 360
1952 | LV_US_1 | 0.016 | 1953 | 1692 | 0.038262 | 0.0073581 | 0 | 0.17667 | 0.17667 | 0.17667 | 0 | 0 | 1 | -360 | 360
1953 | LV_US_1 | 0.016 | 1954 | 881 | 0.039427 | 0.0075825 | 0 | 0.17667 | 0.17667 | 0.17667 | 0 | 0 | 1 | -360 | 360
1954 | LV_US_2 | 0.001 | 1955 | 3102 | 4.001e-05 | 2.001e-05 | 0 | 0.29098 | 0.29098 | 0.29098 | 0 | 0 | 1 | -360 | 360
1955 | LV_US_1 | 0.007 | 1956 | 2440 | 0.017611 | 0.0033868 | 0 | 0.17667 | 0.17667 | 0.17667 | 0 | 0 | 1 | -360 | 360
1956 | LV_US_2 | 0.012 | 1957 | 1028 | 0.010745 | 0.00614 | 0 | 0.29098 | 0.29098 | 0.29098 | 0 | 0 | 1 | -360 | 360
1957 | LV_US_1 | 0.012 | 1958 | 83 | 0.030235 | 0.0058144 | 0 | 0.17667 | 0.17667 | 0.17667 | 0 | 0 | 1 | -360 | 360
1958 | LV_US_1 | 0.023 | 1959 | 964 | 0.055584 | 0.010689 | 0 | 0.17667 | 0.17667 | 0.17667 | 0 | 0 | 1 | -360 | 360
1959 | LV_US_1 | 0.014 | 1960 | 1708 | 0.034223 | 0.0065813 | 0 | 0.17667 | 0.17667 | 0.17667 | 0 | 0 | 1 | -360 | 360
1960 | LV_US_1 | 0.017 | 1961 | 1322 | 0.040567 | 0.0078013 | 0 | 0.17667 | 0.17667 | 0.17667 | 0 | 0 | 1 | -360 | 360
1961 | LV_US_1 | 0.022 | 1962 | 1350 | 0.05359 | 0.010306 | 0 | 0.17667 | 0.17667 | 0.17667 | 0 | 0 | 1 | -360 | 360
1962 | LV_US_1 | 0.015 | 1963 | 1398 | 0.036522 | 0.0070237 | 0 | 0.17667 | 0.17667 | 0.17667 | 0 | 0 | 1 | -360 | 360
1963 | LV_US_2 | 0.014 | 1964 | 626 | 0.012285 | 0.00702 | 0 | 0.29098 | 0.29098 | 0.29098 | 0 | 0 | 1 | -360 | 360
1964 | LV_US_1 | 0.02 | 1965 | 2404 | 0.048381 | 0.0093037 | 0 | 0.17667 | 0.17667 | 0.17667 | 0 | 0 | 1 | -360 | 360
1965 | LV_US_1 | 0.014 | 1966 | 1890 | 0.034463 | 0.0066275 | 0 | 0.17667 | 0.17667 | 0.17667 | 0 | 0 | 1 | -360 | 360
1966 | LV_US_1 | 0.011 | 1967 | 1178 | 0.025667 | 0.0049359 | 0 | 0.17667 | 0.17667 | 0.17667 | 0 | 0 | 1 | -360 | 360
1967 | LV_US_1 | 0.067 | 1968 | 3059 | 0.16389 | 0.031519 | 0 | 0.17667 | 0.17667 | 0.17667 | 0 | 0 | 1 | -360 | 360
1968 | LV_US_1 | 0.012 | 1969 | 737 | 0.028693 | 0.0055179 | 0 | 0.17667 | 0.17667 | 0.17667 | 0 | 0 | 1 | -360 | 360
1969 | LV_US_1 | 0.014 | 1970 | 280 | 0.034223 | 0.0065813 | 0 | 0.17667 | 0.17667 | 0.17667 | 0 | 0 | 1 | -360 | 360
1970 | LV_US_1 | 0.024 | 1971 | 1511 | 0.057526 | 0.011062 | 0 | 0.17667 | 0.17667 | 0.17667 | 0 | 0 | 1 | -360 | 360
1971 | LV_US_1 | 0.016 | 1972 | 2150 | 0.039427 | 0.0075825 | 0 | 0.17667 | 0.17667 | 0.17667 | 0 | 0 | 1 | -360 | 360
1972 | LV_UA_2 | 0.037 | 1973 | 3026 | 0.074681 | 0.023337 | 0 | 0.15935 | 0.15935 | 0.15935 | 0 | 0 | 1 | -360 | 360
1973 | LV_UA_2 | 0.016 | 1974 | 2092 | 0.03234 | 0.010106 | 0 | 0.15935 | 0.15935 | 0.15935 | 0 | 0 | 1 | -360 | 360
1974 | LV_US_1 | 0.094 | 1975 | 3011 | 0.22998 | 0.044228 | 0 | 0.17667 | 0.17667 | 0.17667 | 0 | 0 | 1 | -360 | 360
1975 | LV_US_1 | 0.049 | 1976 | 2996 | 0.12012 | 0.023101 | 0 | 0.17667 | 0.17667 | 0.17667 | 0 | 0 | 1 | -360 | 360
1976 | LV_US_1 | 0.019 | 1977 | 2463 | 0.046071 | 0.00886 | 0 | 0.17667 | 0.17667 | 0.17667 | 0 | 0 | 1 | -360 | 360
1977 | LV_US_1 | 0.012 | 1978 | 910 | 0.030235 | 0.0058144 | 0 | 0.17667 | 0.17667 | 0.17667 | 0 | 0 | 1 | -360 | 360
1978 | LV_US_1 | 0.012 | 1979 | 1402 | 0.028691 | 0.0055175 | 0 | 0.17667 | 0.17667 | 0.17667 | 0 | 0 | 1 | -360 | 360
1979 | LV_US_1 | 0.007 | 1980 | 831 | 0.017635 | 0.0033913 | 0 | 0.17667 | 0.17667 | 0.17667 | 0 | 0 | 1 | -360 | 360
1980 | LV_US_1 | 0.014 | 1981 | 2600 | 0.034198 | 0.0065762 | 0 | 0.17667 | 0.17667 | 0.17667 | 0 | 0 | 1 | -360 | 360
1981 | LV_US_2 | 0.032 | 1982 | 3089 | 0.028006 | 0.016003 | 0 | 0.29098 | 0.29098 | 0.29098 | 0 | 0 | 1 | -360 | 360
1982 | LV_US_1 | 0.008 | 1983 | 2408 | 0.019131 | 0.003679 | 0 | 0.17667 | 0.17667 | 0.17667 | 0 | 0 | 1 | -360 | 360
1983 | LV_US_1 | 0.01 | 1984 | 292 | 0.024199 | 0.0046536 | 0 | 0.17667 | 0.17667 | 0.17667 | 0 | 0 | 1 | -360 | 360
1984 | LV_US_1 | 0.019 | 1985 | 61 | 0.047044 | 0.0090469 | 0 | 0.17667 | 0.17667 | 0.17667 | 0 | 0 | 1 | -360 | 360
1985 | LV_US_1 | 0.025 | 1986 | 1059 | 0.060473 | 0.011629 | 0 | 0.17667 | 0.17667 | 0.17667 | 0 | 0 | 1 | -360 | 360
1986 | LV_US_1 | 0.022 | 1987 | 1522 | 0.053579 | 0.010304 | 0 | 0.17667 | 0.17667 | 0.17667 | 0 | 0 | 1 | -360 | 360
1987 | LV_US_1 | 0.023 | 1988 | 347 | 0.055762 | 0.010724 | 0 | 0.17667 | 0.17667 | 0.17667 | 0 | 0 | 1 | -360 | 360
1988 | LV_US_1 | 0.026 | 1989 | 2747 | 0.063575 | 0.012226 | 0 | 0.17667 | 0.17667 | 0.17667 | 0 | 0 | 1 | -360 | 360
1989 | LV_US_1 | 0.03 | 1990 | 613 | 0.073069 | 0.014051 | 0 | 0.17667 | 0.17667 | 0.17667 | 0 | 0 | 1 | -360 | 360
1990 | LV_US_1 | 0.025 | 1991 | 2811 | 0.059865 | 0.011513 | 0 | 0.17667 | 0.17667 | 0.17667 | 0 | 0 | 1 | -360 | 360
1991 | LV_US_1 | 0.011 | 1992 | 1081 | 0.027038 | 0.0051997 | 0 | 0.17667 | 0.17667 | 0.17667 | 0 | 0 | 1 | -360 | 360
1992 | LV_US_1 | 0.012 | 1993 | 2064 | 0.029933 | 0.0057563 | 0 | 0.17667 | 0.17667 | 0.17667 | 0 | 0 | 1 | -360 | 360
1993 | LV_US_2 | 0.001 | 1994 | 2998 | 4.001e-05 | 2.001e-05 | 0 | 0.29098 | 0.29098 | 0.29098 | 0 | 0 | 1 | -360 | 360
1994 | LV_US_1 | 0.015 | 1995 | 2685 | 0.036293 | 0.0069794 | 0 | 0.17667 | 0.17667 | 0.17667 | 0 | 0 | 1 | -360 | 360
1995 | LV_US_2 | 0.009 | 1996 | 720 | 0.0078338 | 0.0044764 | 0 | 0.29098 | 0.29098 | 0.29098 | 0 | 0 | 1 | -360 | 360
1996 | LV_US_1 | 0.011 | 1997 | 128 | 0.025642 | 0.0049312 | 0 | 0.17667 | 0.17667 | 0.17667 | 0 | 0 | 1 | -360 | 360
1997 | LV_US_1 | 0.007 | 1998 | 1968 | 0.018132 | 0.0034869 | 0 | 0.17667 | 0.17667 | 0.17667 | 0 | 0 | 1 | -360 | 360
1998 | LV_US_1 | 0.03 | 1999 | 146 | 0.072688 | 0.013978 | 0 | 0.17667 | 0.17667 | 0.17667 | 0 | 0 | 1 | -360 | 360
1999 | LV_US_1 | 0.011 | 2000 | 1049 | 0.025642 | 0.0049312 | 0 | 0.17667 | 0.17667 | 0.17667 | 0 | 0 | 1 | -360 | 360
2000 | LV_US_1 | 0.014 | 2001 | 2594 | 0.034463 | 0.0066275 | 0 | 0.17667 | 0.17667 | 0.17667 | 0 | 0 | 1 | -360 | 360
2001 | LV_US_2 | 0.016 | 2002 | 3056 | 0.013816 | 0.007895 | 0 | 0.29098 | 0.29098 | 0.29098 | 0 | 0 | 1 | -360 | 360
2002 | LV_US_1 | 0.004 | 2003 | 190 | 0.0095706 | 0.0018406 | 0 | 0.17667 | 0.17667 | 0.17667 | 0 | 0 | 1 | -360 | 360
2003 | LV_US_2 | 0.004 | 2004 | 2471 | 0.0030713 | 0.001755 | 0 | 0.29098 | 0.29098 | 0.29098 | 0 | 0 | 1 | -360 | 360
2004 | LV_US_1 | 0.006 | 2005 | 2096 | 0.015431 | 0.0029676 | 0 | 0.17667 | 0.17667 | 0.17667 | 0 | 0 | 1 | -360 | 360
2005 | LV_US_1 | 0.011 | 2006 | 238 | 0.025999 | 0.0049998 | 0 | 0.17667 | 0.17667 | 0.17667 | 0 | 0 | 1 | -360 | 360
2006 | LV_US_1 | 0.012 | 2007 | 1254 | 0.030235 | 0.0058144 | 0 | 0.17667 | 0.17667 | 0.17667 | 0 | 0 | 1 | -360 | 360
2007 | LV_US_1 | 0.012 | 2008 | 5 | 0.029933 | 0.0057563 | 0 | 0.17667 | 0.17667 | 0.17667 | 0 | 0 | 1 | -360 | 360
2008 | LV_US_1 | 0.012 | 2009 | 1508 | 0.030238 | 0.0058151 | 0 | 0.17667 | 0.17667 | 0.17667 | 0 | 0 | 1 | -360 | 360
2009 | LV_US_1 | 0.046 | 2010 | 2761 | 0.11193 | 0.021525 | 0 | 0.17667 | 0.17667 | 0.17667 | 0 | 0 | 1 | -360 | 360
2010 | LV_US_1 | 0.026 | 2011 | 173 | 0.063144 | 0.012143 | 0 | 0.17667 | 0.17667 | 0.17667 | 0 | 0 | 1 | -360 | 360
2011 | LV_US_1 | 0.014 | 2012 | 2804 | 0.034223 | 0.0065813 | 0 | 0.17667 | 0.17667 | 0.17667 | 0 | 0 | 1 | -360 | 360
2012 | LV_US_1 | 0.014 | 2013 | 2629 | 0.034463 | 0.0066275 | 0 | 0.17667 | 0.17667 | 0.17667 | 0 | 0 | 1 | -360 | 360
2013 | LV_US_1 | 0.021 | 2014 | 621 | 0.052018 | 0.010003 | 0 | 0.17667 | 0.17667 | 0.17667 | 0 | 0 | 1 | -360 | 360
2014 | LV_US_1 | 0.02 | 2015 | 1992 | 0.047811 | 0.0091944 | 0 | 0.17667 | 0.17667 | 0.17667 | 0 | 0 | 1 | -360 | 360
2015 | LV_US_1 | 0.018 | 2016 | 2743 | 0.042993 | 0.0082681 | 0 | 0.17667 | 0.17667 | 0.17667 | 0 | 0 | 1 | -360 | 360
2016 | LV_US_1 | 0.012 | 2017 | 3074 | 0.029933 | 0.0057563 | 0 | 0.17667 | 0.17667 | 0.17667 | 0 | 0 | 1 | -360 | 360
2017 | LV_US_1 | 0.006 | 2018 | 3012 | 0.013513 | 0.0025985 | 0 | 0.17667 | 0.17667 | 0.17667 | 0 | 0 | 1 | -360 | 360
2018 | LV_US_2 | 0.012 | 2019 | 264 | 0.010745 | 0.00614 | 0 | 0.29098 | 0.29098 | 0.29098 | 0 | 0 | 1 | -360 | 360
2019 | LV_US_1 | 0.021 | 2020 | 520 | 0.051486 | 0.0099013 | 0 | 0.17667 | 0.17667 | 0.17667 | 0 | 0 | 1 | -360 | 360
2020 | LV_US_1 | 0.009 | 2021 | 2920 | 0.021377 | 0.0041109 | 0 | 0.17667 | 0.17667 | 0.17667 | 0 | 0 | 1 | -360 | 360
2021 | LV_US_1 | 0.012 | 2022 | 165 | 0.030235 | 0.0058144 | 0 | 0.17667 | 0.17667 | 0.17667 | 0 | 0 | 1 | -360 | 360
2022 | LV_US_1 | 0.009 | 2023 | 2788 | 0.021391 | 0.0041136 | 0 | 0.17667 | 0.17667 | 0.17667 | 0 | 0 | 1 | -360 | 360
2023 | LV_US_1 | 0.053 | 2024 | 3103 | 0.12858 | 0.024727 | 0 | 0.17667 | 0.17667 | 0.17667 | 0 | 0 | 1 | -360 | 360
2024 | LV_US_1 | 0.01 | 2025 | 2421 | 0.024939 | 0.0047961 | 0 | 0.17667 | 0.17667 | 0.17667 | 0 | 0 | 1 | -360 | 360
2025 | LV_US_1 | 0.001 | 2026 | 3097 | 4.001e-05 | 2.001e-05 | 0 | 0.17667 | 0.17667 | 0.17667 | 0 | 0 | 1 | -360 | 360
2026 | LV_US_1 | 0.007 | 2027 | 2173 | 0.017111 | 0.0032906 | 0 | 0.17667 | 0.17667 | 0.17667 | 0 | 0 | 1 | -360 | 360
2027 | LV_US_2 | 0.138 | 2028 | 3087 | 0.12111 | 0.069206 | 0 | 0.29098 | 0.29098 | 0.29098 | 0 | 0 | 1 | -360 | 360
2028 | LV_US_1 | 0.014 | 2029 | 323 | 0.034223 | 0.0065813 | 0 | 0.17667 | 0.17667 | 0.17667 | 0 | 0 | 1 | -360 | 360
2029 | LV_US_1 | 0.013 | 2030 | 2511 | 0.031131 | 0.0059867 | 0 | 0.17667 | 0.17667 | 0.17667 | 0 | 0 | 1 | -360 | 360
2030 | LV_US_2 | 0.016 | 2031 | 676 | 0.013731 | 0.0078463 | 0 | 0.29098 | 0.29098 | 0.29098 | 0 | 0 | 1 | -360 | 360
2031 | LV_US_1 | 0.014 | 2032 | 2669 | 0.034223 | 0.0065813 | 0 | 0.17667 | 0.17667 | 0.17667 | 0 | 0 | 1 | -360 | 360
2032 | LV_US_1 | 0.025 | 2033 | 898 | 0.059865 | 0.011513 | 0 | 0.17667 | 0.17667 | 0.17667 | 0 | 0 | 1 | -360 | 360
2033 | LV_US_1 | 0.016 | 2034 | 583 | 0.038262 | 0.0073581 | 0 | 0.17667 | 0.17667 | 0.17667 | 0 | 0 | 1 | -360 | 360
2034 | LV_US_1 | 0.014 | 2035 | 791 | 0.034466 | 0.0066281 | 0 | 0.17667 | 0.17667 | 0.17667 | 0 | 0 | 1 | -360 | 360
2035 | LV_US_1 | 0.011 | 2036 | 2017 | 0.025667 | 0.0049359 | 0 | 0.17667 | 0.17667 | 0.17667 | 0 | 0 | 1 | -360 | 360
2036 | LV_US_1 | 0.001 | 2037 | 3094 | 4.001e-05 | 2.001e-05 | 0 | 0.17667 | 0.17667 | 0.17667 | 0 | 0 | 1 | -360 | 360
2037 | LV_US_1 | 0.014 | 2038 | 2194 | 0.034463 | 0.0066275 | 0 | 0.17667 | 0.17667 | 0.17667 | 0 | 0 | 1 | -360 | 360
2038 | LV_US_1 | 0.018 | 2039 | 1199 | 0.044635 | 0.0085837 | 0 | 0.17667 | 0.17667 | 0.17667 | 0 | 0 | 1 | -360 | 360
2039 | LV_UA_2 | 0.017 | 2040 | 2575 | 0.034552 | 0.010797 | 0 | 0.15935 | 0.15935 | 0.15935 | 0 | 0 | 1 | -360 | 360
2040 | LV_US_1 | 0.02 | 2041 | 1423 | 0.047816 | 0.009195 | 0 | 0.17667 | 0.17667 | 0.17667 | 0 | 0 | 1 | -360 | 360
2041 | LV_US_1 | 0.011 | 2042 | 1782 | 0.027032 | 0.0051985 | 0 | 0.17667 | 0.17667 | 0.17667 | 0 | 0 | 1 | -360 | 360
2042 | LV_US_1 | 0.012 | 2043 | 2333 | 0.029933 | 0.0057563 | 0 | 0.17667 | 0.17667 | 0.17667 | 0 | 0 | 1 | -360 | 360
2043 | LV_US_1 | 0.011 | 2044 | 2369 | 0.025999 | 0.0049998 | 0 | 0.17667 | 0.17667 | 0.17667 | 0 | 0 | 1 | -360 | 360
2044 | LV_US_1 | 0.018 | 2045 | 1663 | 0.044665 | 0.0085894 | 0 | 0.17667 | 0.17667 | 0.17667 | 0 | 0 | 1 | -360 | 360
2045 | LV_US_1 | 0.012 | 2046 | 433 | 0.029933 | 0.0057563 | 0 | 0.17667 | 0.17667 | 0.17667 | 0 | 0 | 1 | -360 | 360
2046 | LV_US_1 | 0.016 | 2047 | 2019 | 0.038488 | 0.0074012 | 0 | 0.17667 | 0.17667 | 0.17667 | 0 | 0 | 1 | -360 | 360
2047 | LV_US_1 | 0.012 | 2048 | 2401 | 0.030236 | 0.0058147 | 0 | 0.17667 | 0.17667 | 0.17667 | 0 | 0 | 1 | -360 | 360
2048 | LV_US_1 | 0.014 | 2049 | 1704 | 0.034198 | 0.0065762 | 0 | 0.17667 | 0.17667 | 0.17667 | 0 | 0 | 1 | -360 | 360
2049 | LV_US_1 | 0.014 | 2050 | 530 | 0.034223 | 0.0065813 | 0 | 0.17667 | 0.17667 | 0.17667 | 0 | 0 | 1 | -360 | 360
2050 | LV_US_2 | 0.109 | 2051 | 3059 | 0.095156 | 0.054375 | 0 | 0.29098 | 0.29098 | 0.29098 | 0 | 0 | 1 | -360 | 360
2051 | LV_US_1 | 0.159 | 2052 | 3007 | 0.38799 | 0.074612 | 0 | 0.17667 | 0.17667 | 0.17667 | 0 | 0 | 1 | -360 | 360
2052 | LV_US_1 | 0.007 | 2053 | 1807 | 0.017087 | 0.0032859 | 0 | 0.17667 | 0.17667 | 0.17667 | 0 | 0 | 1 | -360 | 360
2053 | LV_US_1 | 0.007 | 2054 | 639 | 0.017111 | 0.0032906 | 0 | 0.17667 | 0.17667 | 0.17667 | 0 | 0 | 1 | -360 | 360
2054 | LV_US_1 | 0.009 | 2055 | 1124 | 0.023016 | 0.0044262 | 0 | 0.17667 | 0.17667 | 0.17667 | 0 | 0 | 1 | -360 | 360
2055 | LV_US_1 | 0.027 | 2056 | 1858 | 0.065125 | 0.012524 | 0 | 0.17667 | 0.17667 | 0.17667 | 0 | 0 | 1 | -360 | 360
2056 | LV_US_1 | 0.021 | 2057 | 821 | 0.052018 | 0.010003 | 0 | 0.17667 | 0.17667 | 0.17667 | 0 | 0 | 1 | -360 | 360
2057 | LV_US_1 | 0.013 | 2058 | 1819 | 0.032563 | 0.0062619 | 0 | 0.17667 | 0.17667 | 0.17667 | 0 | 0 | 1 | -360 | 360
2058 | LV_US_2 | 0.001 | 2059 | 3012 | 4.001e-05 | 2.001e-05 | 0 | 0.29098 | 0.29098 | 0.29098 | 0 | 0 | 1 | -360 | 360
2059 | LV_US_1 | 0.015 | 2060 | 1516 | 0.036796 | 0.0070763 | 0 | 0.17667 | 0.17667 | 0.17667 | 0 | 0 | 1 | -360 | 360
2060 | LV_US_1 | 0.021 | 2061 | 1387 | 0.051486 | 0.0099013 | 0 | 0.17667 | 0.17667 | 0.17667 | 0 | 0 | 1 | -360 | 360
2061 | LV_US_1 | 0.02 | 2062 | 1828 | 0.048364 | 0.0093006 | 0 | 0.17667 | 0.17667 | 0.17667 | 0 | 0 | 1 | -360 | 360
2062 | LV_US_1 | 0.054 | 2063 | 1721 | 0.1327 | 0.025519 | 0 | 0.17667 | 0.17667 | 0.17667 | 0 | 0 | 1 | -360 | 360
2063 | LV_US_2 | 0.001 | 2064 | 3044 | 4.001e-05 | 2.001e-05 | 0 | 0.29098 | 0.29098 | 0.29098 | 0 | 0 | 1 | -360 | 360
2064 | LV_US_1 | 0.012 | 2065 | 274 | 0.029933 | 0.0057563 | 0 | 0.17667 | 0.17667 | 0.17667 | 0 | 0 | 1 | -360 | 360
2065 | LV_UA_2 | 0.019 | 2066 | 333 | 0.038738 | 0.012106 | 0 | 0.15935 | 0.15935 | 0.15935 | 0 | 0 | 1 | -360 | 360
2066 | LV_US_1 | 0.018 | 2067 | 1277 | 0.043601 | 0.008385 | 0 | 0.17667 | 0.17667 | 0.17667 | 0 | 0 | 1 | -360 | 360
2067 | LV_US_1 | 0.006 | 2068 | 2362 | 0.013513 | 0.0025985 | 0 | 0.17667 | 0.17667 | 0.17667 | 0 | 0 | 1 | -360 | 360
2068 | LV_US_1 | 0.012 | 2069 | 1509 | 0.029933 | 0.0057563 | 0 | 0.17667 | 0.17667 | 0.17667 | 0 | 0 | 1 | -360 | 360
2069 | LV_US_2 | 0.055 | 2070 | 3083 | 0.048208 | 0.027547 | 0 | 0.29098 | 0.29098 | 0.29098 | 0 | 0 | 1 | -360 | 360
2070 | LV_US_1 | 0.011 | 2071 | 1528 | 0.025642 | 0.0049312 | 0 | 0.17667 | 0.17667 | 0.17667 | 0 | 0 | 1 | -360 | 360
2071 | LV_US_1 | 0.014 | 2072 | 1604 | 0.034198 | 0.0065762 | 0 | 0.17667 | 0.17667 | 0.17667 | 0 | 0 | 1 | -360 | 360
2072 | LV_US_2 | 0.014 | 2073 | 3079 | 0.012377 | 0.0070725 | 0 | 0.29098 | 0.29098 | 0.29098 | 0 | 0 | 1 | -360 | 360
2073 | LV_US_1 | 0.027 | 2074 | 2867 | 0.066944 | 0.012874 | 0 | 0.17667 | 0.17667 | 0.17667 | 0 | 0 | 1 | -360 | 360
2074 | LV_UA_2 | 0.137 | 2075 | 3077 | 0.27426 | 0.085706 | 0 | 0.15935 | 0.15935 | 0.15935 | 0 | 0 | 1 | -360 | 360
2075 | LV_US_1 | 0.016 | 2076 | 2599 | 0.039427 | 0.0075825 | 0 | 0.17667 | 0.17667 | 0.17667 | 0 | 0 | 1 | -360 | 360
2076 | LV_US_1 | 0.014 | 2077 | 1745 | 0.034223 | 0.0065813 | 0 | 0.17667 | 0.17667 | 0.17667 | 0 | 0 | 1 | -360 | 360
2077 | LV_US_2 | 0.001 | 2078 | 3088 | 4.001e-05 | 2.001e-05 | 0 | 0.29098 | 0.29098 | 0.29098 | 0 | 0 | 1 | -360 | 360
2078 | LV_US_2 | 0.009 | 2079 | 1919 | 0.0076738 | 0.004385 | 0 | 0.29098 | 0.29098 | 0.29098 | 0 | 0 | 1 | -360 | 360
2079 | LV_US_1 | 0.013 | 2080 | 1587 | 0.032566 | 0.0062625 | 0 | 0.17667 | 0.17667 | 0.17667 | 0 | 0 | 1 | -360 | 360
2080 | LV_UA_1 | 0.018 | 2081 | 1386 | 0.1566 | 0.011186 | 0 | 0.069282 | 0.069282 | 0.069282 | 0 | 0 | 1 | -360 | 360
2081 | LV_US_1 | 0.011 | 2082 | 2942 | 0.025667 | 0.0049359 | 0 | 0.17667 | 0.17667 | 0.17667 | 0 | 0 | 1 | -360 | 360
2082 | LV_US_1 | 0.033 | 2083 | 383 | 0.081375 | 0.015649 | 0 | 0.17667 | 0.17667 | 0.17667 | 0 | 0 | 1 | -360 | 360
2083 | LV_US_2 | 0.009 | 2084 | 1558 | 0.0076825 | 0.00439 | 0 | 0.29098 | 0.29098 | 0.29098 | 0 | 0 | 1 | -360 | 360
2084 | LV_US_1 | 0.014 | 2085 | 3104 | 0.034463 | 0.0066275 | 0 | 0.17667 | 0.17667 | 0.17667 | 0 | 0 | 1 | -360 | 360
2085 | LV_US_1 | 0.005 | 2086 | 2284 | 0.012821 | 0.0024656 | 0 | 0.17667 | 0.17667 | 0.17667 | 0 | 0 | 1 | -360 | 360
2086 | LV_US_1 | 0.005 | 2087 | 1276 | 0.012821 | 0.0024656 | 0 | 0.17667 | 0.17667 | 0.17667 | 0 | 0 | 1 | -360 | 360
2087 | LV_US_1 | 0.012 | 2088 | 2855 | 0.030235 | 0.0058144 | 0 | 0.17667 | 0.17667 | 0.17667 | 0 | 0 | 1 | -360 | 360
2088 | LV_US_1 | 0.019 | 2089 | 1497 | 0.047237 | 0.0090837 | 0 | 0.17667 | 0.17667 | 0.17667 | 0 | 0 | 1 | -360 | 360
2089 | LV_US_1 | 0.014 | 2090 | 2631 | 0.035264 | 0.0067812 | 0 | 0.17667 | 0.17667 | 0.17667 | 0 | 0 | 1 | -360 | 360
2090 | LV_US_1 | 0.09 | 2091 | 3102 | 0.22001 | 0.04231 | 0 | 0.17667 | 0.17667 | 0.17667 | 0 | 0 | 1 | -360 | 360
2091 | LV_US_1 | 0.006 | 2092 | 170 | 0.015434 | 0.0029681 | 0 | 0.17667 | 0.17667 | 0.17667 | 0 | 0 | 1 | -360 | 360
2092 | LV_US_1 | 0.018 | 2093 | 1942 | 0.042778 | 0.0082262 | 0 | 0.17667 | 0.17667 | 0.17667 | 0 | 0 | 1 | -360 | 360
2093 | LV_US_1 | 0.012 | 2094 | 3000 | 0.029933 | 0.0057563 | 0 | 0.17667 | 0.17667 | 0.17667 | 0 | 0 | 1 | -360 | 360
2094 | LV_US_2 | 0.017 | 2095 | 2560 | 0.01512 | 0.00864 | 0 | 0.29098 | 0.29098 | 0.29098 | 0 | 0 | 1 | -360 | 360
2095 | LV_US_1 | 0.012 | 2096 | 365 | 0.030237 | 0.0058147 | 0 | 0.17667 | 0.17667 | 0.17667 | 0 | 0 | 1 | -360 | 360
2096 | LV_US_1 | 0.016 | 2097 | 1149 | 0.039427 | 0.0075825 | 0 | 0.17667 | 0.17667 | 0.17667 | 0 | 0 | 1 | -360 | 360
2097 | LV_US_1 | 0.013 | 2098 | 859 | 0.032563 | 0.0062619 | 0 | 0.17667 | 0.17667 | 0.17667 | 0 | 0 | 1 | -360 | 360
2098 | LV_US_1 | 0.009 | 2099 | 2895 | 0.023024 | 0.0044276 | 0 | 0.17667 | 0.17667 | 0.17667 | 0 | 0 | 1 | -360 | 360
2099 | LV_US_1 | 0.014 | 2100 | 2809 | 0.035264 | 0.0067812 | 0 | 0.17667 | 0.17667 | 0.17667 | 0 | 0 | 1 | -360 | 360
2100 | LV_US_1 | 0.022 | 2101 | 733 | 0.05359 | 0.010306 | 0 | 0.17667 | 0.17667 | 0.17667 | 0 | 0 | 1 | -360 | 360
2101 | LV_US_1 | 0.011 | 2102 | 667 | 0.026019 | 0.0050036 | 0 | 0.17667 | 0.17667 | 0.17667 | 0 | 0 | 1 | -360 | 360
2102 | LV_US_1 | 0.013 | 2103 | 912 | 0.030847 | 0.0059323 | 0 | 0.17667 | 0.17667 | 0.17667 | 0 | 0 | 1 | -360 | 360
2103 | LV_US_1 | 0.014 | 2104 | 650 | 0.034223 | 0.0065813 | 0 | 0.17667 | 0.17667 | 0.17667 | 0 | 0 | 1 | -360 | 360
2104 | LV_US_1 | 0.018 | 2105 | 2344 | 0.043601 | 0.008385 | 0 | 0.17667 | 0.17667 | 0.17667 | 0 | 0 | 1 | -360 | 360
2105 | LV_US_1 | 0.011 | 2106 | 2948 | 0.027055 | 0.0052029 | 0 | 0.17667 | 0.17667 | 0.17667 | 0 | 0 | 1 | -360 | 360
2106 | LV_US_1 | 0.021 | 2107 | 1812 | 0.051636 | 0.00993 | 0 | 0.17667 | 0.17667 | 0.17667 | 0 | 0 | 1 | -360 | 360
2107 | LV_US_1 | 0.02 | 2108 | 2385 | 0.047816 | 0.009195 | 0 | 0.17667 | 0.17667 | 0.17667 | 0 | 0 | 1 | -360 | 360
2108 | LV_US_1 | 0.014 | 2109 | 1893 | 0.034466 | 0.0066281 | 0 | 0.17667 | 0.17667 | 0.17667 | 0 | 0 | 1 | -360 | 360
2109 | LV_US_1 | 0.011 | 2110 | 2152 | 0.027382 | 0.0052657 | 0 | 0.17667 | 0.17667 | 0.17667 | 0 | 0 | 1 | -360 | 360
2110 | LV_US_1 | 0.011 | 2111 | 464 | 0.027382 | 0.0052657 | 0 | 0.17667 | 0.17667 | 0.17667 | 0 | 0 | 1 | -360 | 360
2111 | LV_UA_2 | 0.016 | 2112 | 403 | 0.031394 | 0.0098106 | 0 | 0.15935 | 0.15935 | 0.15935 | 0 | 0 | 1 | -360 | 360
2112 | LV_US_1 | 0.009 | 2113 | 2892 | 0.021377 | 0.0041109 | 0 | 0.17667 | 0.17667 | 0.17667 | 0 | 0 | 1 | -360 | 360
2113 | LV_US_1 | 0.014 | 2114 | 1902 | 0.034223 | 0.0065813 | 0 | 0.17667 | 0.17667 | 0.17667 | 0 | 0 | 1 | -360 | 360
2114 | LV_US_1 | 0.021 | 2115 | 1539 | 0.052038 | 0.010008 | 0 | 0.17667 | 0.17667 | 0.17667 | 0 | 0 | 1 | -360 | 360
2115 | LV_UA_1 | 0.027 | 2116 | 2040 | 0.23437 | 0.016741 | 0 | 0.069282 | 0.069282 | 0.069282 | 0 | 0 | 1 | -360 | 360
2116 | LV_US_1 | 0.01 | 2117 | 1230 | 0.024927 | 0.0047936 | 0 | 0.17667 | 0.17667 | 0.17667 | 0 | 0 | 1 | -360 | 360
2117 | LV_UA_2 | 0.001 | 2118 | 3026 | 4.001e-05 | 2.001e-05 | 0 | 0.15935 | 0.15935 | 0.15935 | 0 | 0 | 1 | -360 | 360
2118 | LV_US_2 | 0.001 | 2119 | 3105 | 4.001e-05 | 2.001e-05 | 0 | 0.29098 | 0.29098 | 0.29098 | 0 | 0 | 1 | -360 | 360
2119 | LV_US_1 | 0.019 | 2120 | 1083 | 0.047238 | 0.0090844 | 0 | 0.17667 | 0.17667 | 0.17667 | 0 | 0 | 1 | -360 | 360
2120 | LV_UA_1 | 0.018 | 2121 | 886 | 0.15804 | 0.011289 | 0 | 0.069282 | 0.069282 | 0.069282 | 0 | 0 | 1 | -360 | 360
2121 | LV_US_1 | 0.026 | 2122 | 1627 | 0.064156 | 0.012337 | 0 | 0.17667 | 0.17667 | 0.17667 | 0 | 0 | 1 | -360 | 360
2122 | LV_US_1 | 0.03 | 2123 | 811 | 0.072712 | 0.013983 | 0 | 0.17667 | 0.17667 | 0.17667 | 0 | 0 | 1 | -360 | 360
2123 | LV_US_1 | 0.009 | 2124 | 2147 | 0.021401 | 0.0041156 | 0 | 0.17667 | 0.17667 | 0.17667 | 0 | 0 | 1 | -360 | 360
2124 | LV_US_2 | 0.059 | 2125 | 3082 | 0.051401 | 0.029372 | 0 | 0.29098 | 0.29098 | 0.29098 | 0 | 0 | 1 | -360 | 360
2125 | LV_US_1 | 0.023 | 2126 | 253 | 0.055599 | 0.010692 | 0 | 0.17667 | 0.17667 | 0.17667 | 0 | 0 | 1 | -360 | 360
2126 | LV_US_1 | 0.012 | 2127 | 1740 | 0.029933 | 0.0057563 | 0 | 0.17667 | 0.17667 | 0.17667 | 0 | 0 | 1 | -360 | 360
2127 | LV_US_1 | 0.014 | 2128 | 1011 | 0.034223 | 0.0065813 | 0 | 0.17667 | 0.17667 | 0.17667 | 0 | 0 | 1 | -360 | 360
2128 | LV_US_1 | 0.025 | 2129 | 2373 | 0.061662 | 0.011858 | 0 | 0.17667 | 0.17667 | 0.17667 | 0 | 0 | 1 | -360 | 360
2129 | LV_US_1 | 0.022 | 2130 | 352 | 0.054087 | 0.010401 | 0 | 0.17667 | 0.17667 | 0.17667 | 0 | 0 | 1 | -360 | 360
2130 | LV_US_1 | 0.03 | 2131 | 829 | 0.072837 | 0.014007 | 0 | 0.17667 | 0.17667 | 0.17667 | 0 | 0 | 1 | -360 | 360
2131 | LV_US_2 | 0.025 | 2132 | 1789 | 0.021707 | 0.012404 | 0 | 0.29098 | 0.29098 | 0.29098 | 0 | 0 | 1 | -360 | 360
2132 | LV_US_1 | 0.009 | 2133 | 2139 | 0.021803 | 0.0041929 | 0 | 0.17667 | 0.17667 | 0.17667 | 0 | 0 | 1 | -360 | 360
2133 | LV_US_1 | 0.014 | 2134 | 2876 | 0.035252 | 0.0067794 | 0 | 0.17667 | 0.17667 | 0.17667 | 0 | 0 | 1 | -360 | 360
2134 | LV_US_2 | 0.035 | 2135 | 3044 | 0.030742 | 0.017567 | 0 | 0.29098 | 0.29098 | 0.29098 | 0 | 0 | 1 | -360 | 360
2135 | LV_US_1 | 0.011 | 2136 | 1863 | 0.027055 | 0.0052029 | 0 | 0.17667 | 0.17667 | 0.17667 | 0 | 0 | 1 | -360 | 360
2136 | LV_US_1 | 0.011 | 2137 | 753 | 0.025667 | 0.0049359 | 0 | 0.17667 | 0.17667 | 0.17667 | 0 | 0 | 1 | -360 | 360
2137 | LV_US_1 | 0.021 | 2138 | 2313 | 0.051488 | 0.0099019 | 0 | 0.17667 | 0.17667 | 0.17667 | 0 | 0 | 1 | -360 | 360
2138 | LV_US_1 | 0.029 | 2139 | 287 | 0.070794 | 0.013614 | 0 | 0.17667 | 0.17667 | 0.17667 | 0 | 0 | 1 | -360 | 360
2139 | LV_US_1 | 0.046 | 2140 | 3086 | 0.11192 | 0.021524 | 0 | 0.17667 | 0.17667 | 0.17667 | 0 | 0 | 1 | -360 | 360
2140 | LV_US_2 | 0.124 | 2141 | 2993 | 0.10829 | 0.061877 | 0 | 0.29098 | 0.29098 | 0.29098 | 0 | 0 | 1 | -360 | 360
2141 | LV_US_2 | 0.001 | 2142 | 3091 | 4.001e-05 | 2.001e-05 | 0 | 0.29098 | 0.29098 | 0.29098 | 0 | 0 | 1 | -360 | 360
2142 | LV_US_1 | 0.013 | 2143 | 1181 | 0.030814 | 0.0059257 | 0 | 0.17667 | 0.17667 | 0.17667 | 0 | 0 | 1 | -360 | 360
2143 | LV_US_1 | 0.007 | 2144 | 16 | 0.017635 | 0.0033913 | 0 | 0.17667 | 0.17667 | 0.17667 | 0 | 0 | 1 | -360 | 360
2144 | LV_US_1 | 0.012 | 2145 | 2735 | 0.029933 | 0.0057563 | 0 | 0.17667 | 0.17667 | 0.17667 | 0 | 0 | 1 | -360 | 360
2145 | LV_US_1 | 0.02 | 2146 | 3106 | 0.047816 | 0.009195 | 0 | 0.17667 | 0.17667 | 0.17667 | 0 | 0 | 1 | -360 | 360
2146 | LV_US_1 | 0.012 | 2147 | 2214 | 0.029933 | 0.0057563 | 0 | 0.17667 | 0.17667 | 0.17667 | 0 | 0 | 1 | -360 | 360
2147 | LV_US_1 | 0.016 | 2148 | 2160 | 0.038726 | 0.0074475 | 0 | 0.17667 | 0.17667 | 0.17667 | 0 | 0 | 1 | -360 | 360
2148 | LV_US_1 | 0.019 | 2149 | 176 | 0.047237 | 0.0090837 | 0 | 0.17667 | 0.17667 | 0.17667 | 0 | 0 | 1 | -360 | 360
2149 | LV_US_1 | 0.012 | 2150 | 2639 | 0.030235 | 0.0058144 | 0 | 0.17667 | 0.17667 | 0.17667 | 0 | 0 | 1 | -360 | 360
2150 | LV_US_2 | 0.025 | 2151 | 1156 | 0.022135 | 0.012649 | 0 | 0.29098 | 0.29098 | 0.29098 | 0 | 0 | 1 | -360 | 360
2151 | LV_US_1 | 0.018 | 2152 | 776 | 0.042759 | 0.0082231 | 0 | 0.17667 | 0.17667 | 0.17667 | 0 | 0 | 1 | -360 | 360
2152 | LV_US_1 | 0.073 | 2153 | 2996 | 0.17821 | 0.034271 | 0 | 0.17667 | 0.17667 | 0.17667 | 0 | 0 | 1 | -360 | 360
2153 | LV_US_1 | 0.016 | 2154 | 2324 | 0.038229 | 0.0073519 | 0 | 0.17667 | 0.17667 | 0.17667 | 0 | 0 | 1 | -360 | 360
2154 | LV_US_1 | 0.016 | 2155 | 1122 | 0.039427 | 0.0075825 | 0 | 0.17667 | 0.17667 | 0.17667 | 0 | 0 | 1 | -360 | 360
2155 | LV_US_1 | 0.014 | 2156 | 2479 | 0.034198 | 0.0065762 | 0 | 0.17667 | 0.17667 | 0.17667 | 0 | 0 | 1 | -360 | 360
2156 | LV_UA_2 | 0.024 | 2157 | 994 | 0.048059 | 0.015018 | 0 | 0.15935 | 0.15935 | 0.15935 | 0 | 0 | 1 | -360 | 360
2157 | LV_US_1 | 0.032 | 2158 | 1761 | 0.07695 | 0.014799 | 0 | 0.17667 | 0.17667 | 0.17667 | 0 | 0 | 1 | -360 | 360
2158 | LV_US_1 | 0.009 | 2159 | 968 | 0.021827 | 0.0041975 | 0 | 0.17667 | 0.17667 | 0.17667 | 0 | 0 | 1 | -360 | 360
2159 | LV_US_1 | 0.131 | 2160 | 3096 | 0.31939 | 0.061422 | 0 | 0.17667 | 0.17667 | 0.17667 | 0 | 0 | 1 | -360 | 360
2160 | LV_US_1 | 0.022 | 2161 | 1583 | 0.052889 | 0.010171 | 0 | 0.17667 | 0.17667 | 0.17667 | 0 | 0 | 1 | -360 | 360
2161 | LV_US_1 | 0.014 | 2162 | 2229 | 0.034198 | 0.0065762 | 0 | 0.17667 | 0.17667 | 0.17667 | 0 | 0 | 1 | -360 | 360
2162 | LV_UA_2 | 0.013 | 2163 | 2798 | 0.025543 | 0.0079825 | 0 | 0.15935 | 0.15935 | 0.15935 | 0 | 0 | 1 | -360 | 360
2163 | LV_US_2 | 0.066 | 2164 | 3074 | 0.057734 | 0.032991 | 0 | 0.29098 | 0.29098 | 0.29098 | 0 | 0 | 1 | -360 | 360
2164 | LV_US_2 | 0.018 | 2165 | 2995 | 0.015424 | 0.0088138 | 0 | 0.29098 | 0.29098 | 0.29098 | 0 | 0 | 1 | -360 | 360
2165 | LV_US_1 | 0.009 | 2166 | 746 | 0.021377 | 0.0041109 | 0 | 0.17667 | 0.17667 | 0.17667 | 0 | 0 | 1 | -360 | 360
2166 | LV_US_1 | 0.024 | 2167 | 231 | 0.058171 | 0.011187 | 0 | 0.17667 | 0.17667 | 0.17667 | 0 | 0 | 1 | -360 | 360
2167 | LV_US_1 | 0.016 | 2168 | 918 | 0.03824 | 0.0073538 | 0 | 0.17667 | 0.17667 | 0.17667 | 0 | 0 | 1 | -360 | 360
2168 | LV_US_1 | 0.012 | 2169 | 12 | 0.030238 | 0.0058151 | 0 | 0.17667 | 0.17667 | 0.17667 | 0 | 0 | 1 | -360 | 360
2169 | LV_US_1 | 0.007 | 2170 | 67 | 0.017641 | 0.0033924 | 0 | 0.17667 | 0.17667 | 0.17667 | 0 | 0 | 1 | -360 | 360
2170 | LV_US_1 | 0.018 | 2171 | 2234 | 0.042969 | 0.0082631 | 0 | 0.17667 | 0.17667 | 0.17667 | 0 | 0 | 1 | -360 | 360
2171 | LV_US_1 | 0.012 | 2172 | 957 | 0.030238 | 0.0058151 | 0 | 0.17667 | 0.17667 | 0.17667 | 0 | 0 | 1 | -360 | 360
2172 | LV_US_2 | 0.044 | 2173 | 3051 | 0.038519 | 0.022011 | 0 | 0.29098 | 0.29098 | 0.29098 | 0 | 0 | 1 | -360 | 360
2173 | LV_US_2 | 0.001 | 2174 | 3066 | 4.001e-05 | 2.001e-05 | 0 | 0.29098 | 0.29098 | 0.29098 | 0 | 0 | 1 | -360 | 360
2174 | LV_US_1 | 0.014 | 2175 | 643 | 0.034478 | 0.0066306 | 0 | 0.17667 | 0.17667 | 0.17667 | 0 | 0 | 1 | -360 | 360
2175 | LV_US_1 | 0.012 | 2176 | 3024 | 0.029957 | 0.0057609 | 0 | 0.17667 | 0.17667 | 0.17667 | 0 | 0 | 1 | -360 | 360
2176 | LV_UA_2 | 0.016 | 2177 | 480 | 0.032353 | 0.010111 | 0 | 0.15935 | 0.15935 | 0.15935 | 0 | 0 | 1 | -360 | 360
2177 | LV_US_1 | 0.011 | 2178 | 1764 | 0.025997 | 0.0049994 | 0 | 0.17667 | 0.17667 | 0.17667 | 0 | 0 | 1 | -360 | 360
2178 | LV_US_2 | 0.03 | 2179 | 1786 | 0.026101 | 0.014915 | 0 | 0.29098 | 0.29098 | 0.29098 | 0 | 0 | 1 | -360 | 360
2179 | LV_US_1 | 0.008 | 2180 | 401 | 0.019131 | 0.003679 | 0 | 0.17667 | 0.17667 | 0.17667 | 0 | 0 | 1 | -360 | 360
2180 | LV_US_1 | 0.016 | 2181 | 2896 | 0.039422 | 0.0075813 | 0 | 0.17667 | 0.17667 | 0.17667 | 0 | 0 | 1 | -360 | 360
2181 | LV_US_1 | 0.012 | 2182 | 2149 | 0.029933 | 0.0057563 | 0 | 0.17667 | 0.17667 | 0.17667 | 0 | 0 | 1 | -360 | 360
2182 | LV_US_1 | 0.016 | 2183 | 2627 | 0.038726 | 0.0074475 | 0 | 0.17667 | 0.17667 | 0.17667 | 0 | 0 | 1 | -360 | 360
2183 | LV_US_1 | 0.021 | 2184 | 599 | 0.051309 | 0.0098675 | 0 | 0.17667 | 0.17667 | 0.17667 | 0 | 0 | 1 | -360 | 360
2184 | LV_US_1 | 0.015 | 2185 | 419 | 0.036546 | 0.0070281 | 0 | 0.17667 | 0.17667 | 0.17667 | 0 | 0 | 1 | -360 | 360
2185 | LV_US_1 | 0.007 | 2186 | 2207 | 0.017111 | 0.0032906 | 0 | 0.17667 | 0.17667 | 0.17667 | 0 | 0 | 1 | -360 | 360
2186 | LV_US_1 | 0.022 | 2187 | 2098 | 0.05359 | 0.010306 | 0 | 0.17667 | 0.17667 | 0.17667 | 0 | 0 | 1 | -360 | 360
2187 | LV_US_1 | 0.016 | 2188 | 1325 | 0.038724 | 0.0074469 | 0 | 0.17667 | 0.17667 | 0.17667 | 0 | 0 | 1 | -360 | 360
2188 | LV_US_1 | 0.014 | 2189 | 879 | 0.034198 | 0.0065762 | 0 | 0.17667 | 0.17667 | 0.17667 | 0 | 0 | 1 | -360 | 360
2189 | LV_US_1 | 0.011 | 2190 | 2169 | 0.026019 | 0.0050036 | 0 | 0.17667 | 0.17667 | 0.17667 | 0 | 0 | 1 | -360 | 360
2190 | LV_US_1 | 0.014 | 2191 | 1767 | 0.034223 | 0.0065813 | 0 | 0.17667 | 0.17667 | 0.17667 | 0 | 0 | 1 | -360 | 360
2191 | LV_US_1 | 0.009 | 2192 | 2596 | 0.021401 | 0.0041156 | 0 | 0.17667 | 0.17667 | 0.17667 | 0 | 0 | 1 | -360 | 360
2192 | LV_US_1 | 0.025 | 2193 | 275 | 0.060473 | 0.011629 | 0 | 0.17667 | 0.17667 | 0.17667 | 0 | 0 | 1 | -360 | 360
2193 | LV_US_1 | 0.011 | 2194 | 1871 | 0.025667 | 0.0049359 | 0 | 0.17667 | 0.17667 | 0.17667 | 0 | 0 | 1 | -360 | 360
2194 | LV_US_1 | 0.011 | 2195 | 1475 | 0.025642 | 0.0049312 | 0 | 0.17667 | 0.17667 | 0.17667 | 0 | 0 | 1 | -360 | 360
2195 | LV_US_1 | 0.019 | 2196 | 466 | 0.046261 | 0.0088962 | 0 | 0.17667 | 0.17667 | 0.17667 | 0 | 0 | 1 | -360 | 360
2196 | LV_US_1 | 0.03 | 2197 | 1354 | 0.07295 | 0.014029 | 0 | 0.17667 | 0.17667 | 0.17667 | 0 | 0 | 1 | -360 | 360
2197 | LV_US_1 | 0.007 | 2198 | 2232 | 0.017104 | 0.0032892 | 0 | 0.17667 | 0.17667 | 0.17667 | 0 | 0 | 1 | -360 | 360
2198 | LV_US_1 | 0.016 | 2199 | 396 | 0.039427 | 0.0075819 | 0 | 0.17667 | 0.17667 | 0.17667 | 0 | 0 | 1 | -360 | 360
2199 | LV_US_1 | 0.018 | 2200 | 1887 | 0.043625 | 0.0083894 | 0 | 0.17667 | 0.17667 | 0.17667 | 0 | 0 | 1 | -360 | 360
2200 | LV_US_1 | 0.007 | 2201 | 30 | 0.017635 | 0.0033913 | 0 | 0.17667 | 0.17667 | 0.17667 | 0 | 0 | 1 | -360 | 360
2201 | LV_US_2 | 0.014 | 2202 | 1948 | 0.012276 | 0.007015 | 0 | 0.29098 | 0.29098 | 0.29098 | 0 | 0 | 1 | -360 | 360
2202 | LV_US_1 | 0.011 | 2203 | 525 | 0.027032 | 0.0051985 | 0 | 0.17667 | 0.17667 | 0.17667 | 0 | 0 | 1 | -360 | 360
2203 | LV_US_1 | 0.015 | 2204 | 2301 | 0.036546 | 0.0070281 | 0 | 0.17667 | 0.17667 | 0.17667 | 0 | 0 | 1 | -360 | 360
2204 | LV_US_2 | 0.023 | 2205 | 358 | 0.020018 | 0.011439 | 0 | 0.29098 | 0.29098 | 0.29098 | 0 | 0 | 1 | -360 | 360
2205 | LV_US_2 | 0.017 | 2206 | 2312 | 0.014485 | 0.0082769 | 0 | 0.29098 | 0.29098 | 0.29098 | 0 | 0 | 1 | -360 | 360
2206 | LV_US_1 | 0.014 | 2207 | 1575 | 0.035246 | 0.0067781 | 0 | 0.17667 | 0.17667 | 0.17667 | 0 | 0 | 1 | -360 | 360
2207 | LV_US_1 | 0.012 | 2208 | 778 | 0.030235 | 0.0058144 | 0 | 0.17667 | 0.17667 | 0.17667 | 0 | 0 | 1 | -360 | 360
2208 | LV_US_1 | 0.014 | 2209 | 1034 | 0.034223 | 0.0065813 | 0 | 0.17667 | 0.17667 | 0.17667 | 0 | 0 | 1 | -360 | 360
2209 | LV_US_1 | 0.007 | 2210 | 642 | 0.017111 | 0.0032906 | 0 | 0.17667 | 0.17667 | 0.17667 | 0 | 0 | 1 | -360 | 360
2210 | LV_US_2 | 0.013 | 2211 | 961 | 0.011173 | 0.0063844 | 0 | 0.29098 | 0.29098 | 0.29098 | 0 | 0 | 1 | -360 | 360
2211 | LV_US_1 | 0.032 | 2212 | 2363 | 0.078631 | 0.015121 | 0 | 0.17667 | 0.17667 | 0.17667 | 0 | 0 | 1 | -360 | 360
2212 | LV_US_2 | 0.03 | 2213 | 3102 | 0.026328 | 0.015044 | 0 | 0.29098 | 0.29098 | 0.29098 | 0 | 0 | 1 | -360 | 360
2213 | LV_US_2 | 0.071 | 2214 | 3101 | 0.061699 | 0.035257 | 0 | 0.29098 | 0.29098 | 0.29098 | 0 | 0 | 1 | -360 | 360
2214 | LV_US_1 | 0.015 | 2215 | 1281 | 0.036785 | 0.0070738 | 0 | 0.17667 | 0.17667 | 0.17667 | 0 | 0 | 1 | -360 | 360
2215 | LV_US_1 | 0.009 | 2216 | 301 | 0.023039 | 0.0044306 | 0 | 0.17667 | 0.17667 | 0.17667 | 0 | 0 | 1 | -360 | 360
2216 | LV_US_1 | 0.017 | 2217 | 2419 | 0.042111 | 0.0080981 | 0 | 0.17667 | 0.17667 | 0.17667 | 0 | 0 | 1 | -360 | 360
2217 | LV_US_1 | 0.033 | 2218 | 554 | 0.081269 | 0.015628 | 0 | 0.17667 | 0.17667 | 0.17667 | 0 | 0 | 1 | -360 | 360
2218 | LV_US_1 | 0.014 | 2219 | 344 | 0.034223 | 0.0065813 | 0 | 0.17667 | 0.17667 | 0.17667 | 0 | 0 | 1 | -360 | 360
2219 | LV_US_1 | 0.017 | 2220 | 529 | 0.040575 | 0.0078031 | 0 | 0.17667 | 0.17667 | 0.17667 | 0 | 0 | 1 | -360 | 360
2220 | LV_US_1 | 0.016 | 2221 | 28 | 0.038488 | 0.0074019 | 0 | 0.17667 | 0.17667 | 0.17667 | 0 | 0 | 1 | -360 | 360
2221 | LV_US_2 | 0.001 | 2222 | 3106 | 4.001e-05 | 2.001e-05 | 0 | 0.29098 | 0.29098 | 0.29098 | 0 | 0 | 1 | -360 | 360
2222 | LV_US_1 | 0.011 | 2223 | 1997 | 0.025667 | 0.0049359 | 0 | 0.17667 | 0.17667 | 0.17667 | 0 | 0 | 1 | -360 | 360
2223 | LV_US_1 | 0.018 | 2224 | 1733 | 0.042778 | 0.0082262 | 0 | 0.17667 | 0.17667 | 0.17667 | 0 | 0 | 1 | -360 | 360
2224 | LV_US_1 | 0.088 | 2225 | 2997 | 0.21546 | 0.041434 | 0 | 0.17667 | 0.17667 | 0.17667 | 0 | 0 | 1 | -360 | 360
2225 | LV_US_1 | 0.019 | 2226 | 256 | 0.047039 | 0.0090456 | 0 | 0.17667 | 0.17667 | 0.17667 | 0 | 0 | 1 | -360 | 360
2226 | LV_US_1 | 0.023 | 2227 | 1721 | 0.055599 | 0.010692 | 0 | 0.17667 | 0.17667 | 0.17667 | 0 | 0 | 1 | -360 | 360
2227 | LV_US_1 | 0.02 | 2228 | 2993 | 0.048766 | 0.0093781 | 0 | 0.17667 | 0.17667 | 0.17667 | 0 | 0 | 1 | -360 | 360
2228 | LV_US_1 | 0.015 | 2229 | 1706 | 0.036802 | 0.0070775 | 0 | 0.17667 | 0.17667 | 0.17667 | 0 | 0 | 1 | -360 | 360
2229 | LV_US_1 | 0.012 | 2230 | 937 | 0.030236 | 0.0058147 | 0 | 0.17667 | 0.17667 | 0.17667 | 0 | 0 | 1 | -360 | 360
2230 | LV_US_1 | 0.037 | 2231 | 853 | 0.0899 | 0.017288 | 0 | 0.17667 | 0.17667 | 0.17667 | 0 | 0 | 1 | -360 | 360
2231 | LV_UA_2 | 0.119 | 2232 | 3031 | 0.23898 | 0.074681 | 0 | 0.15935 | 0.15935 | 0.15935 | 0 | 0 | 1 | -360 | 360
2232 | LV_US_1 | 0.014 | 2233 | 1005 | 0.034223 | 0.0065813 | 0 | 0.17667 | 0.17667 | 0.17667 | 0 | 0 | 1 | -360 | 360
2233 | LV_US_1 | 0.011 | 2234 | 1205 | 0.027055 | 0.0052029 | 0 | 0.17667 | 0.17667 | 0.17667 | 0 | 0 | 1 | -360 | 360
2234 | LV_US_1 | 0.011 | 2235 | 1904 | 0.027032 | 0.0051985 | 0 | 0.17667 | 0.17667 | 0.17667 | 0 | 0 | 1 | -360 | 360
2235 | LV_US_1 | 0.009 | 2236 | 2498 | 0.02303 | 0.0044288 | 0 | 0.17667 | 0.17667 | 0.17667 | 0 | 0 | 1 | -360 | 360
2236 | LV_US_1 | 0.013 | 2237 | 991 | 0.031131 | 0.0059867 | 0 | 0.17667 | 0.17667 | 0.17667 | 0 | 0 | 1 | -360 | 360
2237 | LV_US_2 | 0.011 | 2238 | 557 | 0.0093381 | 0.0053361 | 0 | 0.29098 | 0.29098 | 0.29098 | 0 | 0 | 1 | -360 | 360
2238 | LV_US_2 | 0.073 | 2239 | 3087 | 0.064181 | 0.036676 | 0 | 0.29098 | 0.29098 | 0.29098 | 0 | 0 | 1 | -360 | 360
2239 | LV_US_1 | 0.028 | 2240 | 987 | 0.06895 | 0.01326 | 0 | 0.17667 | 0.17667 | 0.17667 | 0 | 0 | 1 | -360 | 360
2240 | LV_US_1 | 0.014 | 2241 | 1860 | 0.034478 | 0.0066306 | 0 | 0.17667 | 0.17667 | 0.17667 | 0 | 0 | 1 | -360 | 360
2241 | LV_US_1 | 0.007 | 2242 | 815 | 0.017087 | 0.0032859 | 0 | 0.17667 | 0.17667 | 0.17667 | 0 | 0 | 1 | -360 | 360
2242 | LV_US_1 | 0.081 | 2243 | 3038 | 0.19859 | 0.038189 | 0 | 0.17667 | 0.17667 | 0.17667 | 0 | 0 | 1 | -360 | 360
2243 | LV_US_1 | 0.012 | 2244 | 2564 | 0.029933 | 0.0057563 | 0 | 0.17667 | 0.17667 | 0.17667 | 0 | 0 | 1 | -360 | 360
2244 | LV_US_1 | 0.018 | 2245 | 1110 | 0.04299 | 0.0082675 | 0 | 0.17667 | 0.17667 | 0.17667 | 0 | 0 | 1 | -360 | 360
2245 | LV_UA_2 | 0.014 | 2246 | 2902 | 0.02808 | 0.008775 | 0 | 0.15935 | 0.15935 | 0.15935 | 0 | 0 | 1 | -360 | 360
2246 | LV_US_1 | 0.023 | 2247 | 7 | 0.055575 | 0.010688 | 0 | 0.17667 | 0.17667 | 0.17667 | 0 | 0 | 1 | -360 | 360
2247 | LV_US_1 | 0.095 | 2248 | 3010 | 0.23236 | 0.044685 | 0 | 0.17667 | 0.17667 | 0.17667 | 0 | 0 | 1 | -360 | 360
2248 | LV_UA_2 | 0.023 | 2249 | 15 | 0.046817 | 0.014631 | 0 | 0.15935 | 0.15935 | 0.15935 | 0 | 0 | 1 | -360 | 360
2249 | LV_US_1 | 0.006 | 2250 | 591 | 0.015431 | 0.0029676 | 0 | 0.17667 | 0.17667 | 0.17667 | 0 | 0 | 1 | -360 | 360
2250 | LV_US_1 | 0.012 | 2251 | 560 | 0.029933 | 0.0057563 | 0 | 0.17667 | 0.17667 | 0.17667 | 0 | 0 | 1 | -360 | 360
2251 | LV_US_2 | 0.012 | 2252 | 744 | 0.010854 | 0.0062021 | 0 | 0.29098 | 0.29098 | 0.29098 | 0 | 0 | 1 | -360 | 360
2252 | LV_US_2 | 0.01 | 2253 | 828 | 0.0089556 | 0.0051175 | 0 | 0.29098 | 0.29098 | 0.29098 | 0 | 0 | 1 | -360 | 360
2253 | LV_US_2 | 0.021 | 2254 | 1439 | 0.018419 | 0.010525 | 0 | 0.29098 | 0.29098 | 0.29098 | 0 | 0 | 1 | -360 | 360
2254 | LV_US_1 | 0.013 | 2255 | 617 | 0.030847 | 0.0059323 | 0 | 0.17667 | 0.17667 | 0.17667 | 0 | 0 | 1 | -360 | 360
2255 | LV_US_1 | 0.016 | 2256 | 2848 | 0.038726 | 0.0074475 | 0 | 0.17667 | 0.17667 | 0.17667 | 0 | 0 | 1 | -360 | 360
2256 | LV_US_1 | 0.013 | 2257 | 1967 | 0.031131 | 0.0059867 | 0 | 0.17667 | 0.17667 | 0.17667 | 0 | 0 | 1 | -360 | 360
2257 | LV_UA_1 | 0.016 | 2258 | 914 | 0.13816 | 0.0098688 | 0 | 0.069282 | 0.069282 | 0.069282 | 0 | 0 | 1 | -360 | 360
2258 | LV_UA_1 | 0.013 | 2259 | 985 | 0.11173 | 0.0079806 | 0 | 0.069282 | 0.069282 | 0.069282 | 0 | 0 | 1 | -360 | 360
2259 | LV_US_1 | 0.009 | 2260 | 2845 | 0.021377 | 0.0041109 | 0 | 0.17667 | 0.17667 | 0.17667 | 0 | 0 | 1 | -360 | 360
2260 | LV_US_1 | 0.014 | 2261 | 1100 | 0.034466 | 0.0066281 | 0 | 0.17667 | 0.17667 | 0.17667 | 0 | 0 | 1 | -360 | 360
2261 | LV_US_1 | 0.009 | 2262 | 1008 | 0.023016 | 0.0044262 | 0 | 0.17667 | 0.17667 | 0.17667 | 0 | 0 | 1 | -360 | 360
2262 | LV_US_1 | 0.009 | 2263 | 435 | 0.021803 | 0.0041929 | 0 | 0.17667 | 0.17667 | 0.17667 | 0 | 0 | 1 | -360 | 360
2263 | LV_US_1 | 0.016 | 2264 | 220 | 0.03943 | 0.0075825 | 0 | 0.17667 | 0.17667 | 0.17667 | 0 | 0 | 1 | -360 | 360
2264 | LV_UA_2 | 0.024 | 2265 | 2508 | 0.047201 | 0.01475 | 0 | 0.15935 | 0.15935 | 0.15935 | 0 | 0 | 1 | -360 | 360
2265 | LV_US_1 | 0.03 | 2266 | 2407 | 0.073806 | 0.014194 | 0 | 0.17667 | 0.17667 | 0.17667 | 0 | 0 | 1 | -360 | 360
2266 | LV_US_1 | 0.018 | 2267 | 2734 | 0.043601 | 0.008385 | 0 | 0.17667 | 0.17667 | 0.17667 | 0 | 0 | 1 | -360 | 360
2267 | LV_US_1 | 0.014 | 2268 | 1544 | 0.034198 | 0.0065762 | 0 | 0.17667 | 0.17667 | 0.17667 | 0 | 0 | 1 | -360 | 360
2268 | LV_US_1 | 0.016 | 2269 | 2817 | 0.038249 | 0.0073556 | 0 | 0.17667 | 0.17667 | 0.17667 | 0 | 0 | 1 | -360 | 360
2269 | LV_US_1 | 0.021 | 2270 | 977 | 0.052042 | 0.010008 | 0 | 0.17667 | 0.17667 | 0.17667 | 0 | 0 | 1 | -360 | 360
2270 | LV_US_1 | 0.012 | 2271 | 2563 | 0.029933 | 0.0057563 | 0 | 0.17667 | 0.17667 | 0.17667 | 0 | 0 | 1 | -360 | 360
2271 | LV_UA_1 | 0.011 | 2272 | 797 | 0.092137 | 0.0065813 | 0 | 0.069282 | 0.069282 | 0.069282 | 0 | 0 | 1 | -360 | 360
2272 | LV_US_1 | 0.031 | 2273 | 3014 | 0.074675 | 0.01436 | 0 | 0.17667 | 0.17667 | 0.17667 | 0 | 0 | 1 | -360 | 360
2273 | LV_US_2 | 0.051 | 2274 | 3052 | 0.04433 | 0.025331 | 0 | 0.29098 | 0.29098 | 0.29098 | 0 | 0 | 1 | -360 | 360
2274 | LV_US_1 | 0.023 | 2275 | 1719 | 0.055599 | 0.010692 | 0 | 0.17667 | 0.17667 | 0.17667 | 0 | 0 | 1 | -360 | 360
2275 | LV_US_1 | 0.014 | 2276 | 958 | 0.03527 | 0.0067825 | 0 | 0.17667 | 0.17667 | 0.17667 | 0 | 0 | 1 | -360 | 360
2276 | LV_US_1 | 0.014 | 2277 | 2910 | 0.035252 | 0.0067794 | 0 | 0.17667 | 0.17667 | 0.17667 | 0 | 0 | 1 | -360 | 360
2277 | LV_US_1 | 0.012 | 2278 | 2104 | 0.028702 | 0.0055196 | 0 | 0.17667 | 0.17667 | 0.17667 | 0 | 0 | 1 | -360 | 360
2278 | LV_UA_2 | 0.217 | 2279 | 2998 | 0.4341 | 0.13566 | 0 | 0.15935 | 0.15935 | 0.15935 | 0 | 0 | 1 | -360 | 360
2279 | LV_US_2 | 0.015 | 2280 | 3010 | 0.013111 | 0.0074919 | 0 | 0.29098 | 0.29098 | 0.29098 | 0 | 0 | 1 | -360 | 360
2280 | LV_US_1 | 0.115 | 2281 | 3059 | 0.28047 | 0.053938 | 0 | 0.17667 | 0.17667 | 0.17667 | 0 | 0 | 1 | -360 | 360
2281 | LV_US_2 | 0.012 | 2282 | 3061 | 0.010745 | 0.00614 | 0 | 0.29098 | 0.29098 | 0.29098 | 0 | 0 | 1 | -360 | 360
2282 | LV_US_1 | 0.009 | 2283 | 87 | 0.021382 | 0.0041119 | 0 | 0.17667 | 0.17667 | 0.17667 | 0 | 0 | 1 | -360 | 360
2283 | LV_US_1 | 0.005 | 2284 | 2018 | 0.012846 | 0.0024703 | 0 | 0.17667 | 0.17667 | 0.17667 | 0 | 0 | 1 | -360 | 360
2284 | LV_UA_2 | 0.009 | 2285 | 389 | 0.018892 | 0.0059039 | 0 | 0.15935 | 0.15935 | 0.15935 | 0 | 0 | 1 | -360 | 360
2285 | LV_UA_1 | 0.014 | 2286 | 2118 | 0.12663 | 0.009045 | 0 | 0.069282 | 0.069282 | 0.069282 | 0 | 0 | 1 | -360 | 360
2286 | LV_US_1 | 0.025 | 2287 | 3092 | 0.059865 | 0.011513 | 0 | 0.17667 | 0.17667 | 0.17667 | 0 | 0 | 1 | -360 | 360
2287 | LV_US_1 | 0.016 | 2288 | 3017 | 0.038726 | 0.0074475 | 0 | 0.17667 | 0.17667 | 0.17667 | 0 | 0 | 1 | -360 | 360
2288 | LV_US_1 | 0.015 | 2289 | 1626 | 0.036782 | 0.0070738 | 0 | 0.17667 | 0.17667 | 0.17667 | 0 | 0 | 1 | -360 | 360
2289 | LV_US_2 | 0.021 | 2290 | 1397 | 0.018549 | 0.010599 | 0 | 0.29098 | 0.29098 | 0.29098 | 0 | 0 | 1 | -360 | 360
2290 | LV_US_1 | 0.01 | 2291 | 706 | 0.024948 | 0.0047977 | 0 | 0.17667 | 0.17667 | 0.17667 | 0 | 0 | 1 | -360 | 360
2291 | LV_US_1 | 0.019 | 2292 | 162 | 0.047019 | 0.0090419 | 0 | 0.17667 | 0.17667 | 0.17667 | 0 | 0 | 1 | -360 | 360
2292 | LV_UA_1 | 0.107 | 2293 | 3047 | 0.93706 | 0.066931 | 0 | 0.069282 | 0.069282 | 0.069282 | 0 | 0 | 1 | -360 | 360
2293 | LV_US_1 | 0.014 | 2294 | 2757 | 0.035264 | 0.0067812 | 0 | 0.17667 | 0.17667 | 0.17667 | 0 | 0 | 1 | -360 | 360
2294 | LV_US_1 | 0.006 | 2295 | 1803 | 0.015434 | 0.0029681 | 0 | 0.17667 | 0.17667 | 0.17667 | 0 | 0 | 1 | -360 | 360
2295 | LV_US_1 | 0.007 | 2296 | 2529 | 0.017111 | 0.0032906 | 0 | 0.17667 | 0.17667 | 0.17667 | 0 | 0 | 1 | -360 | 360
2296 | LV_US_1 | 0.009 | 2297 | 911 | 0.021396 | 0.0041147 | 0 | 0.17667 | 0.17667 | 0.17667 | 0 | 0 | 1 | -360 | 360
2297 | LV_US_1 | 0.012 | 2298 | 1875 | 0.029957 | 0.0057609 | 0 | 0.17667 | 0.17667 | 0.17667 | 0 | 0 | 1 | -360 | 360
2298 | LV_US_1 | 0.011 | 2299 | 2775 | 0.026019 | 0.0050036 | 0 | 0.17667 | 0.17667 | 0.17667 | 0 | 0 | 1 | -360 | 360
2299 | LV_US_1 | 0.015 | 2300 | 1046 | 0.036525 | 0.0070237 | 0 | 0.17667 | 0.17667 | 0.17667 | 0 | 0 | 1 | -360 | 360
2300 | LV_US_1 | 0.021 | 2301 | 2768 | 0.051309 | 0.0098675 | 0 | 0.17667 | 0.17667 | 0.17667 | 0 | 0 | 1 | -360 | 360
2301 | LV_US_1 | 0.056 | 2302 | 2987 | 0.13529 | 0.026018 | 0 | 0.17667 | 0.17667 | 0.17667 | 0 | 0 | 1 | -360 | 360
2302 | LV_US_1 | 0.016 | 2303 | 2135 | 0.038488 | 0.0074012 | 0 | 0.17667 | 0.17667 | 0.17667 | 0 | 0 | 1 | -360 | 360
2303 | LV_US_1 | 0.021 | 2304 | 727 | 0.052198 | 0.010038 | 0 | 0.17667 | 0.17667 | 0.17667 | 0 | 0 | 1 | -360 | 360
2304 | LV_US_1 | 0.022 | 2305 | 1450 | 0.052887 | 0.010171 | 0 | 0.17667 | 0.17667 | 0.17667 | 0 | 0 | 1 | -360 | 360
2305 | LV_UA_1 | 0.014 | 2306 | 2490 | 0.1238 | 0.0088431 | 0 | 0.069282 | 0.069282 | 0.069282 | 0 | 0 | 1 | -360 | 360
2306 | LV_US_1 | 0.011 | 2307 | 1648 | 0.027055 | 0.0052029 | 0 | 0.17667 | 0.17667 | 0.17667 | 0 | 0 | 1 | -360 | 360
2307 | LV_US_1 | 0.019 | 2308 | 1494 | 0.046074 | 0.00886 | 0 | 0.17667 | 0.17667 | 0.17667 | 0 | 0 | 1 | -360 | 360
2308 | LV_US_1 | 0.018 | 2309 | 772 | 0.043625 | 0.0083894 | 0 | 0.17667 | 0.17667 | 0.17667 | 0 | 0 | 1 | -360 | 360
2309 | LV_US_1 | 0.012 | 2310 | 1262 | 0.030235 | 0.0058144 | 0 | 0.17667 | 0.17667 | 0.17667 | 0 | 0 | 1 | -360 | 360
2310 | LV_US_1 | 0.011 | 2311 | 1488 | 0.026019 | 0.0050036 | 0 | 0.17667 | 0.17667 | 0.17667 | 0 | 0 | 1 | -360 | 360
2311 | LV_US_2 | 0.001 | 2312 | 3049 | 4.001e-05 | 2.001e-05 | 0 | 0.29098 | 0.29098 | 0.29098 | 0 | 0 | 1 | -360 | 360
2312 | LV_US_1 | 0.021 | 2313 | 1274 | 0.052018 | 0.010003 | 0 | 0.17667 | 0.17667 | 0.17667 | 0 | 0 | 1 | -360 | 360
2313 | LV_UA_2 | 0.001 | 2314 | 3002 | 4.001e-05 | 2.001e-05 | 0 | 0.15935 | 0.15935 | 0.15935 | 0 | 0 | 1 | -360 | 360
2314 | LV_US_1 | 0.012 | 2315 | 2530 | 0.029933 | 0.0057563 | 0 | 0.17667 | 0.17667 | 0.17667 | 0 | 0 | 1 | -360 | 360
2315 | LV_US_1 | 0.005 | 2316 | 1129 | 0.012821 | 0.0024656 | 0 | 0.17667 | 0.17667 | 0.17667 | 0 | 0 | 1 | -360 | 360
2316 | LV_US_1 | 0.018 | 2317 | 440 | 0.042969 | 0.0082631 | 0 | 0.17667 | 0.17667 | 0.17667 | 0 | 0 | 1 | -360 | 360
2317 | LV_UA_1 | 0.015 | 2318 | 282 | 0.13111 | 0.009365 | 0 | 0.069282 | 0.069282 | 0.069282 | 0 | 0 | 1 | -360 | 360
2318 | LV_US_1 | 0.006 | 2319 | 1726 | 0.015414 | 0.0029642 | 0 | 0.17667 | 0.17667 | 0.17667 | 0 | 0 | 1 | -360 | 360
2319 | LV_UA_1 | 0.016 | 2320 | 1616 | 0.13731 | 0.0098081 | 0 | 0.069282 | 0.069282 | 0.069282 | 0 | 0 | 1 | -360 | 360
2320 | LV_UA_2 | 0.012 | 2321 | 896 | 0.024811 | 0.0077531 | 0 | 0.15935 | 0.15935 | 0.15935 | 0 | 0 | 1 | -360 | 360
2321 | LV_US_1 | 0.021 | 2322 | 1056 | 0.051309 | 0.0098675 | 0 | 0.17667 | 0.17667 | 0.17667 | 0 | 0 | 1 | -360 | 360
2322 | LV_US_1 | 0.011 | 2323 | 2733 | 0.025642 | 0.0049312 | 0 | 0.17667 | 0.17667 | 0.17667 | 0 | 0 | 1 | -360 | 360
2323 | LV_US_2 | 0.09 | 2324 | 2995 | 0.078975 | 0.04513 | 0 | 0.29098 | 0.29098 | 0.29098 | 0 | 0 | 1 | -360 | 360
2324 | LV_US_2 | 0.019 | 2325 | 1783 | 0.016887 | 0.00965 | 0 | 0.29098 | 0.29098 | 0.29098 | 0 | 0 | 1 | -360 | 360
2325 | LV_US_1 | 0.001 | 2326 | 3082 | 4.001e-05 | 2.001e-05 | 0 | 0.17667 | 0.17667 | 0.17667 | 0 | 0 | 1 | -360 | 360
2326 | LV_US_1 | 0.02 | 2327 | 2852 | 0.047791 | 0.0091906 | 0 | 0.17667 | 0.17667 | 0.17667 | 0 | 0 | 1 | -360 | 360
2327 | LV_US_1 | 0.019 | 2328 | 1518 | 0.047237 | 0.0090837 | 0 | 0.17667 | 0.17667 | 0.17667 | 0 | 0 | 1 | -360 | 360
2328 | LV_UA_2 | 0.012 | 2329 | 472 | 0.02458 | 0.0076812 | 0 | 0.15935 | 0.15935 | 0.15935 | 0 | 0 | 1 | -360 | 360
2329 | LV_UA_2 | 0.009 | 2330 | 1043 | 0.018911 | 0.0059098 | 0 | 0.15935 | 0.15935 | 0.15935 | 0 | 0 | 1 | -360 | 360
2330 | LV_US_1 | 0.011 | 2331 | 346 | 0.025667 | 0.0049359 | 0 | 0.17667 | 0.17667 | 0.17667 | 0 | 0 | 1 | -360 | 360
2331 | LV_UA_1 | 0.012 | 2332 | 1747 | 0.10299 | 0.0073569 | 0 | 0.069282 | 0.069282 | 0.069282 | 0 | 0 | 1 | -360 | 360
2332 | LV_US_1 | 0.069 | 2333 | 3092 | 0.16795 | 0.032299 | 0 | 0.17667 | 0.17667 | 0.17667 | 0 | 0 | 1 | -360 | 360
2333 | LV_US_1 | 0.015 | 2334 | 2832 | 0.036531 | 0.007025 | 0 | 0.17667 | 0.17667 | 0.17667 | 0 | 0 | 1 | -360 | 360
2334 | LV_US_1 | 0.015 | 2335 | 674 | 0.036522 | 0.0070237 | 0 | 0.17667 | 0.17667 | 0.17667 | 0 | 0 | 1 | -360 | 360
2335 | LV_US_2 | 0.036 | 2336 | 3093 | 0.031083 | 0.017762 | 0 | 0.29098 | 0.29098 | 0.29098 | 0 | 0 | 1 | -360 | 360
2336 | LV_US_1 | 0.011 | 2337 | 2102 | 0.025667 | 0.0049359 | 0 | 0.17667 | 0.17667 | 0.17667 | 0 | 0 | 1 | -360 | 360
2337 | LV_US_1 | 0.018 | 2338 | 248 | 0.043621 | 0.0083888 | 0 | 0.17667 | 0.17667 | 0.17667 | 0 | 0 | 1 | -360 | 360
2338 | LV_US_1 | 0.021 | 2339 | 2614 | 0.052042 | 0.010008 | 0 | 0.17667 | 0.17667 | 0.17667 | 0 | 0 | 1 | -360 | 360
2339 | LV_US_1 | 0.025 | 2340 | 1220 | 0.061238 | 0.011776 | 0 | 0.17667 | 0.17667 | 0.17667 | 0 | 0 | 1 | -360 | 360
2340 | LV_US_2 | 0.016 | 2341 | 1379 | 0.014153 | 0.0080875 | 0 | 0.29098 | 0.29098 | 0.29098 | 0 | 0 | 1 | -360 | 360
2341 | LV_US_1 | 0.012 | 2342 | 2425 | 0.030238 | 0.0058151 | 0 | 0.17667 | 0.17667 | 0.17667 | 0 | 0 | 1 | -360 | 360
2342 | LV_US_1 | 0.009 | 2343 | 1228 | 0.021823 | 0.0041966 | 0 | 0.17667 | 0.17667 | 0.17667 | 0 | 0 | 1 | -360 | 360
2343 | LV_US_1 | 0.147 | 2344 | 3005 | 0.35859 | 0.068956 | 0 | 0.17667 | 0.17667 | 0.17667 | 0 | 0 | 1 | -360 | 360
2344 | LV_UA_1 | 0.012 | 2345 | 327 | 0.10859 | 0.0077563 | 0 | 0.069282 | 0.069282 | 0.069282 | 0 | 0 | 1 | -360 | 360
2345 | LV_US_2 | 0.001 | 2346 | 3107 | 4.001e-05 | 2.001e-05 | 0 | 0.29098 | 0.29098 | 0.29098 | 0 | 0 | 1 | -360 | 360
2346 | LV_US_1 | 0.014 | 2347 | 2061 | 0.034487 | 0.0066319 | 0 | 0.17667 | 0.17667 | 0.17667 | 0 | 0 | 1 | -360 | 360
2347 | LV_US_1 | 0.005 | 2348 | 2537 | 0.012082 | 0.0023235 | 0 | 0.17667 | 0.17667 | 0.17667 | 0 | 0 | 1 | -360 | 360
2348 | LV_US_1 | 0.012 | 2349 | 1536 | 0.029933 | 0.0057563 | 0 | 0.17667 | 0.17667 | 0.17667 | 0 | 0 | 1 | -360 | 360
2349 | LV_US_1 | 0.009 | 2350 | 634 | 0.023026 | 0.0044279 | 0 | 0.17667 | 0.17667 | 0.17667 | 0 | 0 | 1 | -360 | 360
2350 | LV_US_2 | 0.016 | 2351 | 663 | 0.013816 | 0.007895 | 0 | 0.29098 | 0.29098 | 0.29098 | 0 | 0 | 1 | -360 | 360
2351 | LV_US_1 | 0.018 | 2352 | 2811 | 0.042754 | 0.0082219 | 0 | 0.17667 | 0.17667 | 0.17667 | 0 | 0 | 1 | -360 | 360
2352 | LV_US_1 | 0.014 | 2353 | 641 | 0.034223 | 0.0065813 | 0 | 0.17667 | 0.17667 | 0.17667 | 0 | 0 | 1 | -360 | 360
2353 | LV_US_1 | 0.018 | 2354 | 1598 | 0.042754 | 0.0082219 | 0 | 0.17667 | 0.17667 | 0.17667 | 0 | 0 | 1 | -360 | 360
2354 | LV_US_1 | 0.009 | 2355 | 932 | 0.021798 | 0.004192 | 0 | 0.17667 | 0.17667 | 0.17667 | 0 | 0 | 1 | -360 | 360
2355 | LV_US_1 | 0.014 | 2356 | 84 | 0.034466 | 0.0066281 | 0 | 0.17667 | 0.17667 | 0.17667 | 0 | 0 | 1 | -360 | 360
2356 | LV_US_1 | 0.025 | 2357 | 1995 | 0.060472 | 0.011629 | 0 | 0.17667 | 0.17667 | 0.17667 | 0 | 0 | 1 | -360 | 360
2357 | LV_US_1 | 0.013 | 2358 | 2009 | 0.031131 | 0.0059867 | 0 | 0.17667 | 0.17667 | 0.17667 | 0 | 0 | 1 | -360 | 360
2358 | LV_UA_1 | 0.129 | 2359 | 3036 | 1.1309 | 0.080781 | 0 | 0.069282 | 0.069282 | 0.069282 | 0 | 0 | 1 | -360 | 360
2359 | LV_US_1 | 0.011 | 2360 | 684 | 0.027382 | 0.0052657 | 0 | 0.17667 | 0.17667 | 0.17667 | 0 | 0 | 1 | -360 | 360
2360 | LV_US_2 | 0.014 | 2361 | 950 | 0.012663 | 0.0072362 | 0 | 0.29098 | 0.29098 | 0.29098 | 0 | 0 | 1 | -360 | 360
2361 | LV_US_1 | 0.013 | 2362 | 1429 | 0.030847 | 0.0059323 | 0 | 0.17667 | 0.17667 | 0.17667 | 0 | 0 | 1 | -360 | 360
2362 | LV_US_2 | 0.001 | 2363 | 2996 | 4.001e-05 | 2.001e-05 | 0 | 0.29098 | 0.29098 | 0.29098 | 0 | 0 | 1 | -360 | 360
2363 | LV_US_1 | 0.021 | 2364 | 2793 | 0.052018 | 0.010003 | 0 | 0.17667 | 0.17667 | 0.17667 | 0 | 0 | 1 | -360 | 360
2364 | LV_US_1 | 0.012 | 2365 | 2476 | 0.029933 | 0.0057563 | 0 | 0.17667 | 0.17667 | 0.17667 | 0 | 0 | 1 | -360 | 360
2365 | LV_UA_2 | 0.019 | 2366 | 3020 | 0.0386 | 0.012063 | 0 | 0.15935 | 0.15935 | 0.15935 | 0 | 0 | 1 | -360 | 360
2366 | LV_US_1 | 0.014 | 2367 | 666 | 0.034223 | 0.0065813 | 0 | 0.17667 | 0.17667 | 0.17667 | 0 | 0 | 1 | -360 | 360
2367 | LV_US_1 | 0.011 | 2368 | 2718 | 0.027382 | 0.0052657 | 0 | 0.17667 | 0.17667 | 0.17667 | 0 | 0 | 1 | -360 | 360
2368 | LV_US_1 | 0.021 | 2369 | 1479 | 0.051309 | 0.0098675 | 0 | 0.17667 | 0.17667 | 0.17667 | 0 | 0 | 1 | -360 | 360
2369 | LV_US_1 | 0.011 | 2370 | 1445 | 0.026023 | 0.0050044 | 0 | 0.17667 | 0.17667 | 0.17667 | 0 | 0 | 1 | -360 | 360
2370 | LV_US_1 | 0.011 | 2371 | 1998 | 0.025999 | 0.0049998 | 0 | 0.17667 | 0.17667 | 0.17667 | 0 | 0 | 1 | -360 | 360
2371 | LV_US_1 | 0.014 | 2372 | 2567 | 0.033388 | 0.0064206 | 0 | 0.17667 | 0.17667 | 0.17667 | 0 | 0 | 1 | -360 | 360
2372 | LV_US_2 | 0.009 | 2373 | 795 | 0.0078356 | 0.0044773 | 0 | 0.29098 | 0.29098 | 0.29098 | 0 | 0 | 1 | -360 | 360
2373 | LV_US_2 | 0.014 | 2374 | 3009 | 0.012276 | 0.007015 | 0 | 0.29098 | 0.29098 | 0.29098 | 0 | 0 | 1 | -360 | 360
2374 | LV_US_2 | 0.023 | 2375 | 1173 | 0.01995 | 0.0114 | 0 | 0.29098 | 0.29098 | 0.29098 | 0 | 0 | 1 | -360 | 360
2375 | LV_US_1 | 0.014 | 2376 | 2067 | 0.033392 | 0.0064212 | 0 | 0.17667 | 0.17667 | 0.17667 | 0 | 0 | 1 | -360 | 360
2376 | LV_UA_2 | 0.044 | 2377 | 3095 | 0.087938 | 0.027481 | 0 | 0.15935 | 0.15935 | 0.15935 | 0 | 0 | 1 | -360 | 360
2377 | LV_US_1 | 0.011 | 2378 | 268 | 0.027031 | 0.0051982 | 0 | 0.17667 | 0.17667 | 0.17667 | 0 | 0 | 1 | -360 | 360
2378 | LV_US_1 | 0.028 | 2379 | 1914 | 0.069087 | 0.013286 | 0 | 0.17667 | 0.17667 | 0.17667 | 0 | 0 | 1 | -360 | 360
2379 | LV_US_1 | 0.012 | 2380 | 1396 | 0.029933 | 0.0057563 | 0 | 0.17667 | 0.17667 | 0.17667 | 0 | 0 | 1 | -360 | 360
2380 | LV_US_1 | 0.009 | 2381 | 1506 | 0.021803 | 0.0041929 | 0 | 0.17667 | 0.17667 | 0.17667 | 0 | 0 | 1 | -360 | 360
2381 | LV_US_1 | 0.017 | 2382 | 1547 | 0.040351 | 0.0077594 | 0 | 0.17667 | 0.17667 | 0.17667 | 0 | 0 | 1 | -360 | 360
2382 | LV_US_1 | 0.021 | 2383 | 2818 | 0.050059 | 0.0096269 | 0 | 0.17667 | 0.17667 | 0.17667 | 0 | 0 | 1 | -360 | 360
2383 | LV_US_1 | 0.012 | 2384 | 827 | 0.028691 | 0.0055175 | 0 | 0.17667 | 0.17667 | 0.17667 | 0 | 0 | 1 | -360 | 360
2384 | LV_US_1 | 0.023 | 2385 | 1898 | 0.055759 | 0.010723 | 0 | 0.17667 | 0.17667 | 0.17667 | 0 | 0 | 1 | -360 | 360
2385 | LV_US_1 | 0.018 | 2386 | 2290 | 0.043601 | 0.008385 | 0 | 0.17667 | 0.17667 | 0.17667 | 0 | 0 | 1 | -360 | 360
2386 | LV_US_2 | 0.006 | 2387 | 1653 | 0.0055331 | 0.0031618 | 0 | 0.29098 | 0.29098 | 0.29098 | 0 | 0 | 1 | -360 | 360
2387 | LV_US_1 | 0.001 | 2388 | 3087 | 4.001e-05 | 2.001e-05 | 0 | 0.17667 | 0.17667 | 0.17667 | 0 | 0 | 1 | -360 | 360
2388 | LV_UA_1 | 0.012 | 2389 | 2177 | 0.10296 | 0.0073538 | 0 | 0.069282 | 0.069282 | 0.069282 | 0 | 0 | 1 | -360 | 360
2389 | LV_UA_2 | 0.013 | 2390 | 3090 | 0.026726 | 0.0083519 | 0 | 0.15935 | 0.15935 | 0.15935 | 0 | 0 | 1 | -360 | 360
2390 | LV_US_2 | 0.012 | 2391 | 1945 | 0.010855 | 0.0062027 | 0 | 0.29098 | 0.29098 | 0.29098 | 0 | 0 | 1 | -360 | 360
2391 | LV_US_1 | 0.016 | 2392 | 1490 | 0.038726 | 0.0074475 | 0 | 0.17667 | 0.17667 | 0.17667 | 0 | 0 | 1 | -360 | 360
2392 | LV_UA_2 | 0.137 | 2393 | 3047 | 0.274 | 0.085625 | 0 | 0.15935 | 0.15935 | 0.15935 | 0 | 0 | 1 | -360 | 360
2393 | LV_US_1 | 0.018 | 2394 | 2218 | 0.042754 | 0.0082219 | 0 | 0.17667 | 0.17667 | 0.17667 | 0 | 0 | 1 | -360 | 360
2394 | LV_US_1 | 0.014 | 2395 | 1154 | 0.033419 | 0.0064269 | 0 | 0.17667 | 0.17667 | 0.17667 | 0 | 0 | 1 | -360 | 360
2395 | LV_UA_1 | 0.06 | 2396 | 3034 | 0.52915 | 0.037796 | 0 | 0.069282 | 0.069282 | 0.069282 | 0 | 0 | 1 | -360 | 360
2396 | LV_US_1 | 0.03 | 2397 | 615 | 0.072712 | 0.013983 | 0 | 0.17667 | 0.17667 | 0.17667 | 0 | 0 | 1 | -360 | 360
2397 | LV_US_1 | 0.019 | 2398 | 2125 | 0.047019 | 0.0090419 | 0 | 0.17667 | 0.17667 | 0.17667 | 0 | 0 | 1 | -360 | 360
2398 | LV_US_1 | 0.007 | 2399 | 2443 | 0.017087 | 0.0032859 | 0 | 0.17667 | 0.17667 | 0.17667 | 0 | 0 | 1 | -360 | 360
2399 | LV_US_1 | 0.101 | 2400 | 3077 | 0.24574 | 0.047258 | 0 | 0.17667 | 0.17667 | 0.17667 | 0 | 0 | 1 | -360 | 360
2400 | LV_US_2 | 0.059 | 2401 | 3004 | 0.051862 | 0.029636 | 0 | 0.29098 | 0.29098 | 0.29098 | 0 | 0 | 1 | -360 | 360
2401 | LV_UA_1 | 0.009 | 2402 | 708 | 0.078338 | 0.0055954 | 0 | 0.069282 | 0.069282 | 0.069282 | 0 | 0 | 1 | -360 | 360
2402 | LV_US_1 | 0.009 | 2403 | 2691 | 0.021396 | 0.0041147 | 0 | 0.17667 | 0.17667 | 0.17667 | 0 | 0 | 1 | -360 | 360
2403 | LV_US_1 | 0.025 | 2404 | 2131 | 0.059865 | 0.011513 | 0 | 0.17667 | 0.17667 | 0.17667 | 0 | 0 | 1 | -360 | 360
2404 | LV_US_1 | 0.012 | 2405 | 1921 | 0.030236 | 0.0058147 | 0 | 0.17667 | 0.17667 | 0.17667 | 0 | 0 | 1 | -360 | 360
2405 | LV_US_1 | 0.014 | 2406 | 3071 | 0.034487 | 0.0066319 | 0 | 0.17667 | 0.17667 | 0.17667 | 0 | 0 | 1 | -360 | 360
2406 | LV_US_2 | 0.006 | 2407 | 169 | 0.0048533 | 0.0027733 | 0 | 0.29098 | 0.29098 | 0.29098 | 0 | 0 | 1 | -360 | 360
2407 | LV_US_1 | 0.001 | 2408 | 3001 | 4.001e-05 | 2.001e-05 | 0 | 0.17667 | 0.17667 | 0.17667 | 0 | 0 | 1 | -360 | 360
2408 | LV_US_1 | 0.017 | 2409 | 2483 | 0.042119 | 0.0081 | 0 | 0.17667 | 0.17667 | 0.17667 | 0 | 0 | 1 | -360 | 360
2409 | LV_US_1 | 0.073 | 2410 | 3096 | 0.17674 | 0.033989 | 0 | 0.17667 | 0.17667 | 0.17667 | 0 | 0 | 1 | -360 | 360
2410 | LV_US_1 | 0.011 | 2411 | 1436 | 0.026023 | 0.0050044 | 0 | 0.17667 | 0.17667 | 0.17667 | 0 | 0 | 1 | -360 | 360
2411 | LV_US_1 | 0.011 | 2412 | 659 | 0.026021 | 0.0050039 | 0 | 0.17667 | 0.17667 | 0.17667 | 0 | 0 | 1 | -360 | 360
2412 | LV_US_1 | 0.009 | 2413 | 2897 | 0.021382 | 0.0041119 | 0 | 0.17667 | 0.17667 | 0.17667 | 0 | 0 | 1 | -360 | 360
2413 | LV_US_1 | 0.022 | 2414 | 1793 | 0.054087 | 0.010401 | 0 | 0.17667 | 0.17667 | 0.17667 | 0 | 0 | 1 | -360 | 360
2414 | LV_US_1 | 0.023 | 2415 | 221 | 0.055599 | 0.010693 | 0 | 0.17667 | 0.17667 | 0.17667 | 0 | 0 | 1 | -360 | 360
2415 | LV_US_1 | 0.007 | 2416 | 2292 | 0.017111 | 0.0032906 | 0 | 0.17667 | 0.17667 | 0.17667 | 0 | 0 | 1 | -360 | 360
2416 | LV_UA_2 | 0.011 | 2417 | 212 | 0.021329 | 0.0066656 | 0 | 0.15935 | 0.15935 | 0.15935 | 0 | 0 | 1 | -360 | 360
2417 | LV_UA_2 | 0.023 | 2418 | 770 | 0.046822 | 0.014632 | 0 | 0.15935 | 0.15935 | 0.15935 | 0 | 0 | 1 | -360 | 360
2418 | LV_US_1 | 0.01 | 2419 | 936 | 0.024199 | 0.0046536 | 0 | 0.17667 | 0.17667 | 0.17667 | 0 | 0 | 1 | -360 | 360
2419 | LV_US_2 | 0.009 | 2420 | 184 | 0.0078288 | 0.0044734 | 0 | 0.29098 | 0.29098 | 0.29098 | 0 | 0 | 1 | -360 | 360
2420 | LV_US_2 | 0.014 | 2421 | 1435 | 0.012653 | 0.00723 | 0 | 0.29098 | 0.29098 | 0.29098 | 0 | 0 | 1 | -360 | 360
2421 | LV_US_1 | 0.031 | 2422 | 2565 | 0.075787 | 0.014574 | 0 | 0.17667 | 0.17667 | 0.17667 | 0 | 0 | 1 | -360 | 360
2422 | LV_US_1 | 0.014 | 2423 | 1309 | 0.034491 | 0.0066325 | 0 | 0.17667 | 0.17667 | 0.17667 | 0 | 0 | 1 | -360 | 360
2423 | LV_US_1 | 0.021 | 2424 | 29 | 0.050051 | 0.009625 | 0 | 0.17667 | 0.17667 | 0.17667 | 0 | 0 | 1 | -360 | 360
2424 | LV_US_1 | 0.009 | 2425 | 1816 | 0.021377 | 0.0041109 | 0 | 0.17667 | 0.17667 | 0.17667 | 0 | 0 | 1 | -360 | 360
2425 | LV_US_1 | 0.014 | 2426 | 1468 | 0.035252 | 0.0067794 | 0 | 0.17667 | 0.17667 | 0.17667 | 0 | 0 | 1 | -360 | 360
2426 | LV_US_1 | 0.014 | 2427 | 2424 | 0.034478 | 0.0066306 | 0 | 0.17667 | 0.17667 | 0.17667 | 0 | 0 | 1 | -360 | 360
2427 | LV_US_1 | 0.014 | 2428 | 2926 | 0.034463 | 0.0066275 | 0 | 0.17667 | 0.17667 | 0.17667 | 0 | 0 | 1 | -360 | 360
2428 | LV_US_1 | 0.006 | 2429 | 1058 | 0.0154 | 0.0029616 | 0 | 0.17667 | 0.17667 | 0.17667 | 0 | 0 | 1 | -360 | 360
2429 | LV_US_2 | 0.001 | 2430 | 3046 | 4.001e-05 | 2.001e-05 | 0 | 0.29098 | 0.29098 | 0.29098 | 0 | 0 | 1 | -360 | 360
2430 | LV_US_1 | 0.028 | 2431 | 192 | 0.068956 | 0.01326 | 0 | 0.17667 | 0.17667 | 0.17667 | 0 | 0 | 1 | -360 | 360
2431 | LV_US_1 | 0.018 | 2432 | 1170 | 0.042969 | 0.0082631 | 0 | 0.17667 | 0.17667 | 0.17667 | 0 | 0 | 1 | -360 | 360
2432 | LV_US_1 | 0.013 | 2433 | 1064 | 0.031131 | 0.0059867 | 0 | 0.17667 | 0.17667 | 0.17667 | 0 | 0 | 1 | -360 | 360
2433 | LV_US_2 | 0.015 | 2434 | 3016 | 0.013111 | 0.0074919 | 0 | 0.29098 | 0.29098 | 0.29098 | 0 | 0 | 1 | -360 | 360
2434 | LV_US_1 | 0.012 | 2435 | 760 | 0.029933 | 0.0057563 | 0 | 0.17667 | 0.17667 | 0.17667 | 0 | 0 | 1 | -360 | 360
2435 | LV_US_1 | 0.022 | 2436 | 716 | 0.054431 | 0.010467 | 0 | 0.17667 | 0.17667 | 0.17667 | 0 | 0 | 1 | -360 | 360
2436 | LV_UA_2 | 0.031 | 2437 | 3077 | 0.061359 | 0.019174 | 0 | 0.15935 | 0.15935 | 0.15935 | 0 | 0 | 1 | -360 | 360
2437 | LV_US_1 | 0.028 | 2438 | 2154 | 0.068575 | 0.013188 | 0 | 0.17667 | 0.17667 | 0.17667 | 0 | 0 | 1 | -360 | 360
2438 | LV_US_1 | 0.033 | 2439 | 2478 | 0.081269 | 0.015628 | 0 | 0.17667 | 0.17667 | 0.17667 | 0 | 0 | 1 | -360 | 360
2439 | LV_US_1 | 0.024 | 2440 | 1218 | 0.059576 | 0.011457 | 0 | 0.17667 | 0.17667 | 0.17667 | 0 | 0 | 1 | -360 | 360
2440 | LV_US_1 | 0.14 | 2441 | 3063 | 0.34009 | 0.065406 | 0 | 0.17667 | 0.17667 | 0.17667 | 0 | 0 | 1 | -360 | 360
2441 | LV_US_1 | 0.012 | 2442 | 2925 | 0.029933 | 0.0057563 | 0 | 0.17667 | 0.17667 | 0.17667 | 0 | 0 | 1 | -360 | 360
2442 | LV_US_2 | 0.015 | 2443 | 54 | 0.013119 | 0.0074963 | 0 | 0.29098 | 0.29098 | 0.29098 | 0 | 0 | 1 | -360 | 360
2443 | LV_US_1 | 0.012 | 2444 | 1675 | 0.029933 | 0.0057563 | 0 | 0.17667 | 0.17667 | 0.17667 | 0 | 0 | 1 | -360 | 360
2444 | LV_US_1 | 0.013 | 2445 | 1678 | 0.032572 | 0.0062638 | 0 | 0.17667 | 0.17667 | 0.17667 | 0 | 0 | 1 | -360 | 360
2445 | LV_US_2 | 0.063 | 2446 | 3017 | 0.055122 | 0.031498 | 0 | 0.29098 | 0.29098 | 0.29098 | 0 | 0 | 1 | -360 | 360
2446 | LV_US_2 | 0.007 | 2447 | 107 | 0.0063325 | 0.0036186 | 0 | 0.29098 | 0.29098 | 0.29098 | 0 | 0 | 1 | -360 | 360
2447 | LV_UA_2 | 0.012 | 2448 | 1796 | 0.023523 | 0.0073513 | 0 | 0.15935 | 0.15935 | 0.15935 | 0 | 0 | 1 | -360 | 360
2448 | LV_US_1 | 0.015 | 2449 | 958 | 0.036522 | 0.0070237 | 0 | 0.17667 | 0.17667 | 0.17667 | 0 | 0 | 1 | -360 | 360
2449 | LV_US_1 | 0.013 | 2450 | 127 | 0.032563 | 0.0062619 | 0 | 0.17667 | 0.17667 | 0.17667 | 0 | 0 | 1 | -360 | 360
2450 | LV_US_2 | 0.011 | 2451 | 1827 | 0.0097119 | 0.0055496 | 0 | 0.29098 | 0.29098 | 0.29098 | 0 | 0 | 1 | -360 | 360
2451 | LV_US_1 | 0.012 | 2452 | 1717 | 0.029933 | 0.0057563 | 0 | 0.17667 | 0.17667 | 0.17667 | 0 | 0 | 1 | -360 | 360
2452 | LV_US_1 | 0.012 | 2453 | 929 | 0.029933 | 0.0057563 | 0 | 0.17667 | 0.17667 | 0.17667 | 0 | 0 | 1 | -360 | 360
2453 | LV_US_1 | 0.012 | 2454 | 265 | 0.029933 | 0.0057563 | 0 | 0.17667 | 0.17667 | 0.17667 | 0 | 0 | 1 | -360 | 360
2454 | LV_US_1 | 0.023 | 2455 | 637 | 0.055762 | 0.010724 | 0 | 0.17667 | 0.17667 | 0.17667 | 0 | 0 | 1 | -360 | 360
2455 | LV_US_2 | 0.001 | 2456 | 3101 | 4.001e-05 | 2.001e-05 | 0 | 0.29098 | 0.29098 | 0.29098 | 0 | 0 | 1 | -360 | 360
2456 | LV_US_1 | 0.012 | 2457 | 3107 | 0.029933 | 0.0057563 | 0 | 0.17667 | 0.17667 | 0.17667 | 0 | 0 | 1 | -360 | 360
2457 | LV_US_1 | 0.019 | 2458 | 577 | 0.046248 | 0.0088938 | 0 | 0.17667 | 0.17667 | 0.17667 | 0 | 0 | 1 | -360 | 360
2458 | LV_UA_2 | 0.032 | 2459 | 3036 | 0.063662 | 0.019894 | 0 | 0.15935 | 0.15935 | 0.15935 | 0 | 0 | 1 | -360 | 360
2459 | LV_US_2 | 0.018 | 2460 | 541 | 0.015356 | 0.008775 | 0 | 0.29098 | 0.29098 | 0.29098 | 0 | 0 | 1 | -360 | 360
2460 | LV_US_1 | 0.012 | 2461 | 97 | 0.029933 | 0.0057563 | 0 | 0.17667 | 0.17667 | 0.17667 | 0 | 0 | 1 | -360 | 360
2461 | LV_US_1 | 0.014 | 2462 | 2868 | 0.033403 | 0.0064237 | 0 | 0.17667 | 0.17667 | 0.17667 | 0 | 0 | 1 | -360 | 360
2462 | LV_US_1 | 0.014 | 2463 | 2472 | 0.034211 | 0.0065788 | 0 | 0.17667 | 0.17667 | 0.17667 | 0 | 0 | 1 | -360 | 360
2463 | LV_US_1 | 0.011 | 2464 | 1177 | 0.025999 | 0.0049998 | 0 | 0.17667 | 0.17667 | 0.17667 | 0 | 0 | 1 | -360 | 360
2464 | LV_US_1 | 0.031 | 2465 | 1048 | 0.074681 | 0.014362 | 0 | 0.17667 | 0.17667 | 0.17667 | 0 | 0 | 1 | -360 | 360
2465 | LV_US_1 | 0.011 | 2466 | 2079 | 0.027032 | 0.0051985 | 0 | 0.17667 | 0.17667 | 0.17667 | 0 | 0 | 1 | -360 | 360
2466 | LV_US_1 | 0.017 | 2467 | 618 | 0.040329 | 0.0077556 | 0 | 0.17667 | 0.17667 | 0.17667 | 0 | 0 | 1 | -360 | 360
2467 | LV_US_1 | 0.016 | 2468 | 622 | 0.038726 | 0.0074475 | 0 | 0.17667 | 0.17667 | 0.17667 | 0 | 0 | 1 | -360 | 360
2468 | LV_UA_2 | 0.135 | 2469 | 3031 | 0.27076 | 0.084612 | 0 | 0.15935 | 0.15935 | 0.15935 | 0 | 0 | 1 | -360 | 360
2469 | LV_US_1 | 0.014 | 2470 | 309 | 0.034463 | 0.0066275 | 0 | 0.17667 | 0.17667 | 0.17667 | 0 | 0 | 1 | -360 | 360
2470 | LV_US_2 | 0.043 | 2471 | 3004 | 0.037877 | 0.021644 | 0 | 0.29098 | 0.29098 | 0.29098 | 0 | 0 | 1 | -360 | 360
2471 | LV_US_2 | 0.019 | 2472 | 1356 | 0.016887 | 0.00965 | 0 | 0.29098 | 0.29098 | 0.29098 | 0 | 0 | 1 | -360 | 360
2472 | LV_US_1 | 0.016 | 2473 | 514 | 0.039449 | 0.0075863 | 0 | 0.17667 | 0.17667 | 0.17667 | 0 | 0 | 1 | -360 | 360
2473 | LV_US_1 | 0.016 | 2474 | 713 | 0.038726 | 0.0074475 | 0 | 0.17667 | 0.17667 | 0.17667 | 0 | 0 | 1 | -360 | 360
2474 | LV_US_1 | 0.009 | 2475 | 1256 | 0.021382 | 0.0041119 | 0 | 0.17667 | 0.17667 | 0.17667 | 0 | 0 | 1 | -360 | 360
2475 | LV_US_1 | 0.018 | 2476 | 964 | 0.042759 | 0.0082231 | 0 | 0.17667 | 0.17667 | 0.17667 | 0 | 0 | 1 | -360 | 360
2476 | LV_UA_2 | 0.001 | 2477 | 3020 | 4.001e-05 | 2.001e-05 | 0 | 0.15935 | 0.15935 | 0.15935 | 0 | 0 | 1 | -360 | 360
2477 | LV_US_2 | 0.028 | 2478 | 3064 | 0.024609 | 0.014063 | 0 | 0.29098 | 0.29098 | 0.29098 | 0 | 0 | 1 | -360 | 360
2478 | LV_US_2 | 0.062 | 2479 | 3107 | 0.053818 | 0.030753 | 0 | 0.29098 | 0.29098 | 0.29098 | 0 | 0 | 1 | -360 | 360
2479 | LV_UA_2 | 0.012 | 2480 | 654 | 0.023523 | 0.0073513 | 0 | 0.15935 | 0.15935 | 0.15935 | 0 | 0 | 1 | -360 | 360
2480 | LV_US_2 | 0.018 | 2481 | 640 | 0.015348 | 0.00877 | 0 | 0.29098 | 0.29098 | 0.29098 | 0 | 0 | 1 | -360 | 360
2481 | LV_US_2 | 0.018 | 2482 | 505 | 0.015356 | 0.008775 | 0 | 0.29098 | 0.29098 | 0.29098 | 0 | 0 | 1 | -360 | 360
2482 | LV_US_2 | 0.014 | 2483 | 2854 | 0.012659 | 0.0072337 | 0 | 0.29098 | 0.29098 | 0.29098 | 0 | 0 | 1 | -360 | 360
2483 | LV_US_1 | 0.014 | 2484 | 2829 | 0.034198 | 0.0065762 | 0 | 0.17667 | 0.17667 | 0.17667 | 0 | 0 | 1 | -360 | 360
2484 | LV_UA_2 | 0.057 | 2485 | 3036 | 0.11307 | 0.035336 | 0 | 0.15935 | 0.15935 | 0.15935 | 0 | 0 | 1 | -360 | 360
2485 | LV_UA_2 | 0.016 | 2486 | 1074 | 0.031394 | 0.0098106 | 0 | 0.15935 | 0.15935 | 0.15935 | 0 | 0 | 1 | -360 | 360
2486 | LV_US_1 | 0.014 | 2487 | 1407 | 0.034198 | 0.0065762 | 0 | 0.17667 | 0.17667 | 0.17667 | 0 | 0 | 1 | -360 | 360
2487 | LV_US_1 | 0.008 | 2488 | 2368 | 0.019109 | 0.0036748 | 0 | 0.17667 | 0.17667 | 0.17667 | 0 | 0 | 1 | -360 | 360
2488 | LV_US_1 | 0.016 | 2489 | 3094 | 0.038488 | 0.0074012 | 0 | 0.17667 | 0.17667 | 0.17667 | 0 | 0 | 1 | -360 | 360
2489 | LV_UA_2 | 0.025 | 2490 | 880 | 0.049873 | 0.015585 | 0 | 0.15935 | 0.15935 | 0.15935 | 0 | 0 | 1 | -360 | 360
2490 | LV_US_1 | 0.023 | 2491 | 69 | 0.055764 | 0.010724 | 0 | 0.17667 | 0.17667 | 0.17667 | 0 | 0 | 1 | -360 | 360
2491 | LV_US_2 | 0.017 | 2492 | 3098 | 0.014564 | 0.0083219 | 0 | 0.29098 | 0.29098 | 0.29098 | 0 | 0 | 1 | -360 | 360
2492 | LV_US_1 | 0.007 | 2493 | 2105 | 0.017111 | 0.0032906 | 0 | 0.17667 | 0.17667 | 0.17667 | 0 | 0 | 1 | -360 | 360
2493 | LV_US_1 | 0.01 | 2494 | 2193 | 0.024927 | 0.0047936 | 0 | 0.17667 | 0.17667 | 0.17667 | 0 | 0 | 1 | -360 | 360
2494 | LV_US_1 | 0.011 | 2495 | 1117 | 0.027379 | 0.0052651 | 0 | 0.17667 | 0.17667 | 0.17667 | 0 | 0 | 1 | -360 | 360
2495 | LV_US_2 | 0.001 | 2496 | 3085 | 4.001e-05 | 2.001e-05 | 0 | 0.29098 | 0.29098 | 0.29098 | 0 | 0 | 1 | -360 | 360
2496 | LV_US_1 | 0.011 | 2497 | 2542 | 0.025667 | 0.0049359 | 0 | 0.17667 | 0.17667 | 0.17667 | 0 | 0 | 1 | -360 | 360
2497 | LV_US_1 | 0.014 | 2498 | 2420 | 0.034475 | 0.00663 | 0 | 0.17667 | 0.17667 | 0.17667 | 0 | 0 | 1 | -360 | 360
2498 | LV_US_1 | 0.016 | 2499 | 1225 | 0.038488 | 0.0074012 | 0 | 0.17667 | 0.17667 | 0.17667 | 0 | 0 | 1 | -360 | 360
2499 | LV_US_1 | 0.021 | 2500 | 210 | 0.052042 | 0.010008 | 0 | 0.17667 | 0.17667 | 0.17667 | 0 | 0 | 1 | -360 | 360
2500 | LV_US_1 | 0.011 | 2501 | 2585 | 0.026023 | 0.0050044 | 0 | 0.17667 | 0.17667 | 0.17667 | 0 | 0 | 1 | -360 | 360
2501 | LV_US_1 | 0.011 | 2502 | 566 | 0.025642 | 0.0049312 | 0 | 0.17667 | 0.17667 | 0.17667 | 0 | 0 | 1 | -360 | 360
2502 | LV_UA_2 | 0.018 | 2503 | 2066 | 0.035795 | 0.011186 | 0 | 0.15935 | 0.15935 | 0.15935 | 0 | 0 | 1 | -360 | 360
2503 | LV_US_1 | 0.028 | 2504 | 174 | 0.068419 | 0.013158 | 0 | 0.17667 | 0.17667 | 0.17667 | 0 | 0 | 1 | -360 | 360
2504 | LV_UA_2 | 0.011 | 2505 | 2075 | 0.022199 | 0.0069375 | 0 | 0.15935 | 0.15935 | 0.15935 | 0 | 0 | 1 | -360 | 360
2505 | LV_US_1 | 0.028 | 2506 | 1467 | 0.0691 | 0.013288 | 0 | 0.17667 | 0.17667 | 0.17667 | 0 | 0 | 1 | -360 | 360
2506 | LV_US_1 | 0.019 | 2507 | 2428 | 0.047044 | 0.0090469 | 0 | 0.17667 | 0.17667 | 0.17667 | 0 | 0 | 1 | -360 | 360
2507 | LV_UA_2 | 0.103 | 2508 | 3047 | 0.20648 | 0.064525 | 0 | 0.15935 | 0.15935 | 0.15935 | 0 | 0 | 1 | -360 | 360
2508 | LV_US_1 | 0.027 | 2509 | 306 | 0.066375 | 0.012764 | 0 | 0.17667 | 0.17667 | 0.17667 | 0 | 0 | 1 | -360 | 360
2509 | LV_UA_1 | 0.022 | 2510 | 1241 | 0.19237 | 0.013741 | 0 | 0.069282 | 0.069282 | 0.069282 | 0 | 0 | 1 | -360 | 360
2510 | LV_US_1 | 0.017 | 2511 | 559 | 0.040567 | 0.0078013 | 0 | 0.17667 | 0.17667 | 0.17667 | 0 | 0 | 1 | -360 | 360
2511 | LV_US_1 | 0.014 | 2512 | 434 | 0.034198 | 0.0065762 | 0 | 0.17667 | 0.17667 | 0.17667 | 0 | 0 | 1 | -360 | 360
2512 | LV_US_1 | 0.005 | 2513 | 95 | 0.012846 | 0.0024703 | 0 | 0.17667 | 0.17667 | 0.17667 | 0 | 0 | 1 | -360 | 360
2513 | LV_US_1 | 0.014 | 2514 | 1315 | 0.034212 | 0.0065794 | 0 | 0.17667 | 0.17667 | 0.17667 | 0 | 0 | 1 | -360 | 360
2514 | LV_US_1 | 0.016 | 2515 | 2700 | 0.039427 | 0.0075825 | 0 | 0.17667 | 0.17667 | 0.17667 | 0 | 0 | 1 | -360 | 360
2515 | LV_US_2 | 0.014 | 2516 | 209 | 0.012285 | 0.00702 | 0 | 0.29098 | 0.29098 | 0.29098 | 0 | 0 | 1 | -360 | 360
2516 | LV_US_1 | 0.012 | 2517 | 2729 | 0.029957 | 0.0057609 | 0 | 0.17667 | 0.17667 | 0.17667 | 0 | 0 | 1 | -360 | 360
2517 | LV_US_1 | 0.014 | 2518 | 1763 | 0.035252 | 0.0067794 | 0 | 0.17667 | 0.17667 | 0.17667 | 0 | 0 | 1 | -360 | 360
2518 | LV_US_1 | 0.012 | 2519 | 1485 | 0.030235 | 0.0058144 | 0 | 0.17667 | 0.17667 | 0.17667 | 0 | 0 | 1 | -360 | 360
2519 | LV_US_1 | 0.03 | 2520 | 138 | 0.072712 | 0.013983 | 0 | 0.17667 | 0.17667 | 0.17667 | 0 | 0 | 1 | -360 | 360
2520 | LV_US_1 | 0.014 | 2521 | 1437 | 0.034223 | 0.0065813 | 0 | 0.17667 | 0.17667 | 0.17667 | 0 | 0 | 1 | -360 | 360
2521 | LV_US_1 | 0.032 | 2522 | 218 | 0.078856 | 0.015164 | 0 | 0.17667 | 0.17667 | 0.17667 | 0 | 0 | 1 | -360 | 360
2522 | LV_US_2 | 0.017 | 2523 | 448 | 0.01512 | 0.00864 | 0 | 0.29098 | 0.29098 | 0.29098 | 0 | 0 | 1 | -360 | 360
2523 | LV_US_1 | 0.016 | 2524 | 1571 | 0.038229 | 0.0073519 | 0 | 0.17667 | 0.17667 | 0.17667 | 0 | 0 | 1 | -360 | 360
2524 | LV_US_1 | 0.012 | 2525 | 2746 | 0.029933 | 0.0057563 | 0 | 0.17667 | 0.17667 | 0.17667 | 0 | 0 | 1 | -360 | 360
2525 | LV_US_1 | 0.011 | 2526 | 2641 | 0.027055 | 0.0052029 | 0 | 0.17667 | 0.17667 | 0.17667 | 0 | 0 | 1 | -360 | 360
2526 | LV_US_2 | 0.011 | 2527 | 1947 | 0.0092137 | 0.005265 | 0 | 0.29098 | 0.29098 | 0.29098 | 0 | 0 | 1 | -360 | 360
2527 | LV_US_1 | 0.014 | 2528 | 441 | 0.034463 | 0.0066275 | 0 | 0.17667 | 0.17667 | 0.17667 | 0 | 0 | 1 | -360 | 360
2528 | LV_US_1 | 0.007 | 2529 | 2350 | 0.018132 | 0.0034869 | 0 | 0.17667 | 0.17667 | 0.17667 | 0 | 0 | 1 | -360 | 360
2529 | LV_US_1 | 0.016 | 2530 | 2580 | 0.03824 | 0.0073538 | 0 | 0.17667 | 0.17667 | 0.17667 | 0 | 0 | 1 | -360 | 360
2530 | LV_UA_1 | 0.021 | 2531 | 2701 | 0.18673 | 0.013338 | 0 | 0.069282 | 0.069282 | 0.069282 | 0 | 0 | 1 | -360 | 360
2531 | LV_US_1 | 0.012 | 2532 | 2785 | 0.028691 | 0.0055175 | 0 | 0.17667 | 0.17667 | 0.17667 | 0 | 0 | 1 | -360 | 360
2532 | LV_US_1 | 0.024 | 2533 | 2643 | 0.059403 | 0.011424 | 0 | 0.17667 | 0.17667 | 0.17667 | 0 | 0 | 1 | -360 | 360
2533 | LV_US_1 | 0.018 | 2534 | 504 | 0.042969 | 0.0082631 | 0 | 0.17667 | 0.17667 | 0.17667 | 0 | 0 | 1 | -360 | 360
2534 | LV_US_1 | 0.011 | 2535 | 1834 | 0.025667 | 0.0049359 | 0 | 0.17667 | 0.17667 | 0.17667 | 0 | 0 | 1 | -360 | 360
2535 | LV_US_1 | 0.011 | 2536 | 892 | 0.025642 | 0.0049312 | 0 | 0.17667 | 0.17667 | 0.17667 | 0 | 0 | 1 | -360 | 360
2536 | LV_US_1 | 0.046 | 2537 | 3062 | 0.11132 | 0.021408 | 0 | 0.17667 | 0.17667 | 0.17667 | 0 | 0 | 1 | -360 | 360
2537 | LV_US_1 | 0.009 | 2538 | 1316 | 0.021377 | 0.0041109 | 0 | 0.17667 | 0.17667 | 0.17667 | 0 | 0 | 1 | -360 | 360
2538 | LV_US_1 | 0.021 | 2539 | 189 | 0.052014 | 0.010002 | 0 | 0.17667 | 0.17667 | 0.17667 | 0 | 0 | 1 | -360 | 360
2539 | LV_UA_1 | 0.018 | 2540 | 408 | 0.15807 | 0.011291 | 0 | 0.069282 | 0.069282 | 0.069282 | 0 | 0 | 1 | -360 | 360
2540 | LV_US_1 | 0.013 | 2541 | 2906 | 0.030834 | 0.0059297 | 0 | 0.17667 | 0.17667 | 0.17667 | 0 | 0 | 1 | -360 | 360
2541 | LV_US_1 | 0.021 | 2542 | 1357 | 0.051309 | 0.0098675 | 0 | 0.17667 | 0.17667 | 0.17667 | 0 | 0 | 1 | -360 | 360
2542 | LV_US_1 | 0.092 | 2543 | 3051 | 0.22419 | 0.043112 | 0 | 0.17667 | 0.17667 | 0.17667 | 0 | 0 | 1 | -360 | 360
2543 | LV_US_1 | 0.016 | 2544 | 2388 | 0.038262 | 0.0073581 | 0 | 0.17667 | 0.17667 | 0.17667 | 0 | 0 | 1 | -360 | 360
2544 | LV_UA_1 | 0.014 | 2545 | 603 | 0.12381 | 0.0088437 | 0 | 0.069282 | 0.069282 | 0.069282 | 0 | 0 | 1 | -360 | 360
2545 | LV_US_1 | 0.016 | 2546 | 1364 | 0.038262 | 0.0073581 | 0 | 0.17667 | 0.17667 | 0.17667 | 0 | 0 | 1 | -360 | 360
2546 | LV_US_1 | 0.017 | 2547 | 940 | 0.040329 | 0.0077556 | 0 | 0.17667 | 0.17667 | 0.17667 | 0 | 0 | 1 | -360 | 360
2547 | LV_US_1 | 0.013 | 2548 | 36 | 0.030847 | 0.0059323 | 0 | 0.17667 | 0.17667 | 0.17667 | 0 | 0 | 1 | -360 | 360
2548 | LV_US_1 | 0.01 | 2549 | 2179 | 0.024927 | 0.0047936 | 0 | 0.17667 | 0.17667 | 0.17667 | 0 | 0 | 1 | -360 | 360
2549 | LV_US_1 | 0.011 | 2550 | 1975 | 0.025667 | 0.0049359 | 0 | 0.17667 | 0.17667 | 0.17667 | 0 | 0 | 1 | -360 | 360
2550 | LV_US_1 | 0.014 | 2551 | 1101 | 0.034487 | 0.0066319 | 0 | 0.17667 | 0.17667 | 0.17667 | 0 | 0 | 1 | -360 | 360
2551 | LV_UA_1 | 0.012 | 2552 | 751 | 0.10299 | 0.0073569 | 0 | 0.069282 | 0.069282 | 0.069282 | 0 | 0 | 1 | -360 | 360
2552 | LV_US_1 | 0.016 | 2553 | 273 | 0.039427 | 0.0075825 | 0 | 0.17667 | 0.17667 | 0.17667 | 0 | 0 | 1 | -360 | 360
2553 | LV_UA_1 | 0.005 | 2554 | 2417 | 0.046113 | 0.0032937 | 0 | 0.069282 | 0.069282 | 0.069282 | 0 | 0 | 1 | -360 | 360
2554 | LV_US_1 | 0.018 | 2555 | 861 | 0.042754 | 0.0082219 | 0 | 0.17667 | 0.17667 | 0.17667 | 0 | 0 | 1 | -360 | 360
2555 | LV_UA_1 | 0.006 | 2556 | 1200 | 0.055331 | 0.0039523 | 0 | 0.069282 | 0.069282 | 0.069282 | 0 | 0 | 1 | -360 | 360
2556 | LV_US_1 | 0.009 | 2557 | 1689 | 0.021803 | 0.0041929 | 0 | 0.17667 | 0.17667 | 0.17667 | 0 | 0 | 1 | -360 | 360
2557 | LV_US_1 | 0.014 | 2558 | 2000 | 0.034487 | 0.0066319 | 0 | 0.17667 | 0.17667 | 0.17667 | 0 | 0 | 1 | -360 | 360
2558 | LV_US_1 | 0.005 | 2559 | 1895 | 0.012821 | 0.0024656 | 0 | 0.17667 | 0.17667 | 0.17667 | 0 | 0 | 1 | -360 | 360
2559 | LV_US_2 | 0.02 | 2560 | 1378 | 0.017504 | 0.010002 | 0 | 0.29098 | 0.29098 | 0.29098 | 0 | 0 | 1 | -360 | 360
2560 | LV_US_1 | 0.001 | 2561 | 3108 | 4.001e-05 | 2.001e-05 | 0 | 0.17667 | 0.17667 | 0.17667 | 0 | 0 | 1 | -360 | 360
2561 | LV_UA_1 | 0.019 | 2562 | 2589 | 0.16321 | 0.011658 | 0 | 0.069282 | 0.069282 | 0.069282 | 0 | 0 | 1 | -360 | 360
2562 | LV_US_1 | 0.012 | 2563 | 522 | 0.029933 | 0.0057563 | 0 | 0.17667 | 0.17667 | 0.17667 | 0 | 0 | 1 | -360 | 360
2563 | LV_US_1 | 0.027 | 2564 | 2328 | 0.065425 | 0.012581 | 0 | 0.17667 | 0.17667 | 0.17667 | 0 | 0 | 1 | -360 | 360
2564 | LV_US_2 | 0.017 | 2565 | 1589 | 0.014563 | 0.0083213 | 0 | 0.29098 | 0.29098 | 0.29098 | 0 | 0 | 1 | -360 | 360
2565 | LV_US_1 | 0.013 | 2566 | 2192 | 0.031131 | 0.0059867 | 0 | 0.17667 | 0.17667 | 0.17667 | 0 | 0 | 1 | -360 | 360
2566 | LV_US_1 | 0.009 | 2567 | 2495 | 0.021824 | 0.0041971 | 0 | 0.17667 | 0.17667 | 0.17667 | 0 | 0 | 1 | -360 | 360
2567 | LV_US_1 | 0.021 | 2568 | 2801 | 0.051511 | 0.0099056 | 0 | 0.17667 | 0.17667 | 0.17667 | 0 | 0 | 1 | -360 | 360
2568 | LV_US_1 | 0.019 | 2569 | 2174 | 0.047044 | 0.0090469 | 0 | 0.17667 | 0.17667 | 0.17667 | 0 | 0 | 1 | -360 | 360
2569 | LV_US_1 | 0.014 | 2570 | 836 | 0.034487 | 0.0066319 | 0 | 0.17667 | 0.17667 | 0.17667 | 0 | 0 | 1 | -360 | 360
2570 | LV_US_1 | 0.014 | 2571 | 1778 | 0.035246 | 0.0067781 | 0 | 0.17667 | 0.17667 | 0.17667 | 0 | 0 | 1 | -360 | 360
2571 | LV_UA_1 | 0.013 | 2572 | 1026 | 0.11689 | 0.0083494 | 0 | 0.069282 | 0.069282 | 0.069282 | 0 | 0 | 1 | -360 | 360
2572 | LV_US_1 | 0.014 | 2573 | 150 | 0.03527 | 0.0067825 | 0 | 0.17667 | 0.17667 | 0.17667 | 0 | 0 | 1 | -360 | 360
2573 | LV_US_1 | 0.014 | 2574 | 681 | 0.034198 | 0.0065762 | 0 | 0.17667 | 0.17667 | 0.17667 | 0 | 0 | 1 | -360 | 360
2574 | LV_UA_2 | 0.012 | 2575 | 1301 | 0.02355 | 0.0073594 | 0 | 0.15935 | 0.15935 | 0.15935 | 0 | 0 | 1 | -360 | 360
2575 | LV_UA_2 | 0.016 | 2576 | 630 | 0.032351 | 0.010109 | 0 | 0.15935 | 0.15935 | 0.15935 | 0 | 0 | 1 | -360 | 360
2576 | LV_US_1 | 0.009 | 2577 | 57 | 0.023026 | 0.0044279 | 0 | 0.17667 | 0.17667 | 0.17667 | 0 | 0 | 1 | -360 | 360
2577 | LV_US_1 | 0.016 | 2578 | 213 | 0.038262 | 0.0073581 | 0 | 0.17667 | 0.17667 | 0.17667 | 0 | 0 | 1 | -360 | 360
2578 | LV_US_1 | 0.017 | 2579 | 2916 | 0.040565 | 0.0078013 | 0 | 0.17667 | 0.17667 | 0.17667 | 0 | 0 | 1 | -360 | 360
2579 | LV_US_1 | 0.011 | 2580 | 1502 | 0.025667 | 0.0049359 | 0 | 0.17667 | 0.17667 | 0.17667 | 0 | 0 | 1 | -360 | 360
2580 | LV_US_1 | 0.005 | 2581 | 1631 | 0.012846 | 0.0024703 | 0 | 0.17667 | 0.17667 | 0.17667 | 0 | 0 | 1 | -360 | 360
2581 | LV_US_1 | 0.018 | 2582 | 1422 | 0.042969 | 0.0082631 | 0 | 0.17667 | 0.17667 | 0.17667 | 0 | 0 | 1 | -360 | 360
2582 | LV_US_1 | 0.019 | 2583 | 2054 | 0.047044 | 0.0090469 | 0 | 0.17667 | 0.17667 | 0.17667 | 0 | 0 | 1 | -360 | 360
2583 | LV_US_2 | 0.018 | 2584 | 2904 | 0.015433 | 0.0088188 | 0 | 0.29098 | 0.29098 | 0.29098 | 0 | 0 | 1 | -360 | 360
2584 | LV_US_2 | 0.016 | 2585 | 544 | 0.014154 | 0.0080875 | 0 | 0.29098 | 0.29098 | 0.29098 | 0 | 0 | 1 | -360 | 360
2585 | LV_US_1 | 0.018 | 2586 | 747 | 0.042754 | 0.0082219 | 0 | 0.17667 | 0.17667 | 0.17667 | 0 | 0 | 1 | -360 | 360
2586 | LV_US_2 | 0.023 | 2587 | 130 | 0.020018 | 0.011439 | 0 | 0.29098 | 0.29098 | 0.29098 | 0 | 0 | 1 | -360 | 360
2587 | LV_UA_2 | 0.014 | 2588 | 163 | 0.028297 | 0.0088431 | 0 | 0.15935 | 0.15935 | 0.15935 | 0 | 0 | 1 | -360 | 360
2588 | LV_UA_2 | 0.014 | 2589 | 355 | 0.02829 | 0.0088406 | 0 | 0.15935 | 0.15935 | 0.15935 | 0 | 0 | 1 | -360 | 360
2589 | LV_US_2 | 0.019 | 2590 | 89 | 0.016957 | 0.0096894 | 0 | 0.29098 | 0.29098 | 0.29098 | 0 | 0 | 1 | -360 | 360
2590 | LV_US_1 | 0.014 | 2591 | 970 | 0.034478 | 0.0066306 | 0 | 0.17667 | 0.17667 | 0.17667 | 0 | 0 | 1 | -360 | 360
2591 | LV_UA_1 | 0.016 | 2592 | 1133 | 0.13816 | 0.0098688 | 0 | 0.069282 | 0.069282 | 0.069282 | 0 | 0 | 1 | -360 | 360
2592 | LV_US_1 | 0.017 | 2593 | 865 | 0.042121 | 0.0081 | 0 | 0.17667 | 0.17667 | 0.17667 | 0 | 0 | 1 | -360 | 360
2593 | LV_US_2 | 0.001 | 2594 | 3109 | 4.001e-05 | 2.001e-05 | 0 | 0.29098 | 0.29098 | 0.29098 | 0 | 0 | 1 | -360 | 360
2594 | LV_US_1 | 0.014 | 2595 | 318 | 0.034198 | 0.0065762 | 0 | 0.17667 | 0.17667 | 0.17667 | 0 | 0 | 1 | -360 | 360
2595 | LV_US_1 | 0.003 | 2596 | 337 | 0.0085313 | 0.0016406 | 0 | 0.17667 | 0.17667 | 0.17667 | 0 | 0 | 1 | -360 | 360
2596 | LV_US_1 | 0.019 | 2597 | 224 | 0.046051 | 0.0088556 | 0 | 0.17667 | 0.17667 | 0.17667 | 0 | 0 | 1 | -360 | 360
2597 | LV_US_1 | 0.014 | 2598 | 2204 | 0.034198 | 0.0065762 | 0 | 0.17667 | 0.17667 | 0.17667 | 0 | 0 | 1 | -360 | 360
2598 | LV_US_2 | 0.092 | 2599 | 3086 | 0.080806 | 0.046175 | 0 | 0.29098 | 0.29098 | 0.29098 | 0 | 0 | 1 | -360 | 360
2599 | LV_US_1 | 0.046 | 2600 | 143 | 0.1125 | 0.021635 | 0 | 0.17667 | 0.17667 | 0.17667 | 0 | 0 | 1 | -360 | 360
2600 | LV_US_2 | 0.012 | 2601 | 2587 | 0.010854 | 0.0062021 | 0 | 0.29098 | 0.29098 | 0.29098 | 0 | 0 | 1 | -360 | 360
2601 | LV_US_1 | 0.007 | 2602 | 1594 | 0.017635 | 0.0033913 | 0 | 0.17667 | 0.17667 | 0.17667 | 0 | 0 | 1 | -360 | 360
2602 | LV_US_1 | 0.018 | 2603 | 1970 | 0.043601 | 0.008385 | 0 | 0.17667 | 0.17667 | 0.17667 | 0 | 0 | 1 | -360 | 360
2603 | LV_US_1 | 0.018 | 2604 | 1007 | 0.042778 | 0.0082262 | 0 | 0.17667 | 0.17667 | 0.17667 | 0 | 0 | 1 | -360 | 360
2604 | LV_US_1 | 0.016 | 2605 | 755 | 0.038488 | 0.0074012 | 0 | 0.17667 | 0.17667 | 0.17667 | 0 | 0 | 1 | -360 | 360
2605 | LV_US_1 | 0.014 | 2606 | 406 | 0.034223 | 0.0065813 | 0 | 0.17667 | 0.17667 | 0.17667 | 0 | 0 | 1 | -360 | 360
2606 | LV_US_1 | 0.009 | 2607 | 1222 | 0.021377 | 0.0041109 | 0 | 0.17667 | 0.17667 | 0.17667 | 0 | 0 | 1 | -360 | 360
2607 | LV_US_1 | 0.009 | 2608 | 311 | 0.023026 | 0.0044279 | 0 | 0.17667 | 0.17667 | 0.17667 | 0 | 0 | 1 | -360 | 360
2608 | LV_US_2 | 0.014 | 2609 | 1227 | 0.012381 | 0.007075 | 0 | 0.29098 | 0.29098 | 0.29098 | 0 | 0 | 1 | -360 | 360
2609 | LV_US_1 | 0.018 | 2610 | 902 | 0.042754 | 0.0082219 | 0 | 0.17667 | 0.17667 | 0.17667 | 0 | 0 | 1 | -360 | 360
2610 | LV_US_1 | 0.018 | 2611 | 1846 | 0.042754 | 0.0082219 | 0 | 0.17667 | 0.17667 | 0.17667 | 0 | 0 | 1 | -360 | 360
2611 | LV_US_1 | 0.016 | 2612 | 1234 | 0.038488 | 0.0074012 | 0 | 0.17667 | 0.17667 | 0.17667 | 0 | 0 | 1 | -360 | 360
2612 | LV_US_2 | 0.012 | 2613 | 1215 | 0.010299 | 0.0058853 | 0 | 0.29098 | 0.29098 | 0.29098 | 0 | 0 | 1 | -360 | 360
2613 | LV_US_1 | 0.02 | 2614 | 1399 | 0.047811 | 0.0091944 | 0 | 0.17667 | 0.17667 | 0.17667 | 0 | 0 | 1 | -360 | 360
2614 | LV_US_1 | 0.019 | 2615 | 1968 | 0.047237 | 0.0090837 | 0 | 0.17667 | 0.17667 | 0.17667 | 0 | 0 | 1 | -360 | 360
2615 | LV_US_1 | 0.011 | 2616 | 843 | 0.025667 | 0.0049359 | 0 | 0.17667 | 0.17667 | 0.17667 | 0 | 0 | 1 | -360 | 360
2616 | LV_US_2 | 0.013 | 2617 | 917 | 0.011175 | 0.0063856 | 0 | 0.29098 | 0.29098 | 0.29098 | 0 | 0 | 1 | -360 | 360
2617 | LV_US_1 | 0.018 | 2618 | 2208 | 0.043601 | 0.008385 | 0 | 0.17667 | 0.17667 | 0.17667 | 0 | 0 | 1 | -360 | 360
2618 | LV_US_1 | 0.018 | 2619 | 1155 | 0.042754 | 0.0082219 | 0 | 0.17667 | 0.17667 | 0.17667 | 0 | 0 | 1 | -360 | 360
2619 | LV_US_1 | 0.016 | 2620 | 1854 | 0.038488 | 0.0074012 | 0 | 0.17667 | 0.17667 | 0.17667 | 0 | 0 | 1 | -360 | 360
2620 | LV_US_1 | 0.017 | 2621 | 1687 | 0.040567 | 0.0078013 | 0 | 0.17667 | 0.17667 | 0.17667 | 0 | 0 | 1 | -360 | 360
2621 | LV_US_1 | 0.028 | 2622 | 2107 | 0.068419 | 0.013158 | 0 | 0.17667 | 0.17667 | 0.17667 | 0 | 0 | 1 | -360 | 360
2622 | LV_US_1 | 0.014 | 2623 | 963 | 0.034223 | 0.0065813 | 0 | 0.17667 | 0.17667 | 0.17667 | 0 | 0 | 1 | -360 | 360
2623 | LV_US_1 | 0.012 | 2624 | 2520 | 0.029933 | 0.0057563 | 0 | 0.17667 | 0.17667 | 0.17667 | 0 | 0 | 1 | -360 | 360
2624 | LV_US_1 | 0.02 | 2625 | 1296 | 0.048766 | 0.0093781 | 0 | 0.17667 | 0.17667 | 0.17667 | 0 | 0 | 1 | -360 | 360
2625 | LV_US_1 | 0.005 | 2626 | 2895 | 0.012096 | 0.0023262 | 0 | 0.17667 | 0.17667 | 0.17667 | 0 | 0 | 1 | -360 | 360
2626 | LV_US_1 | 0.014 | 2627 | 2634 | 0.034463 | 0.0066275 | 0 | 0.17667 | 0.17667 | 0.17667 | 0 | 0 | 1 | -360 | 360
2627 | LV_US_1 | 0.014 | 2628 | 2085 | 0.034491 | 0.0066325 | 0 | 0.17667 | 0.17667 | 0.17667 | 0 | 0 | 1 | -360 | 360
2628 | LV_US_2 | 0.01 | 2629 | 1024 | 0.0089556 | 0.0051175 | 0 | 0.29098 | 0.29098 | 0.29098 | 0 | 0 | 1 | -360 | 360
2629 | LV_US_2 | 0.019 | 2630 | 1198 | 0.016887 | 0.00965 | 0 | 0.29098 | 0.29098 | 0.29098 | 0 | 0 | 1 | -360 | 360
2630 | LV_US_1 | 0.011 | 2631 | 1690 | 0.027386 | 0.0052665 | 0 | 0.17667 | 0.17667 | 0.17667 | 0 | 0 | 1 | -360 | 360
2631 | LV_US_1 | 0.011 | 2632 | 1897 | 0.027055 | 0.0052029 | 0 | 0.17667 | 0.17667 | 0.17667 | 0 | 0 | 1 | -360 | 360
2632 | LV_US_1 | 0.026 | 2633 | 2750 | 0.064275 | 0.01236 | 0 | 0.17667 | 0.17667 | 0.17667 | 0 | 0 | 1 | -360 | 360
2633 | LV_US_1 | 0.019 | 2634 | 2115 | 0.047239 | 0.0090844 | 0 | 0.17667 | 0.17667 | 0.17667 | 0 | 0 | 1 | -360 | 360
2634 | LV_US_1 | 0.012 | 2635 | 1815 | 0.029933 | 0.0057563 | 0 | 0.17667 | 0.17667 | 0.17667 | 0 | 0 | 1 | -360 | 360
2635 | LV_US_1 | 0.023 | 2636 | 1553 | 0.05623 | 0.010813 | 0 | 0.17667 | 0.17667 | 0.17667 | 0 | 0 | 1 | -360 | 360
2636 | LV_US_1 | 0.001 | 2637 | 2997 | 4.001e-05 | 2.001e-05 | 0 | 0.17667 | 0.17667 | 0.17667 | 0 | 0 | 1 | -360 | 360
2637 | LV_UA_1 | 0.008 | 2638 | 367 | 0.068675 | 0.0049054 | 0 | 0.069282 | 0.069282 | 0.069282 | 0 | 0 | 1 | -360 | 360
2638 | LV_US_1 | 0.019 | 2639 | 1340 | 0.047237 | 0.0090837 | 0 | 0.17667 | 0.17667 | 0.17667 | 0 | 0 | 1 | -360 | 360
2639 | LV_US_1 | 0.011 | 2640 | 2158 | 0.027055 | 0.0052029 | 0 | 0.17667 | 0.17667 | 0.17667 | 0 | 0 | 1 | -360 | 360
2640 | LV_US_1 | 0.014 | 2641 | 2140 | 0.034463 | 0.0066275 | 0 | 0.17667 | 0.17667 | 0.17667 | 0 | 0 | 1 | -360 | 360
2641 | LV_US_1 | 0.018 | 2642 | 3084 | 0.042754 | 0.0082219 | 0 | 0.17667 | 0.17667 | 0.17667 | 0 | 0 | 1 | -360 | 360
2642 | LV_US_1 | 0.001 | 2643 | 3110 | 4.001e-05 | 2.001e-05 | 0 | 0.17667 | 0.17667 | 0.17667 | 0 | 0 | 1 | -360 | 360
2643 | LV_US_1 | 0.011 | 2644 | 1162 | 0.025642 | 0.0049312 | 0 | 0.17667 | 0.17667 | 0.17667 | 0 | 0 | 1 | -360 | 360
2644 | LV_US_1 | 0.009 | 2645 | 807 | 0.023024 | 0.0044278 | 0 | 0.17667 | 0.17667 | 0.17667 | 0 | 0 | 1 | -360 | 360
2645 | LV_US_1 | 0.018 | 2646 | 74 | 0.044026 | 0.0084669 | 0 | 0.17667 | 0.17667 | 0.17667 | 0 | 0 | 1 | -360 | 360
2646 | LV_US_1 | 0.012 | 2647 | 454 | 0.029933 | 0.0057563 | 0 | 0.17667 | 0.17667 | 0.17667 | 0 | 0 | 1 | -360 | 360
2647 | LV_US_1 | 0.011 | 2648 | 2603 | 0.027382 | 0.0052657 | 0 | 0.17667 | 0.17667 | 0.17667 | 0 | 0 | 1 | -360 | 360
2648 | LV_US_1 | 0.014 | 2649 | 1370 | 0.035252 | 0.0067794 | 0 | 0.17667 | 0.17667 | 0.17667 | 0 | 0 | 1 | -360 | 360
2649 | LV_US_1 | 0.013 | 2650 | 1989 | 0.031131 | 0.0059867 | 0 | 0.17667 | 0.17667 | 0.17667 | 0 | 0 | 1 | -360 | 360
2650 | LV_US_1 | 0.009 | 2651 | 2538 | 0.021377 | 0.0041109 | 0 | 0.17667 | 0.17667 | 0.17667 | 0 | 0 | 1 | -360 | 360
2651 | LV_US_1 | 0.03 | 2652 | 222 | 0.072688 | 0.013978 | 0 | 0.17667 | 0.17667 | 0.17667 | 0 | 0 | 1 | -360 | 360
2652 | LV_US_1 | 0.009 | 2653 | 647 | 0.021798 | 0.004192 | 0 | 0.17667 | 0.17667 | 0.17667 | 0 | 0 | 1 | -360 | 360
2653 | LV_US_1 | 0.016 | 2654 | 113 | 0.038488 | 0.0074012 | 0 | 0.17667 | 0.17667 | 0.17667 | 0 | 0 | 1 | -360 | 360
2654 | LV_US_1 | 0.009 | 2655 | 633 | 0.021803 | 0.0041929 | 0 | 0.17667 | 0.17667 | 0.17667 | 0 | 0 | 1 | -360 | 360
2655 | LV_US_1 | 0.008 | 2656 | 518 | 0.019131 | 0.003679 | 0 | 0.17667 | 0.17667 | 0.17667 | 0 | 0 | 1 | -360 | 360
2656 | LV_US_2 | 0.012 | 2657 | 1487 | 0.010854 | 0.0062023 | 0 | 0.29098 | 0.29098 | 0.29098 | 0 | 0 | 1 | -360 | 360
2657 | LV_UA_2 | 0.014 | 2658 | 1973 | 0.02807 | 0.0087719 | 0 | 0.15935 | 0.15935 | 0.15935 | 0 | 0 | 1 | -360 | 360
2658 | LV_US_2 | 0.018 | 2659 | 90 | 0.015652 | 0.0089438 | 0 | 0.29098 | 0.29098 | 0.29098 | 0 | 0 | 1 | -360 | 360
2659 | LV_US_1 | 0.006 | 2660 | 974 | 0.01352 | 0.0026 | 0 | 0.17667 | 0.17667 | 0.17667 | 0 | 0 | 1 | -360 | 360
2660 | LV_US_1 | 0.01 | 2661 | 3075 | 0.024199 | 0.0046536 | 0 | 0.17667 | 0.17667 | 0.17667 | 0 | 0 | 1 | -360 | 360
2661 | LV_US_1 | 0.009 | 2662 | 864 | 0.021377 | 0.0041109 | 0 | 0.17667 | 0.17667 | 0.17667 | 0 | 0 | 1 | -360 | 360
2662 | LV_US_1 | 0.009 | 2663 | 37 | 0.021798 | 0.004192 | 0 | 0.17667 | 0.17667 | 0.17667 | 0 | 0 | 1 | -360 | 360
2663 | LV_US_2 | 0.004 | 2664 | 2073 | 0.0034318 | 0.0019611 | 0 | 0.29098 | 0.29098 | 0.29098 | 0 | 0 | 1 | -360 | 360
2664 | LV_US_1 | 0.007 | 2665 | 1119 | 0.017111 | 0.0032906 | 0 | 0.17667 | 0.17667 | 0.17667 | 0 | 0 | 1 | -360 | 360
2665 | LV_US_1 | 0.012 | 2666 | 2275 | 0.029933 | 0.0057563 | 0 | 0.17667 | 0.17667 | 0.17667 | 0 | 0 | 1 | -360 | 360
2666 | LV_US_1 | 0.016 | 2667 | 2456 | 0.03943 | 0.0075825 | 0 | 0.17667 | 0.17667 | 0.17667 | 0 | 0 | 1 | -360 | 360
2667 | LV_US_1 | 0.023 | 2668 | 1372 | 0.055739 | 0.010719 | 0 | 0.17667 | 0.17667 | 0.17667 | 0 | 0 | 1 | -360 | 360
2668 | LV_US_1 | 0.014 | 2669 | 2550 | 0.034463 | 0.0066275 | 0 | 0.17667 | 0.17667 | 0.17667 | 0 | 0 | 1 | -360 | 360
2669 | LV_US_1 | 0.009 | 2670 | 943 | 0.021377 | 0.0041109 | 0 | 0.17667 | 0.17667 | 0.17667 | 0 | 0 | 1 | -360 | 360
2670 | LV_US_2 | 0.021 | 2671 | 3078 | 0.018673 | 0.010671 | 0 | 0.29098 | 0.29098 | 0.29098 | 0 | 0 | 1 | -360 | 360
2671 | LV_UA_1 | 0.013 | 2672 | 1242 | 0.11691 | 0.0083506 | 0 | 0.069282 | 0.069282 | 0.069282 | 0 | 0 | 1 | -360 | 360
2672 | LV_US_1 | 0.013 | 2673 | 2170 | 0.031131 | 0.0059867 | 0 | 0.17667 | 0.17667 | 0.17667 | 0 | 0 | 1 | -360 | 360
2673 | LV_US_1 | 0.019 | 2674 | 724 | 0.047237 | 0.0090837 | 0 | 0.17667 | 0.17667 | 0.17667 | 0 | 0 | 1 | -360 | 360
2674 | LV_US_2 | 0.001 | 2675 | 3054 | 4.001e-05 | 2.001e-05 | 0 | 0.29098 | 0.29098 | 0.29098 | 0 | 0 | 1 | -360 | 360
2675 | LV_US_1 | 0.012 | 2676 | 3072 | 0.030238 | 0.0058151 | 0 | 0.17667 | 0.17667 | 0.17667 | 0 | 0 | 1 | -360 | 360
2676 | LV_US_1 | 0.021 | 2677 | 1855 | 0.051309 | 0.0098675 | 0 | 0.17667 | 0.17667 | 0.17667 | 0 | 0 | 1 | -360 | 360
2677 | LV_US_1 | 0.035 | 2678 | 2250 | 0.085956 | 0.016529 | 0 | 0.17667 | 0.17667 | 0.17667 | 0 | 0 | 1 | -360 | 360
2678 | LV_US_1 | 0.01 | 2679 | 1080 | 0.024961 | 0.0048001 | 0 | 0.17667 | 0.17667 | 0.17667 | 0 | 0 | 1 | -360 | 360
2679 | LV_US_1 | 0.016 | 2680 | 887 | 0.039427 | 0.0075825 | 0 | 0.17667 | 0.17667 | 0.17667 | 0 | 0 | 1 | -360 | 360
2680 | LV_US_1 | 0.073 | 2681 | 3075 | 0.17702 | 0.034043 | 0 | 0.17667 | 0.17667 | 0.17667 | 0 | 0 | 1 | -360 | 360
2681 | LV_UA_1 | 0.021 | 2682 | 2556 | 0.18735 | 0.013382 | 0 | 0.069282 | 0.069282 | 0.069282 | 0 | 0 | 1 | -360 | 360
2682 | LV_US_1 | 0.018 | 2683 | 1161 | 0.042966 | 0.0082625 | 0 | 0.17667 | 0.17667 | 0.17667 | 0 | 0 | 1 | -360 | 360
2683 | LV_US_1 | 0.016 | 2684 | 1107 | 0.038724 | 0.0074469 | 0 | 0.17667 | 0.17667 | 0.17667 | 0 | 0 | 1 | -360 | 360
2684 | LV_US_1 | 0.026 | 2685 | 1878 | 0.063137 | 0.012142 | 0 | 0.17667 | 0.17667 | 0.17667 | 0 | 0 | 1 | -360 | 360
2685 | LV_UA_1 | 0.014 | 2686 | 1194 | 0.12373 | 0.0088375 | 0 | 0.069282 | 0.069282 | 0.069282 | 0 | 0 | 1 | -360 | 360
2686 | LV_US_1 | 0.013 | 2687 | 2518 | 0.031131 | 0.0059867 | 0 | 0.17667 | 0.17667 | 0.17667 | 0 | 0 | 1 | -360 | 360
2687 | LV_US_1 | 0.01 | 2688 | 519 | 0.024182 | 0.0046503 | 0 | 0.17667 | 0.17667 | 0.17667 | 0 | 0 | 1 | -360 | 360
2688 | LV_US_1 | 0.023 | 2689 | 1797 | 0.055762 | 0.010724 | 0 | 0.17667 | 0.17667 | 0.17667 | 0 | 0 | 1 | -360 | 360
2689 | LV_US_2 | 0.014 | 2690 | 1039 | 0.012654 | 0.0072312 | 0 | 0.29098 | 0.29098 | 0.29098 | 0 | 0 | 1 | -360 | 360
2690 | LV_US_1 | 0.009 | 2691 | 2386 | 0.021798 | 0.004192 | 0 | 0.17667 | 0.17667 | 0.17667 | 0 | 0 | 1 | -360 | 360
2691 | LV_US_1 | 0.012 | 2692 | 803 | 0.030238 | 0.0058151 | 0 | 0.17667 | 0.17667 | 0.17667 | 0 | 0 | 1 | -360 | 360
2692 | LV_US_1 | 0.012 | 2693 | 459 | 0.030238 | 0.0058151 | 0 | 0.17667 | 0.17667 | 0.17667 | 0 | 0 | 1 | -360 | 360
2693 | LV_US_1 | 0.016 | 2694 | 1836 | 0.038488 | 0.0074019 | 0 | 0.17667 | 0.17667 | 0.17667 | 0 | 0 | 1 | -360 | 360
2694 | LV_US_1 | 0.011 | 2695 | 2553 | 0.025642 | 0.0049312 | 0 | 0.17667 | 0.17667 | 0.17667 | 0 | 0 | 1 | -360 | 360
2695 | LV_US_1 | 0.01 | 2696 | 489 | 0.024939 | 0.0047961 | 0 | 0.17667 | 0.17667 | 0.17667 | 0 | 0 | 1 | -360 | 360
2696 | LV_US_1 | 0.009 | 2697 | 2753 | 0.0218 | 0.0041924 | 0 | 0.17667 | 0.17667 | 0.17667 | 0 | 0 | 1 | -360 | 360
2697 | LV_US_1 | 0.034 | 2698 | 3110 | 0.082275 | 0.015822 | 0 | 0.17667 | 0.17667 | 0.17667 | 0 | 0 | 1 | -360 | 360
2698 | LV_US_1 | 0.009 | 2699 | 2123 | 0.021798 | 0.004192 | 0 | 0.17667 | 0.17667 | 0.17667 | 0 | 0 | 1 | -360 | 360
2699 | LV_US_1 | 0.011 | 2700 | 2117 | 0.026023 | 0.0050044 | 0 | 0.17667 | 0.17667 | 0.17667 | 0 | 0 | 1 | -360 | 360
2700 | LV_UA_2 | 0.026 | 2701 | 2992 | 0.052158 | 0.016299 | 0 | 0.15935 | 0.15935 | 0.15935 | 0 | 0 | 1 | -360 | 360
2701 | LV_US_1 | 0.012 | 2702 | 2281 | 0.030235 | 0.0058144 | 0 | 0.17667 | 0.17667 | 0.17667 | 0 | 0 | 1 | -360 | 360
2702 | LV_UA_2 | 0.022 | 2703 | 33 | 0.043962 | 0.013738 | 0 | 0.15935 | 0.15935 | 0.15935 | 0 | 0 | 1 | -360 | 360
2703 | LV_UA_1 | 0.021 | 2704 | 32 | 0.17966 | 0.012833 | 0 | 0.069282 | 0.069282 | 0.069282 | 0 | 0 | 1 | -360 | 360
2704 | LV_US_1 | 0.012 | 2705 | 1966 | 0.030263 | 0.0058197 | 0 | 0.17667 | 0.17667 | 0.17667 | 0 | 0 | 1 | -360 | 360
2705 | LV_US_1 | 0.009 | 2706 | 669 | 0.023026 | 0.0044279 | 0 | 0.17667 | 0.17667 | 0.17667 | 0 | 0 | 1 | -360 | 360
2706 | LV_US_2 | 0.012 | 2707 | 3023 | 0.010854 | 0.0062021 | 0 | 0.29098 | 0.29098 | 0.29098 | 0 | 0 | 1 | -360 | 360
2707 | LV_UA_1 | 0.015 | 2708 | 386 | 0.13119 | 0.0093706 | 0 | 0.069282 | 0.069282 | 0.069282 | 0 | 0 | 1 | -360 | 360
2708 | LV_US_1 | 0.018 | 2709 | 1095 | 0.042991 | 0.0082675 | 0 | 0.17667 | 0.17667 | 0.17667 | 0 | 0 | 1 | -360 | 360
2709 | LV_UA_2 | 0.016 | 2710 | 1974 | 0.032351 | 0.010109 | 0 | 0.15935 | 0.15935 | 0.15935 | 0 | 0 | 1 | -360 | 360
2710 | LV_US_1 | 0.012 | 2711 | 155 | 0.029957 | 0.0057609 | 0 | 0.17667 | 0.17667 | 0.17667 | 0 | 0 | 1 | -360 | 360
2711 | LV_US_1 | 0.025 | 2712 | 607 | 0.061227 | 0.011774 | 0 | 0.17667 | 0.17667 | 0.17667 | 0 | 0 | 1 | -360 | 360
2712 | LV_US_1 | 0.017 | 2713 | 2266 | 0.042331 | 0.0081406 | 0 | 0.17667 | 0.17667 | 0.17667 | 0 | 0 | 1 | -360 | 360
2713 | LV_US_1 | 0.014 | 2714 | 1466 | 0.034463 | 0.0066275 | 0 | 0.17667 | 0.17667 | 0.17667 | 0 | 0 | 1 | -360 | 360
2714 | LV_US_2 | 0.044 | 2715 | 3054 | 0.038918 | 0.022239 | 0 | 0.29098 | 0.29098 | 0.29098 | 0 | 0 | 1 | -360 | 360
2715 | LV_US_1 | 0.012 | 2716 | 693 | 0.030235 | 0.0058144 | 0 | 0.17667 | 0.17667 | 0.17667 | 0 | 0 | 1 | -360 | 360
2716 | LV_US_2 | 0.026 | 2717 | 568 | 0.023021 | 0.013155 | 0 | 0.29098 | 0.29098 | 0.29098 | 0 | 0 | 1 | -360 | 360
2717 | LV_US_2 | 0.011 | 2718 | 692 | 0.0093413 | 0.0053381 | 0 | 0.29098 | 0.29098 | 0.29098 | 0 | 0 | 1 | -360 | 360
2718 | LV_US_1 | 0.011 | 2719 | 22 | 0.027377 | 0.0052649 | 0 | 0.17667 | 0.17667 | 0.17667 | 0 | 0 | 1 | -360 | 360
2719 | LV_US_1 | 0.012 | 2720 | 1070 | 0.030249 | 0.0058171 | 0 | 0.17667 | 0.17667 | 0.17667 | 0 | 0 | 1 | -360 | 360
2720 | LV_US_2 | 0.007 | 2721 | 3011 | 0.0061425 | 0.00351 | 0 | 0.29098 | 0.29098 | 0.29098 | 0 | 0 | 1 | -360 | 360
2721 | LV_US_2 | 0.005 | 2722 | 1438 | 0.0046025 | 0.00263 | 0 | 0.29098 | 0.29098 | 0.29098 | 0 | 0 | 1 | -360 | 360
2722 | LV_US_1 | 0.021 | 2723 | 532 | 0.051488 | 0.0099019 | 0 | 0.17667 | 0.17667 | 0.17667 | 0 | 0 | 1 | -360 | 360
2723 | LV_US_2 | 0.025 | 2724 | 2921 | 0.021499 | 0.012285 | 0 | 0.29098 | 0.29098 | 0.29098 | 0 | 0 | 1 | -360 | 360
2724 | LV_US_1 | 0.016 | 2725 | 2647 | 0.038488 | 0.0074012 | 0 | 0.17667 | 0.17667 | 0.17667 | 0 | 0 | 1 | -360 | 360
2725 | LV_US_1 | 0.117 | 2726 | 3066 | 0.28491 | 0.054789 | 0 | 0.17667 | 0.17667 | 0.17667 | 0 | 0 | 1 | -360 | 360
2726 | LV_US_1 | 0.014 | 2727 | 1534 | 0.035252 | 0.0067794 | 0 | 0.17667 | 0.17667 | 0.17667 | 0 | 0 | 1 | -360 | 360
2727 | LV_US_1 | 0.022 | 2728 | 1047 | 0.054087 | 0.010401 | 0 | 0.17667 | 0.17667 | 0.17667 | 0 | 0 | 1 | -360 | 360
2728 | LV_US_1 | 0.012 | 2729 | 223 | 0.030235 | 0.0058144 | 0 | 0.17667 | 0.17667 | 0.17667 | 0 | 0 | 1 | -360 | 360
2729 | LV_US_2 | 0.027 | 2730 | 3093 | 0.023975 | 0.0137 | 0 | 0.29098 | 0.29098 | 0.29098 | 0 | 0 | 1 | -360 | 360
2730 | LV_US_1 | 0.018 | 2731 | 1352 | 0.042967 | 0.0082631 | 0 | 0.17667 | 0.17667 | 0.17667 | 0 | 0 | 1 | -360 | 360
2731 | LV_US_2 | 0.014 | 2732 | 1737 | 0.01238 | 0.0070744 | 0 | 0.29098 | 0.29098 | 0.29098 | 0 | 0 | 1 | -360 | 360
2732 | LV_US_2 | 0.012 | 2733 | 897 | 0.010745 | 0.00614 | 0 | 0.29098 | 0.29098 | 0.29098 | 0 | 0 | 1 | -360 | 360
2733 | LV_US_2 | 0.032 | 2734 | 3088 | 0.028307 | 0.016176 | 0 | 0.29098 | 0.29098 | 0.29098 | 0 | 0 | 1 | -360 | 360
2734 | LV_US_1 | 0.016 | 2735 | 2322 | 0.038726 | 0.0074475 | 0 | 0.17667 | 0.17667 | 0.17667 | 0 | 0 | 1 | -360 | 360
2735 | LV_US_1 | 0.023 | 2736 | 677 | 0.055599 | 0.010693 | 0 | 0.17667 | 0.17667 | 0.17667 | 0 | 0 | 1 | -360 | 360
2736 | LV_UA_1 | 0.023 | 2737 | 1324 | 0.20018 | 0.014299 | 0 | 0.069282 | 0.069282 | 0.069282 | 0 | 0 | 1 | -360 | 360
2737 | LV_US_1 | 0.021 | 2738 | 2357 | 0.051309 | 0.0098669 | 0 | 0.17667 | 0.17667 | 0.17667 | 0 | 0 | 1 | -360 | 360
2738 | LV_US_1 | 0.015 | 2739 | 1037 | 0.036548 | 0.0070288 | 0 | 0.17667 | 0.17667 | 0.17667 | 0 | 0 | 1 | -360 | 360
2739 | LV_US_1 | 0.029 | 2740 | 1266 | 0.070525 | 0.013563 | 0 | 0.17667 | 0.17667 | 0.17667 | 0 | 0 | 1 | -360 | 360
2740 | LV_US_2 | 0.007 | 2741 | 3096 | 0.0061338 | 0.003505 | 0 | 0.29098 | 0.29098 | 0.29098 | 0 | 0 | 1 | -360 | 360
2741 | LV_US_1 | 0.017 | 2742 | 493 | 0.042121 | 0.0081 | 0 | 0.17667 | 0.17667 | 0.17667 | 0 | 0 | 1 | -360 | 360
2742 | LV_US_1 | 0.011 | 2743 | 2029 | 0.025995 | 0.004999 | 0 | 0.17667 | 0.17667 | 0.17667 | 0 | 0 | 1 | -360 | 360
2743 | LV_UA_1 | 0.001 | 2744 | 3090 | 4.001e-05 | 2.001e-05 | 0 | 0.069282 | 0.069282 | 0.069282 | 0 | 0 | 1 | -360 | 360
2744 | LV_US_1 | 0.013 | 2745 | 300 | 0.031131 | 0.0059867 | 0 | 0.17667 | 0.17667 | 0.17667 | 0 | 0 | 1 | -360 | 360
2745 | LV_US_1 | 0.007 | 2746 | 1718 | 0.017111 | 0.0032906 | 0 | 0.17667 | 0.17667 | 0.17667 | 0 | 0 | 1 | -360 | 360
2746 | LV_US_2 | 0.001 | 2747 | 3111 | 4.001e-05 | 2.001e-05 | 0 | 0.29098 | 0.29098 | 0.29098 | 0 | 0 | 1 | -360 | 360
2747 | LV_US_1 | 0.018 | 2748 | 284 | 0.042969 | 0.0082631 | 0 | 0.17667 | 0.17667 | 0.17667 | 0 | 0 | 1 | -360 | 360
2748 | LV_US_1 | 0.017 | 2749 | 2990 | 0.040544 | 0.0077969 | 0 | 0.17667 | 0.17667 | 0.17667 | 0 | 0 | 1 | -360 | 360
2749 | LV_US_2 | 0.018 | 2750 | 3097 | 0.015348 | 0.00877 | 0 | 0.29098 | 0.29098 | 0.29098 | 0 | 0 | 1 | -360 | 360
2750 | LV_US_1 | 0.022 | 2751 | 788 | 0.053049 | 0.010202 | 0 | 0.17667 | 0.17667 | 0.17667 | 0 | 0 | 1 | -360 | 360
2751 | LV_US_1 | 0.011 | 2752 | 2206 | 0.027055 | 0.0052029 | 0 | 0.17667 | 0.17667 | 0.17667 | 0 | 0 | 1 | -360 | 360
2752 | LV_US_1 | 0.001 | 2753 | 3100 | 4.001e-05 | 2.001e-05 | 0 | 0.17667 | 0.17667 | 0.17667 | 0 | 0 | 1 | -360 | 360
2753 | LV_US_1 | 0.012 | 2754 | 718 | 0.030235 | 0.0058144 | 0 | 0.17667 | 0.17667 | 0.17667 | 0 | 0 | 1 | -360 | 360
2754 | LV_US_1 | 0.012 | 2755 | 2354 | 0.029933 | 0.0057563 | 0 | 0.17667 | 0.17667 | 0.17667 | 0 | 0 | 1 | -360 | 360
2755 | LV_US_1 | 0.014 | 2756 | 2606 | 0.034198 | 0.0065762 | 0 | 0.17667 | 0.17667 | 0.17667 | 0 | 0 | 1 | -360 | 360
2756 | LV_US_1 | 0.018 | 2757 | 2579 | 0.043611 | 0.0083869 | 0 | 0.17667 | 0.17667 | 0.17667 | 0 | 0 | 1 | -360 | 360
2757 | LV_UA_2 | 0.014 | 2758 | 372 | 0.028279 | 0.0088369 | 0 | 0.15935 | 0.15935 | 0.15935 | 0 | 0 | 1 | -360 | 360
2758 | LV_US_1 | 0.014 | 2759 | 2491 | 0.034466 | 0.0066281 | 0 | 0.17667 | 0.17667 | 0.17667 | 0 | 0 | 1 | -360 | 360
2759 | LV_US_2 | 0.001 | 2760 | 3104 | 4.001e-05 | 2.001e-05 | 0 | 0.29098 | 0.29098 | 0.29098 | 0 | 0 | 1 | -360 | 360
2760 | LV_US_1 | 0.021 | 2761 | 1612 | 0.051309 | 0.0098669 | 0 | 0.17667 | 0.17667 | 0.17667 | 0 | 0 | 1 | -360 | 360
2761 | LV_US_1 | 0.011 | 2762 | 3040 | 0.026019 | 0.0050036 | 0 | 0.17667 | 0.17667 | 0.17667 | 0 | 0 | 1 | -360 | 360
2762 | LV_UA_1 | 0.014 | 2763 | 2815 | 0.12276 | 0.0087688 | 0 | 0.069282 | 0.069282 | 0.069282 | 0 | 0 | 1 | -360 | 360
2763 | LV_US_1 | 0.013 | 2764 | 2432 | 0.030847 | 0.0059323 | 0 | 0.17667 | 0.17667 | 0.17667 | 0 | 0 | 1 | -360 | 360
2764 | LV_US_1 | 0.012 | 2765 | 2761 | 0.030238 | 0.0058151 | 0 | 0.17667 | 0.17667 | 0.17667 | 0 | 0 | 1 | -360 | 360
2765 | LV_US_1 | 0.023 | 2766 | 1513 | 0.055599 | 0.010692 | 0 | 0.17667 | 0.17667 | 0.17667 | 0 | 0 | 1 | -360 | 360
2766 | LV_US_1 | 0.012 | 2767 | 1901 | 0.030235 | 0.0058144 | 0 | 0.17667 | 0.17667 | 0.17667 | 0 | 0 | 1 | -360 | 360
2767 | LV_US_1 | 0.018 | 2768 | 1785 | 0.042993 | 0.0082681 | 0 | 0.17667 | 0.17667 | 0.17667 | 0 | 0 | 1 | -360 | 360
2768 | LV_US_1 | 0.021 | 2769 | 1107 | 0.052018 | 0.010003 | 0 | 0.17667 | 0.17667 | 0.17667 | 0 | 0 | 1 | -360 | 360
2769 | LV_US_2 | 0.009 | 2770 | 3039 | 0.0076825 | 0.00439 | 0 | 0.29098 | 0.29098 | 0.29098 | 0 | 0 | 1 | -360 | 360
2770 | LV_US_1 | 0.017 | 2771 | 1029 | 0.040575 | 0.0078031 | 0 | 0.17667 | 0.17667 | 0.17667 | 0 | 0 | 1 | -360 | 360
2771 | LV_US_1 | 0.012 | 2772 | 114 | 0.029957 | 0.0057609 | 0 | 0.17667 | 0.17667 | 0.17667 | 0 | 0 | 1 | -360 | 360
2772 | LV_US_1 | 0.011 | 2773 | 2245 | 0.025995 | 0.004999 | 0 | 0.17667 | 0.17667 | 0.17667 | 0 | 0 | 1 | -360 | 360
2773 | LV_US_1 | 0.02 | 2774 | 1275 | 0.048759 | 0.0093769 | 0 | 0.17667 | 0.17667 | 0.17667 | 0 | 0 | 1 | -360 | 360
2774 | LV_US_1 | 0.016 | 2775 | 2464 | 0.039427 | 0.0075825 | 0 | 0.17667 | 0.17667 | 0.17667 | 0 | 0 | 1 | -360 | 360
2775 | LV_US_1 | 0.007 | 2776 | 1460 | 0.017641 | 0.0033924 | 0 | 0.17667 | 0.17667 | 0.17667 | 0 | 0 | 1 | -360 | 360
2776 | LV_US_1 | 0.011 | 2777 | 1802 | 0.025642 | 0.0049312 | 0 | 0.17667 | 0.17667 | 0.17667 | 0 | 0 | 1 | -360 | 360
2777 | LV_US_1 | 0.012 | 2778 | 2370 | 0.029933 | 0.0057563 | 0 | 0.17667 | 0.17667 | 0.17667 | 0 | 0 | 1 | -360 | 360
2778 | LV_US_1 | 0.033 | 2779 | 2452 | 0.081356 | 0.015645 | 0 | 0.17667 | 0.17667 | 0.17667 | 0 | 0 | 1 | -360 | 360
2779 | LV_US_1 | 0.018 | 2780 | 1359 | 0.044644 | 0.0085856 | 0 | 0.17667 | 0.17667 | 0.17667 | 0 | 0 | 1 | -360 | 360
2780 | LV_US_1 | 0.021 | 2781 | 76 | 0.051317 | 0.0098688 | 0 | 0.17667 | 0.17667 | 0.17667 | 0 | 0 | 1 | -360 | 360
2781 | LV_US_2 | 0.015 | 2782 | 683 | 0.013204 | 0.007545 | 0 | 0.29098 | 0.29098 | 0.29098 | 0 | 0 | 1 | -360 | 360
2782 | LV_US_1 | 0.018 | 2783 | 1045 | 0.042778 | 0.0082262 | 0 | 0.17667 | 0.17667 | 0.17667 | 0 | 0 | 1 | -360 | 360
2783 | LV_US_1 | 0.016 | 2784 | 1825 | 0.038488 | 0.0074019 | 0 | 0.17667 | 0.17667 | 0.17667 | 0 | 0 | 1 | -360 | 360
2784 | LV_US_1 | 0.013 | 2785 | 1030 | 0.031131 | 0.0059867 | 0 | 0.17667 | 0.17667 | 0.17667 | 0 | 0 | 1 | -360 | 360
2785 | LV_US_1 | 0.007 | 2786 | 1777 | 0.017641 | 0.0033924 | 0 | 0.17667 | 0.17667 | 0.17667 | 0 | 0 | 1 | -360 | 360
2786 | LV_US_1 | 0.018 | 2787 | 286 | 0.042754 | 0.0082219 | 0 | 0.17667 | 0.17667 | 0.17667 | 0 | 0 | 1 | -360 | 360
2787 | LV_US_1 | 0.014 | 2788 | 757 | 0.034211 | 0.0065788 | 0 | 0.17667 | 0.17667 | 0.17667 | 0 | 0 | 1 | -360 | 360
2788 | LV_UA_1 | 0.016 | 2789 | 2418 | 0.13723 | 0.0098025 | 0 | 0.069282 | 0.069282 | 0.069282 | 0 | 0 | 1 | -360 | 360
2789 | LV_US_1 | 0.007 | 2790 | 2451 | 0.017638 | 0.0033918 | 0 | 0.17667 | 0.17667 | 0.17667 | 0 | 0 | 1 | -360 | 360
2790 | LV_US_1 | 0.02 | 2791 | 711 | 0.048759 | 0.0093769 | 0 | 0.17667 | 0.17667 | 0.17667 | 0 | 0 | 1 | -360 | 360
2791 | LV_US_1 | 0.014 | 2792 | 477 | 0.034466 | 0.0066281 | 0 | 0.17667 | 0.17667 | 0.17667 | 0 | 0 | 1 | -360 | 360
2792 | LV_US_1 | 0.006 | 2793 | 1930 | 0.015414 | 0.0029642 | 0 | 0.17667 | 0.17667 | 0.17667 | 0 | 0 | 1 | -360 | 360
2793 | LV_US_1 | 0.03 | 2794 | 2569 | 0.073531 | 0.014141 | 0 | 0.17667 | 0.17667 | 0.17667 | 0 | 0 | 1 | -360 | 360
2794 | LV_US_2 | 0.001 | 2795 | 3112 | 4.001e-05 | 2.001e-05 | 0 | 0.29098 | 0.29098 | 0.29098 | 0 | 0 | 1 | -360 | 360
2795 | LV_US_2 | 0.001 | 2796 | 3038 | 4.001e-05 | 2.001e-05 | 0 | 0.29098 | 0.29098 | 0.29098 | 0 | 0 | 1 | -360 | 360
2796 | LV_UA_1 | 0.014 | 2797 | 954 | 0.12654 | 0.0090387 | 0 | 0.069282 | 0.069282 | 0.069282 | 0 | 0 | 1 | -360 | 360
2797 | LV_UA_2 | 0.016 | 2798 | 85 | 0.031774 | 0.0099294 | 0 | 0.15935 | 0.15935 | 0.15935 | 0 | 0 | 1 | -360 | 360
2798 | LV_US_1 | 0.009 | 2799 | 1035 | 0.021401 | 0.0041156 | 0 | 0.17667 | 0.17667 | 0.17667 | 0 | 0 | 1 | -360 | 360
2799 | LV_US_1 | 0.021 | 2800 | 1413 | 0.052042 | 0.010008 | 0 | 0.17667 | 0.17667 | 0.17667 | 0 | 0 | 1 | -360 | 360
2800 | LV_US_1 | 0.011 | 2801 | 227 | 0.025642 | 0.0049312 | 0 | 0.17667 | 0.17667 | 0.17667 | 0 | 0 | 1 | -360 | 360
2801 | LV_US_2 | 0.012 | 2802 | 1307 | 0.010745 | 0.00614 | 0 | 0.29098 | 0.29098 | 0.29098 | 0 | 0 | 1 | -360 | 360
2802 | LV_US_1 | 0.009 | 2803 | 1097 | 0.021377 | 0.0041109 | 0 | 0.17667 | 0.17667 | 0.17667 | 0 | 0 | 1 | -360 | 360
2803 | LV_UA_2 | 0.11 | 2804 | 3077 | 0.21933 | 0.068538 | 0 | 0.15935 | 0.15935 | 0.15935 | 0 | 0 | 1 | -360 | 360
2804 | LV_US_1 | 0.011 | 2805 | 2453 | 0.026019 | 0.0050036 | 0 | 0.17667 | 0.17667 | 0.17667 | 0 | 0 | 1 | -360 | 360
2805 | LV_US_1 | 0.012 | 2806 | 370 | 0.029957 | 0.0057609 | 0 | 0.17667 | 0.17667 | 0.17667 | 0 | 0 | 1 | -360 | 360
2806 | LV_US_1 | 0.02 | 2807 | 1428 | 0.048759 | 0.0093769 | 0 | 0.17667 | 0.17667 | 0.17667 | 0 | 0 | 1 | -360 | 360
2807 | LV_US_1 | 0.006 | 2808 | 2660 | 0.013513 | 0.0025985 | 0 | 0.17667 | 0.17667 | 0.17667 | 0 | 0 | 1 | -360 | 360
2808 | LV_US_1 | 0.016 | 2809 | 967 | 0.03942 | 0.0075806 | 0 | 0.17667 | 0.17667 | 0.17667 | 0 | 0 | 1 | -360 | 360
2809 | LV_US_2 | 0.023 | 2810 | 2132 | 0.019957 | 0.011404 | 0 | 0.29098 | 0.29098 | 0.29098 | 0 | 0 | 1 | -360 | 360
2810 | LV_US_1 | 0.03 | 2811 | 1290 | 0.072712 | 0.013983 | 0 | 0.17667 | 0.17667 | 0.17667 | 0 | 0 | 1 | -360 | 360
2811 | LV_UA_1 | 0.011 | 2812 | 2459 | 0.093412 | 0.0066725 | 0 | 0.069282 | 0.069282 | 0.069282 | 0 | 0 | 1 | -360 | 360
2812 | LV_US_1 | 0.009 | 2813 | 1257 | 0.021377 | 0.0041109 | 0 | 0.17667 | 0.17667 | 0.17667 | 0 | 0 | 1 | -360 | 360
2813 | LV_UA_1 | 0.007 | 2814 | 1152 | 0.061338 | 0.0043812 | 0 | 0.069282 | 0.069282 | 0.069282 | 0 | 0 | 1 | -360 | 360
2814 | LV_UA_1 | 0.077 | 2815 | 3060 | 0.67363 | 0.048114 | 0 | 0.069282 | 0.069282 | 0.069282 | 0 | 0 | 1 | -360 | 360
2815 | LV_US_1 | 0.011 | 2816 | 2608 | 0.027055 | 0.0052029 | 0 | 0.17667 | 0.17667 | 0.17667 | 0 | 0 | 1 | -360 | 360
2816 | LV_US_1 | 0.011 | 2817 | 783 | 0.026013 | 0.0050026 | 0 | 0.17667 | 0.17667 | 0.17667 | 0 | 0 | 1 | -360 | 360
2817 | LV_US_1 | 0.022 | 2818 | 283 | 0.05359 | 0.010306 | 0 | 0.17667 | 0.17667 | 0.17667 | 0 | 0 | 1 | -360 | 360
2818 | LV_US_1 | 0.012 | 2819 | 959 | 0.029933 | 0.0057563 | 0 | 0.17667 | 0.17667 | 0.17667 | 0 | 0 | 1 | -360 | 360
2819 | LV_US_1 | 0.025 | 2820 | 2125 | 0.060043 | 0.011547 | 0 | 0.17667 | 0.17667 | 0.17667 | 0 | 0 | 1 | -360 | 360
2820 | LV_US_2 | 0.018 | 2821 | 2609 | 0.015424 | 0.0088138 | 0 | 0.29098 | 0.29098 | 0.29098 | 0 | 0 | 1 | -360 | 360
2821 | LV_US_1 | 0.02 | 2822 | 2235 | 0.048759 | 0.0093769 | 0 | 0.17667 | 0.17667 | 0.17667 | 0 | 0 | 1 | -360 | 360
2822 | LV_US_2 | 0.001 | 2823 | 3057 | 4.001e-05 | 2.001e-05 | 0 | 0.29098 | 0.29098 | 0.29098 | 0 | 0 | 1 | -360 | 360
2823 | LV_US_1 | 0.019 | 2824 | 132 | 0.047239 | 0.0090844 | 0 | 0.17667 | 0.17667 | 0.17667 | 0 | 0 | 1 | -360 | 360
2824 | LV_US_1 | 0.011 | 2825 | 2557 | 0.027032 | 0.0051985 | 0 | 0.17667 | 0.17667 | 0.17667 | 0 | 0 | 1 | -360 | 360
2825 | LV_US_2 | 0.021 | 2826 | 2630 | 0.018483 | 0.010562 | 0 | 0.29098 | 0.29098 | 0.29098 | 0 | 0 | 1 | -360 | 360
2826 | LV_US_1 | 0.019 | 2827 | 1744 | 0.046051 | 0.0088556 | 0 | 0.17667 | 0.17667 | 0.17667 | 0 | 0 | 1 | -360 | 360
2827 | LV_US_1 | 0.011 | 2828 | 1021 | 0.025667 | 0.0049359 | 0 | 0.17667 | 0.17667 | 0.17667 | 0 | 0 | 1 | -360 | 360
2828 | LV_US_1 | 0.021 | 2829 | 437 | 0.052018 | 0.010003 | 0 | 0.17667 | 0.17667 | 0.17667 | 0 | 0 | 1 | -360 | 360
2829 | LV_US_1 | 0.012 | 2830 | 1977 | 0.028669 | 0.0055133 | 0 | 0.17667 | 0.17667 | 0.17667 | 0 | 0 | 1 | -360 | 360
2830 | LV_US_1 | 0.019 | 2831 | 1605 | 0.045448 | 0.00874 | 0 | 0.17667 | 0.17667 | 0.17667 | 0 | 0 | 1 | -360 | 360
2831 | LV_US_1 | 0.033 | 2832 | 99 | 0.081144 | 0.015604 | 0 | 0.17667 | 0.17667 | 0.17667 | 0 | 0 | 1 | -360 | 360
2832 | LV_US_1 | 0.028 | 2833 | 1911 | 0.068419 | 0.013158 | 0 | 0.17667 | 0.17667 | 0.17667 | 0 | 0 | 1 | -360 | 360
2833 | LV_US_1 | 0.006 | 2834 | 55 | 0.015434 | 0.0029681 | 0 | 0.17667 | 0.17667 | 0.17667 | 0 | 0 | 1 | -360 | 360
2834 | LV_US_1 | 0.016 | 2835 | 2535 | 0.038488 | 0.0074012 | 0 | 0.17667 | 0.17667 | 0.17667 | 0 | 0 | 1 | -360 | 360
2835 | LV_US_1 | 0.016 | 2836 | 539 | 0.039427 | 0.0075825 | 0 | 0.17667 | 0.17667 | 0.17667 | 0 | 0 | 1 | -360 | 360
2836 | LV_US_2 | 0.012 | 2837 | 2252 | 0.010854 | 0.0062021 | 0 | 0.29098 | 0.29098 | 0.29098 | 0 | 0 | 1 | -360 | 360
2837 | LV_US_1 | 0.006 | 2838 | 2501 | 0.0154 | 0.0029616 | 0 | 0.17667 | 0.17667 | 0.17667 | 0 | 0 | 1 | -360 | 360
2838 | LV_US_1 | 0.016 | 2839 | 854 | 0.038725 | 0.0074469 | 0 | 0.17667 | 0.17667 | 0.17667 | 0 | 0 | 1 | -360 | 360
2839 | LV_US_2 | 0.001 | 2840 | 3024 | 4.001e-05 | 2.001e-05 | 0 | 0.29098 | 0.29098 | 0.29098 | 0 | 0 | 1 | -360 | 360
2840 | LV_US_1 | 0.015 | 2841 | 1810 | 0.036546 | 0.0070281 | 0 | 0.17667 | 0.17667 | 0.17667 | 0 | 0 | 1 | -360 | 360
2841 | LV_US_1 | 0.016 | 2842 | 1367 | 0.038488 | 0.0074012 | 0 | 0.17667 | 0.17667 | 0.17667 | 0 | 0 | 1 | -360 | 360
2842 | LV_US_1 | 0.011 | 2843 | 1495 | 0.026019 | 0.0050036 | 0 | 0.17667 | 0.17667 | 0.17667 | 0 | 0 | 1 | -360 | 360
2843 | LV_US_1 | 0.014 | 2844 | 1645 | 0.034223 | 0.0065813 | 0 | 0.17667 | 0.17667 | 0.17667 | 0 | 0 | 1 | -360 | 360
2844 | LV_US_1 | 0.009 | 2845 | 1153 | 0.021401 | 0.0041156 | 0 | 0.17667 | 0.17667 | 0.17667 | 0 | 0 | 1 | -360 | 360
2845 | LV_US_1 | 0.025 | 2846 | 2843 | 0.061222 | 0.011774 | 0 | 0.17667 | 0.17667 | 0.17667 | 0 | 0 | 1 | -360 | 360
2846 | LV_US_1 | 0.016 | 2847 | 1264 | 0.038488 | 0.0074019 | 0 | 0.17667 | 0.17667 | 0.17667 | 0 | 0 | 1 | -360 | 360
2847 | LV_US_1 | 0.014 | 2848 | 2200 | 0.034463 | 0.0066275 | 0 | 0.17667 | 0.17667 | 0.17667 | 0 | 0 | 1 | -360 | 360
2848 | LV_US_1 | 0.007 | 2849 | 2713 | 0.017111 | 0.0032906 | 0 | 0.17667 | 0.17667 | 0.17667 | 0 | 0 | 1 | -360 | 360
2849 | LV_US_1 | 0.022 | 2850 | 1424 | 0.05359 | 0.010306 | 0 | 0.17667 | 0.17667 | 0.17667 | 0 | 0 | 1 | -360 | 360
2850 | LV_US_1 | 0.017 | 2851 | 786 | 0.040351 | 0.0077594 | 0 | 0.17667 | 0.17667 | 0.17667 | 0 | 0 | 1 | -360 | 360
2851 | LV_US_1 | 0.001 | 2852 | 3086 | 4.001e-05 | 2.001e-05 | 0 | 0.17667 | 0.17667 | 0.17667 | 0 | 0 | 1 | -360 | 360
2852 | LV_US_1 | 0.025 | 2853 | 1606 | 0.061227 | 0.011774 | 0 | 0.17667 | 0.17667 | 0.17667 | 0 | 0 | 1 | -360 | 360
2853 | LV_US_2 | 0.035 | 2854 | 922 | 0.030742 | 0.017567 | 0 | 0.29098 | 0.29098 | 0.29098 | 0 | 0 | 1 | -360 | 360
2854 | LV_US_2 | 0.018 | 2855 | 80 | 0.015424 | 0.0088138 | 0 | 0.29098 | 0.29098 | 0.29098 | 0 | 0 | 1 | -360 | 360
2855 | LV_US_1 | 0.016 | 2856 | 2807 | 0.038703 | 0.0074425 | 0 | 0.17667 | 0.17667 | 0.17667 | 0 | 0 | 1 | -360 | 360
2856 | LV_US_1 | 0.015 | 2857 | 2399 | 0.036554 | 0.0070294 | 0 | 0.17667 | 0.17667 | 0.17667 | 0 | 0 | 1 | -360 | 360
2857 | LV_UA_2 | 0.011 | 2858 | 252 | 0.02106 | 0.0065813 | 0 | 0.15935 | 0.15935 | 0.15935 | 0 | 0 | 1 | -360 | 360
2858 | LV_US_1 | 0.009 | 2859 | 2026 | 0.021827 | 0.0041975 | 0 | 0.17667 | 0.17667 | 0.17667 | 0 | 0 | 1 | -360 | 360
2859 | LV_UA_2 | 0.013 | 2860 | 1400 | 0.025546 | 0.0079831 | 0 | 0.15935 | 0.15935 | 0.15935 | 0 | 0 | 1 | -360 | 360
2860 | LV_US_1 | 0.007 | 2861 | 2454 | 0.017641 | 0.0033924 | 0 | 0.17667 | 0.17667 | 0.17667 | 0 | 0 | 1 | -360 | 360
2861 | LV_US_1 | 0.012 | 2862 | 2054 | 0.028669 | 0.0055133 | 0 | 0.17667 | 0.17667 | 0.17667 | 0 | 0 | 1 | -360 | 360
2862 | LV_US_1 | 0.025 | 2863 | 2621 | 0.061227 | 0.011774 | 0 | 0.17667 | 0.17667 | 0.17667 | 0 | 0 | 1 | -360 | 360
2863 | LV_US_1 | 0.014 | 2864 | 1328 | 0.034223 | 0.0065813 | 0 | 0.17667 | 0.17667 | 0.17667 | 0 | 0 | 1 | -360 | 360
2864 | LV_US_2 | 0.024 | 2865 | 2523 | 0.021324 | 0.012185 | 0 | 0.29098 | 0.29098 | 0.29098 | 0 | 0 | 1 | -360 | 360
2865 | LV_US_2 | 0.005 | 2866 | 1672 | 0.0043434 | 0.0024819 | 0 | 0.29098 | 0.29098 | 0.29098 | 0 | 0 | 1 | -360 | 360
2866 | LV_US_1 | 0.014 | 2867 | 2656 | 0.035276 | 0.0067837 | 0 | 0.17667 | 0.17667 | 0.17667 | 0 | 0 | 1 | -360 | 360
2867 | LV_US_1 | 0.059 | 2868 | 3010 | 0.14294 | 0.027488 | 0 | 0.17667 | 0.17667 | 0.17667 | 0 | 0 | 1 | -360 | 360
2868 | LV_US_1 | 0.011 | 2869 | 1691 | 0.025667 | 0.0049359 | 0 | 0.17667 | 0.17667 | 0.17667 | 0 | 0 | 1 | -360 | 360
2869 | LV_US_1 | 0.011 | 2870 | 223 | 0.025642 | 0.0049312 | 0 | 0.17667 | 0.17667 | 0.17667 | 0 | 0 | 1 | -360 | 360
2870 | LV_US_1 | 0.014 | 2871 | 2025 | 0.034487 | 0.0066319 | 0 | 0.17667 | 0.17667 | 0.17667 | 0 | 0 | 1 | -360 | 360
2871 | LV_US_1 | 0.012 | 2872 | 2482 | 0.030235 | 0.0058144 | 0 | 0.17667 | 0.17667 | 0.17667 | 0 | 0 | 1 | -360 | 360
2872 | LV_US_1 | 0.016 | 2873 | 2297 | 0.038251 | 0.0073562 | 0 | 0.17667 | 0.17667 | 0.17667 | 0 | 0 | 1 | -360 | 360
2873 | LV_US_1 | 0.009 | 2874 | 2201 | 0.021803 | 0.0041929 | 0 | 0.17667 | 0.17667 | 0.17667 | 0 | 0 | 1 | -360 | 360
2874 | LV_US_1 | 0.014 | 2875 | 553 | 0.034463 | 0.0066275 | 0 | 0.17667 | 0.17667 | 0.17667 | 0 | 0 | 1 | -360 | 360
2875 | LV_US_1 | 0.013 | 2876 | 975 | 0.031131 | 0.0059867 | 0 | 0.17667 | 0.17667 | 0.17667 | 0 | 0 | 1 | -360 | 360
2876 | LV_US_1 | 0.02 | 2877 | 1876 | 0.047816 | 0.009195 | 0 | 0.17667 | 0.17667 | 0.17667 | 0 | 0 | 1 | -360 | 360
2877 | LV_US_1 | 0.018 | 2878 | 79 | 0.042754 | 0.0082219 | 0 | 0.17667 | 0.17667 | 0.17667 | 0 | 0 | 1 | -360 | 360
2878 | LV_US_1 | 0.011 | 2879 | 1210 | 0.025667 | 0.0049359 | 0 | 0.17667 | 0.17667 | 0.17667 | 0 | 0 | 1 | -360 | 360
2879 | LV_US_1 | 0.021 | 2880 | 388 | 0.052018 | 0.010003 | 0 | 0.17667 | 0.17667 | 0.17667 | 0 | 0 | 1 | -360 | 360
2880 | LV_US_1 | 0.014 | 2881 | 2863 | 0.033384 | 0.00642 | 0 | 0.17667 | 0.17667 | 0.17667 | 0 | 0 | 1 | -360 | 360
2881 | LV_US_1 | 0.018 | 2882 | 2894 | 0.043625 | 0.0083894 | 0 | 0.17667 | 0.17667 | 0.17667 | 0 | 0 | 1 | -360 | 360
2882 | LV_US_2 | 0.009 | 2883 | 1593 | 0.0076738 | 0.004385 | 0 | 0.29098 | 0.29098 | 0.29098 | 0 | 0 | 1 | -360 | 360
2883 | LV_US_2 | 0.001 | 2884 | 3045 | 4.001e-05 | 2.001e-05 | 0 | 0.29098 | 0.29098 | 0.29098 | 0 | 0 | 1 | -360 | 360
2884 | LV_US_1 | 0.065 | 2885 | 3000 | 0.15887 | 0.030552 | 0 | 0.17667 | 0.17667 | 0.17667 | 0 | 0 | 1 | -360 | 360
2885 | LV_UA_1 | 0.032 | 2886 | 1344 | 0.27803 | 0.019859 | 0 | 0.069282 | 0.069282 | 0.069282 | 0 | 0 | 1 | -360 | 360
2886 | LV_US_1 | 0.021 | 2887 | 1837 | 0.051486 | 0.0099013 | 0 | 0.17667 | 0.17667 | 0.17667 | 0 | 0 | 1 | -360 | 360
2887 | LV_US_1 | 0.014 | 2888 | 862 | 0.034466 | 0.0066281 | 0 | 0.17667 | 0.17667 | 0.17667 | 0 | 0 | 1 | -360 | 360
2888 | LV_UA_2 | 0.083 | 2889 | 3002 | 0.166 | 0.051875 | 0 | 0.15935 | 0.15935 | 0.15935 | 0 | 0 | 1 | -360 | 360
2889 | LV_US_1 | 0.019 | 2890 | 462 | 0.047044 | 0.0090469 | 0 | 0.17667 | 0.17667 | 0.17667 | 0 | 0 | 1 | -360 | 360
2890 | LV_US_1 | 0.013 | 2891 | 2810 | 0.031131 | 0.0059867 | 0 | 0.17667 | 0.17667 | 0.17667 | 0 | 0 | 1 | -360 | 360
2891 | LV_US_1 | 0.009 | 2892 | 2260 | 0.021377 | 0.0041109 | 0 | 0.17667 | 0.17667 | 0.17667 | 0 | 0 | 1 | -360 | 360
2892 | LV_US_2 | 0.001 | 2893 | 3043 | 4.001e-05 | 2.001e-05 | 0 | 0.29098 | 0.29098 | 0.29098 | 0 | 0 | 1 | -360 | 360
2893 | LV_US_1 | 0.009 | 2894 | 696 | 0.021377 | 0.0041109 | 0 | 0.17667 | 0.17667 | 0.17667 | 0 | 0 | 1 | -360 | 360
2894 | LV_US_1 | 0.031 | 2895 | 3025 | 0.074688 | 0.014363 | 0 | 0.17667 | 0.17667 | 0.17667 | 0 | 0 | 1 | -360 | 360
2895 | LV_US_1 | 0.016 | 2896 | 140 | 0.038488 | 0.0074012 | 0 | 0.17667 | 0.17667 | 0.17667 | 0 | 0 | 1 | -360 | 360
2896 | LV_US_1 | 0.016 | 2897 | 2430 | 0.03824 | 0.0073538 | 0 | 0.17667 | 0.17667 | 0.17667 | 0 | 0 | 1 | -360 | 360
2897 | LV_UA_2 | 0.001 | 2898 | 3047 | 4.001e-05 | 2.001e-05 | 0 | 0.15935 | 0.15935 | 0.15935 | 0 | 0 | 1 | -360 | 360
2898 | LV_US_2 | 0.005 | 2899 | 891 | 0.0043434 | 0.0024819 | 0 | 0.29098 | 0.29098 | 0.29098 | 0 | 0 | 1 | -360 | 360
2899 | LV_UA_2 | 0.009 | 2900 | 394 | 0.017886 | 0.0055893 | 0 | 0.15935 | 0.15935 | 0.15935 | 0 | 0 | 1 | -360 | 360
2900 | LV_US_1 | 0.014 | 2901 | 1710 | 0.034223 | 0.0065813 | 0 | 0.17667 | 0.17667 | 0.17667 | 0 | 0 | 1 | -360 | 360
2901 | LV_UA_2 | 0.062 | 2902 | 3060 | 0.12418 | 0.038807 | 0 | 0.15935 | 0.15935 | 0.15935 | 0 | 0 | 1 | -360 | 360
2902 | LV_US_1 | 0.011 | 2903 | 364 | 0.025995 | 0.004999 | 0 | 0.17667 | 0.17667 | 0.17667 | 0 | 0 | 1 | -360 | 360
2903 | LV_US_2 | 0.001 | 2904 | 3063 | 4.001e-05 | 2.001e-05 | 0 | 0.29098 | 0.29098 | 0.29098 | 0 | 0 | 1 | -360 | 360
2904 | LV_US_1 | 0.009 | 2905 | 2573 | 0.021377 | 0.0041109 | 0 | 0.17667 | 0.17667 | 0.17667 | 0 | 0 | 1 | -360 | 360
2905 | LV_US_2 | 0.012 | 2906 | 1759 | 0.010854 | 0.0062021 | 0 | 0.29098 | 0.29098 | 0.29098 | 0 | 0 | 1 | -360 | 360
2906 | LV_US_2 | 0.014 | 2907 | 141 | 0.012654 | 0.0072312 | 0 | 0.29098 | 0.29098 | 0.29098 | 0 | 0 | 1 | -360 | 360
2907 | LV_US_1 | 0.011 | 2908 | 1369 | 0.025667 | 0.0049359 | 0 | 0.17667 | 0.17667 | 0.17667 | 0 | 0 | 1 | -360 | 360
2908 | LV_US_1 | 0.01 | 2909 | 870 | 0.024182 | 0.0046503 | 0 | 0.17667 | 0.17667 | 0.17667 | 0 | 0 | 1 | -360 | 360
2909 | LV_US_1 | 0.019 | 2910 | 1062 | 0.047237 | 0.0090837 | 0 | 0.17667 | 0.17667 | 0.17667 | 0 | 0 | 1 | -360 | 360
2910 | LV_US_1 | 0.011 | 2911 | 2526 | 0.025995 | 0.004999 | 0 | 0.17667 | 0.17667 | 0.17667 | 0 | 0 | 1 | -360 | 360
2911 | LV_US_1 | 0.015 | 2912 | 588 | 0.036522 | 0.0070237 | 0 | 0.17667 | 0.17667 | 0.17667 | 0 | 0 | 1 | -360 | 360
2912 | LV_UA_1 | 0.019 | 2913 | 51 | 0.16956 | 0.012111 | 0 | 0.069282 | 0.069282 | 0.069282 | 0 | 0 | 1 | -360 | 360
2913 | LV_US_1 | 0.008 | 2914 | 2930 | 0.019098 | 0.0036727 | 0 | 0.17667 | 0.17667 | 0.17667 | 0 | 0 | 1 | -360 | 360
2914 | LV_US_1 | 0.011 | 2915 | 2871 | 0.027032 | 0.0051985 | 0 | 0.17667 | 0.17667 | 0.17667 | 0 | 0 | 1 | -360 | 360
2915 | LV_US_2 | 0.011 | 2916 | 3110 | 0.0093369 | 0.0053352 | 0 | 0.29098 | 0.29098 | 0.29098 | 0 | 0 | 1 | -360 | 360
2916 | LV_US_2 | 0.014 | 2917 | 351 | 0.012285 | 0.00702 | 0 | 0.29098 | 0.29098 | 0.29098 | 0 | 0 | 1 | -360 | 360
2917 | LV_US_1 | 0.009 | 2918 | 2048 | 0.021801 | 0.0041924 | 0 | 0.17667 | 0.17667 | 0.17667 | 0 | 0 | 1 | -360 | 360
2918 | LV_US_2 | 0.001 | 2919 | 3103 | 4.001e-05 | 2.001e-05 | 0 | 0.29098 | 0.29098 | 0.29098 | 0 | 0 | 1 | -360 | 360
2919 | LV_US_1 | 0.032 | 2920 | 1269 | 0.077094 | 0.014826 | 0 | 0.17667 | 0.17667 | 0.17667 | 0 | 0 | 1 | -360 | 360
2920 | LV_US_2 | 0.021 | 2921 | 1639 | 0.018419 | 0.010525 | 0 | 0.29098 | 0.29098 | 0.29098 | 0 | 0 | 1 | -360 | 360
2921 | LV_US_1 | 0.01 | 2922 | 2637 | 0.024927 | 0.0047936 | 0 | 0.17667 | 0.17667 | 0.17667 | 0 | 0 | 1 | -360 | 360
2922 | LV_US_1 | 0.012 | 2923 | 357 | 0.029933 | 0.0057563 | 0 | 0.17667 | 0.17667 | 0.17667 | 0 | 0 | 1 | -360 | 360
2923 | LV_US_1 | 0.018 | 2924 | 1681 | 0.043601 | 0.008385 | 0 | 0.17667 | 0.17667 | 0.17667 | 0 | 0 | 1 | -360 | 360
2924 | LV_US_1 | 0.012 | 2925 | 1392 | 0.029933 | 0.0057563 | 0 | 0.17667 | 0.17667 | 0.17667 | 0 | 0 | 1 | -360 | 360
2925 | LV_US_2 | 0.011 | 2926 | 1258 | 0.0092137 | 0.005265 | 0 | 0.29098 | 0.29098 | 0.29098 | 0 | 0 | 1 | -360 | 360
2926 | LV_UA_2 | 0.011 | 2927 | 1063 | 0.021333 | 0.0066663 | 0 | 0.15935 | 0.15935 | 0.15935 | 0 | 0 | 1 | -360 | 360
2927 | LV_US_1 | 0.014 | 2928 | 3062 | 0.034223 | 0.0065813 | 0 | 0.17667 | 0.17667 | 0.17667 | 0 | 0 | 1 | -360 | 360
2928 | LV_US_1 | 0.011 | 2929 | 125 | 0.027401 | 0.0052694 | 0 | 0.17667 | 0.17667 | 0.17667 | 0 | 0 | 1 | -360 | 360
2929 | LV_US_1 | 0.004 | 2930 | 2681 | 0.0095706 | 0.0018406 | 0 | 0.17667 | 0.17667 | 0.17667 | 0 | 0 | 1 | -360 | 360
2930 | LV_US_1 | 0.012 | 2931 | 2376 | 0.028702 | 0.0055196 | 0 | 0.17667 | 0.17667 | 0.17667 | 0 | 0 | 1 | -360 | 360
2931 | LV_US_1 | 0.031 | 2932 | 1395 | 0.075762 | 0.01457 | 0 | 0.17667 | 0.17667 | 0.17667 | 0 | 0 | 1 | -360 | 360
2932 | LV_UA_1 | 0.005 | 2933 | 399 | 0.043434 | 0.0031024 | 0 | 0.069282 | 0.069282 | 0.069282 | 0 | 0 | 1 | -360 | 360
2933 | LV_US_1 | 0.009 | 2934 | 176 | 0.023048 | 0.0044323 | 0 | 0.17667 | 0.17667 | 0.17667 | 0 | 0 | 1 | -360 | 360
2934 | LV_US_1 | 0.009 | 2935 | 2670 | 0.021382 | 0.0041119 | 0 | 0.17667 | 0.17667 | 0.17667 | 0 | 0 | 1 | -360 | 360
2935 | LV_US_1 | 0.007 | 2936 | 182 | 0.017111 | 0.0032906 | 0 | 0.17667 | 0.17667 | 0.17667 | 0 | 0 | 1 | -360 | 360
2936 | LV_US_1 | 0.018 | 2937 | 1447 | 0.042754 | 0.0082219 | 0 | 0.17667 | 0.17667 | 0.17667 | 0 | 0 | 1 | -360 | 360
2937 | LV_US_1 | 0.012 | 2938 | 1774 | 0.029933 | 0.0057563 | 0 | 0.17667 | 0.17667 | 0.17667 | 0 | 0 | 1 | -360 | 360
2938 | LV_US_1 | 0.022 | 2939 | 126 | 0.054087 | 0.010401 | 0 | 0.17667 | 0.17667 | 0.17667 | 0 | 0 | 1 | -360 | 360
2939 | LV_UA_1 | 0.012 | 2940 | 608 | 0.10854 | 0.0077525 | 0 | 0.069282 | 0.069282 | 0.069282 | 0 | 0 | 1 | -360 | 360
2940 | LV_US_1 | 0.014 | 2941 | 1889 | 0.034198 | 0.0065762 | 0 | 0.17667 | 0.17667 | 0.17667 | 0 | 0 | 1 | -360 | 360
2941 | LV_US_1 | 0.014 | 2942 | 1474 | 0.033403 | 0.0064237 | 0 | 0.17667 | 0.17667 | 0.17667 | 0 | 0 | 1 | -360 | 360
2942 | LV_US_1 | 0.03 | 2943 | 2613 | 0.073519 | 0.014138 | 0 | 0.17667 | 0.17667 | 0.17667 | 0 | 0 | 1 | -360 | 360
2943 | LV_US_2 | 0.014 | 2944 | 895 | 0.012285 | 0.00702 | 0 | 0.29098 | 0.29098 | 0.29098 | 0 | 0 | 1 | -360 | 360
2944 | LV_US_1 | 0.025 | 2945 | 266 | 0.059865 | 0.011513 | 0 | 0.17667 | 0.17667 | 0.17667 | 0 | 0 | 1 | -360 | 360
2945 | LV_US_1 | 0.01 | 2946 | 587 | 0.024939 | 0.0047961 | 0 | 0.17667 | 0.17667 | 0.17667 | 0 | 0 | 1 | -360 | 360
2946 | LV_US_1 | 0.018 | 2947 | 2699 | 0.042754 | 0.0082219 | 0 | 0.17667 | 0.17667 | 0.17667 | 0 | 0 | 1 | -360 | 360
2947 | LV_US_1 | 0.009 | 2948 | 1817 | 0.021396 | 0.0041147 | 0 | 0.17667 | 0.17667 | 0.17667 | 0 | 0 | 1 | -360 | 360
2948 | MV_S_1 | 0.151 | 3113 | 3114 | 7.9255e-05 | 4.1515e-05 | 0 | 10.3923 | 10.3923 | 10.3923 | 0 | 0 | 1 | -360 | 360
2949 | MV_S_1 | 0.181 | 3115 | 3116 | 9.4798e-05 | 4.9655e-05 | 0 | 10.3923 | 10.3923 | 10.3923 | 0 | 0 | 1 | -360 | 360
2950 | MV_S_1 | 0.078 | 3116 | 3117 | 4.1078e-05 | 2.1517e-05 | 0 | 10.3923 | 10.3923 | 10.3923 | 0 | 0 | 1 | -360 | 360
2951 | MV_S_1 | 0.117 | 3118 | 2957 | 6.118e-05 | 3.2048e-05 | 0 | 10.3923 | 10.3923 | 10.3923 | 0 | 0 | 1 | -360 | 360
2952 | MV_S_1 | 0.171 | 3117 | 3119 | 8.9605e-05 | 4.6935e-05 | 0 | 10.3923 | 10.3923 | 10.3923 | 0 | 0 | 1 | -360 | 360
2953 | MV_S_1 | 0.052 | 3120 | 2950 | 2.723e-05 | 1.4263e-05 | 0 | 10.3923 | 10.3923 | 10.3923 | 0 | 0 | 1 | -360 | 360
2954 | MV_S_1 | 0.229 | 3121 | 3115 | 0.00012001 | 6.2863e-05 | 0 | 10.3923 | 10.3923 | 10.3923 | 0 | 0 | 1 | -360 | 360
2955 | MV_S_1 | 0.249 | 3122 | 2970 | 0.0001308 | 6.851e-05 | 0 | 10.3923 | 10.3923 | 10.3923 | 0 | 0 | 1 | -360 | 360
2956 | MV_S_1 | 0.246 | 3123 | 3124 | 0.00012897 | 6.7555e-05 | 0 | 10.3923 | 10.3923 | 10.3923 | 0 | 0 | 1 | -360 | 360
2957 | MV_S_1 | 0.026 | 3119 | 2969 | 1.3777e-05 | 7.2167e-06 | 0 | 10.3923 | 10.3923 | 10.3923 | 0 | 0 | 1 | -360 | 360
2958 | MV_S_1 | 0.219 | 3114 | 3118 | 0.00011493 | 6.0202e-05 | 0 | 10.3923 | 10.3923 | 10.3923 | 0 | 0 | 1 | -360 | 360
2959 | MV_S_1 | 0.328 | 3125 | 3122 | 0.00017233 | 9.027e-05 | 0 | 10.3923 | 10.3923 | 10.3923 | 0 | 0 | 1 | -360 | 360
2960 | MV_S_1 | 0.18 | 3126 | 3127 | 9.4243e-05 | 4.9365e-05 | 0 | 10.3923 | 10.3923 | 10.3923 | 0 | 0 | 1 | -360 | 360
2961 | MV_S_1 | 0.336 | 3128 | 2984 | 0.00017619 | 9.2292e-05 | 0 | 10.3923 | 10.3923 | 10.3923 | 0 | 0 | 1 | -360 | 360
2962 | MV_S_1 | 0.165 | 3129 | 3130 | 8.6585e-05 | 4.5355e-05 | 0 | 10.3923 | 10.3923 | 10.3923 | 0 | 0 | 1 | -360 | 360
2963 | MV_S_1 | 0.111 | 3131 | 3132 | 5.8515e-05 | 3.065e-05 | 0 | 10.3923 | 10.3923 | 10.3923 | 0 | 0 | 1 | -360 | 360
2964 | MV_S_1 | 0.126 | 3133 | 2962 | 6.621e-05 | 3.468e-05 | 0 | 10.3923 | 10.3923 | 10.3923 | 0 | 0 | 1 | -360 | 360
2965 | MV_S_1 | 0.029 | 3134 | 2980 | 1.4995e-05 | 7.8545e-06 | 0 | 10.3923 | 10.3923 | 10.3923 | 0 | 0 | 1 | -360 | 360
2966 | MV_S_1 | 0.159 | 3135 | 3125 | 8.3518e-05 | 4.3748e-05 | 0 | 10.3923 | 10.3923 | 10.3923 | 0 | 0 | 1 | -360 | 360
2967 | MV_S_1 | 0.095 | 3132 | 2966 | 4.9688e-05 | 2.6028e-05 | 0 | 10.3923 | 10.3923 | 10.3923 | 0 | 0 | 1 | -360 | 360
2968 | MV_S_1 | 0.167 | 3130 | 3117 | 8.777e-05 | 4.5975e-05 | 0 | 10.3923 | 10.3923 | 10.3923 | 0 | 0 | 1 | -360 | 360
2969 | MV_S_1 | 0.251 | 3136 | 3137 | 0.00013166 | 6.8965e-05 | 0 | 10.3923 | 10.3923 | 10.3923 | 0 | 0 | 1 | -360 | 360
2970 | MV_S_1 | 0.202 | 3138 | 3119 | 0.00010595 | 5.5498e-05 | 0 | 10.3923 | 10.3923 | 10.3923 | 0 | 0 | 1 | -360 | 360
2971 | MV_S_1 | 0.174 | 3139 | 3140 | 9.1125e-05 | 4.7732e-05 | 0 | 10.3923 | 10.3923 | 10.3923 | 0 | 0 | 1 | -360 | 360
2972 | MV_S_1 | 0.305 | 3124 | 3127 | 0.00016009 | 8.3855e-05 | 0 | 10.3923 | 10.3923 | 10.3923 | 0 | 0 | 1 | -360 | 360
2973 | MV_S_1 | 0.208 | 3141 | 3142 | 0.00010906 | 5.7125e-05 | 0 | 10.3923 | 10.3923 | 10.3923 | 0 | 0 | 1 | -360 | 360
2974 | MV_S_1 | 0.166 | 3143 | 3132 | 8.7135e-05 | 4.5643e-05 | 0 | 10.3923 | 10.3923 | 10.3923 | 0 | 0 | 1 | -360 | 360
2975 | MV_S_1 | 0.125 | 3144 | 2978 | 6.556e-05 | 3.434e-05 | 0 | 10.3923 | 10.3923 | 10.3923 | 0 | 0 | 1 | -360 | 360
2976 | MV_S_1 | 0.227 | 3145 | 3135 | 0.00011932 | 6.2498e-05 | 0 | 10.3923 | 10.3923 | 10.3923 | 0 | 0 | 1 | -360 | 360
2977 | MV_S_1 | 0.22 | 3146 | 3138 | 0.00011528 | 6.0385e-05 | 0 | 10.3923 | 10.3923 | 10.3923 | 0 | 0 | 1 | -360 | 360
2978 | MV_S_1 | 0.102 | 3147 | 3146 | 5.3477e-05 | 2.8012e-05 | 0 | 10.3923 | 10.3923 | 10.3923 | 0 | 0 | 1 | -360 | 360
2979 | MV_S_1 | 0.216 | 3148 | 3124 | 0.00011344 | 5.9423e-05 | 0 | 10.3923 | 10.3923 | 10.3923 | 0 | 0 | 1 | -360 | 360
2980 | MV_S_1 | 0.167 | 3127 | 2973 | 8.783e-05 | 4.6005e-05 | 0 | 10.3923 | 10.3923 | 10.3923 | 0 | 0 | 1 | -360 | 360
2981 | MV_S_1 | 0.162 | 3149 | 2976 | 8.5085e-05 | 4.4568e-05 | 0 | 10.3923 | 10.3923 | 10.3923 | 0 | 0 | 1 | -360 | 360
2982 | MV_S_1 | 0.153 | 3150 | 3127 | 8.0282e-05 | 4.2052e-05 | 0 | 10.3923 | 10.3923 | 10.3923 | 0 | 0 | 1 | -360 | 360
2983 | MV_S_1 | 0.143 | 3137 | 3151 | 7.5038e-05 | 3.9305e-05 | 0 | 10.3923 | 10.3923 | 10.3923 | 0 | 0 | 1 | -360 | 360
2984 | MV_S_1 | 0.193 | 3140 | 3152 | 0.00010129 | 5.3055e-05 | 0 | 10.3923 | 10.3923 | 10.3923 | 0 | 0 | 1 | -360 | 360
2985 | MV_S_1 | 0.217 | 3142 | 3153 | 0.0001138 | 5.961e-05 | 0 | 10.3923 | 10.3923 | 10.3923 | 0 | 0 | 1 | -360 | 360
2986 | MV_S_1 | 0.092 | 3154 | 2974 | 4.8118e-05 | 2.5205e-05 | 0 | 10.3923 | 10.3923 | 10.3923 | 0 | 0 | 1 | -360 | 360
2987 | MV_S_2 | 0.084 | 3153 | 3155 | 1.4689e-05 | 1.8886e-05 | 0 | 17.8401 | 17.8401 | 17.8401 | 0 | 0 | 1 | -360 | 360
2988 | MV_S_1 | 0.063 | 3151 | 2963 | 3.2915e-05 | 1.7242e-05 | 0 | 10.3923 | 10.3923 | 10.3923 | 0 | 0 | 1 | -360 | 360
2989 | MV_S_2 | 0.165 | 3155 | 3156 | 2.8893e-05 | 3.715e-05 | 0 | 17.8401 | 17.8401 | 17.8401 | 0 | 0 | 1 | -360 | 360
2990 | MV_S_1 | 0.123 | 3157 | 3147 | 6.4438e-05 | 3.3752e-05 | 0 | 10.3923 | 10.3923 | 10.3923 | 0 | 0 | 1 | -360 | 360
2991 | MV_S_1 | 0.143 | 3152 | 3158 | 7.5305e-05 | 3.9445e-05 | 0 | 10.3923 | 10.3923 | 10.3923 | 0 | 0 | 1 | -360 | 360
2992 | MV_S_1 | 1.619 | 3159 | 3160 | 0.00084985 | 0.00044515 | 0 | 10.3923 | 10.3923 | 10.3923 | 0 | 0 | 1 | -360 | 360
2993 | MV_S_1 | 0.193 | 3161 | 3159 | 0.00010108 | 5.2945e-05 | 0 | 10.3923 | 10.3923 | 10.3923 | 0 | 0 | 1 | -360 | 360
2994 | MV_S_1 | 0.275 | 3162 | 3149 | 0.00014415 | 7.551e-05 | 0 | 10.3923 | 10.3923 | 10.3923 | 0 | 0 | 1 | -360 | 360
2995 | MV_S_1 | 0.208 | 3163 | 3156 | 0.00010931 | 5.7255e-05 | 0 | 10.3923 | 10.3923 | 10.3923 | 0 | 0 | 1 | -360 | 360
2996 | MV_S_1 | 0.269 | 3164 | 3161 | 0.00014109 | 7.3903e-05 | 0 | 10.3923 | 10.3923 | 10.3923 | 0 | 0 | 1 | -360 | 360
2997 | MV_S_2 | 0.493 | 3156 | 3160 | 8.6277e-05 | 0.00011093 | 0 | 17.8401 | 17.8401 | 17.8401 | 0 | 0 | 1 | -360 | 360
2998 | MV_S_1 | 0.096 | 3158 | 2961 | 5.0452e-05 | 2.6428e-05 | 0 | 10.3923 | 10.3923 | 10.3923 | 0 | 0 | 1 | -360 | 360
2999 | MV_S_1 | 0.253 | 3165 | 3162 | 0.00013298 | 6.9657e-05 | 0 | 10.3923 | 10.3923 | 10.3923 | 0 | 0 | 1 | -360 | 360
3000 | MV_S_1 | 0.22 | 3166 | 3167 | 0.0001155 | 6.0502e-05 | 0 | 10.3923 | 10.3923 | 10.3923 | 0 | 0 | 1 | -360 | 360
3001 | MV_S_1 | 0.142 | 3168 | 3169 | 7.4673e-05 | 3.9115e-05 | 0 | 10.3923 | 10.3923 | 10.3923 | 0 | 0 | 1 | -360 | 360
3002 | MV_S_1 | 0.077 | 3170 | 2961 | 4.0513e-05 | 2.1221e-05 | 0 | 10.3923 | 10.3923 | 10.3923 | 0 | 0 | 1 | -360 | 360
3003 | MV_S_1 | 0.189 | 3171 | 3172 | 9.9385e-05 | 5.2058e-05 | 0 | 10.3923 | 10.3923 | 10.3923 | 0 | 0 | 1 | -360 | 360
3004 | MV_S_1 | 0.214 | 3173 | 3174 | 0.0001126 | 5.8982e-05 | 0 | 10.3923 | 10.3923 | 10.3923 | 0 | 0 | 1 | -360 | 360
3005 | MV_S_1 | 0.194 | 3175 | 3176 | 0.00010184 | 5.3347e-05 | 0 | 10.3923 | 10.3923 | 10.3923 | 0 | 0 | 1 | -360 | 360
3006 | MV_S_1 | 0.213 | 3177 | 3178 | 0.00011184 | 5.8585e-05 | 0 | 10.3923 | 10.3923 | 10.3923 | 0 | 0 | 1 | -360 | 360
3007 | MV_S_1 | 0.25 | 3179 | 3163 | 0.00013102 | 6.863e-05 | 0 | 10.3923 | 10.3923 | 10.3923 | 0 | 0 | 1 | -360 | 360
3008 | MV_S_1 | 0.175 | 3180 | 3176 | 9.1813e-05 | 4.8093e-05 | 0 | 10.3923 | 10.3923 | 10.3923 | 0 | 0 | 1 | -360 | 360
3009 | MV_S_1 | 0.21 | 3172 | 3181 | 0.00011023 | 5.774e-05 | 0 | 10.3923 | 10.3923 | 10.3923 | 0 | 0 | 1 | -360 | 360
3010 | MV_S_1 | 0.145 | 3182 | 2985 | 7.6042e-05 | 3.9833e-05 | 0 | 10.3923 | 10.3923 | 10.3923 | 0 | 0 | 1 | -360 | 360
3011 | MV_S_1 | 0.187 | 3176 | 3183 | 9.8337e-05 | 5.151e-05 | 0 | 10.3923 | 10.3923 | 10.3923 | 0 | 0 | 1 | -360 | 360
3012 | MV_S_1 | 0.187 | 3184 | 2961 | 9.7917e-05 | 5.129e-05 | 0 | 10.3923 | 10.3923 | 10.3923 | 0 | 0 | 1 | -360 | 360
3013 | MV_S_1 | 0.162 | 3167 | 3164 | 8.4857e-05 | 4.445e-05 | 0 | 10.3923 | 10.3923 | 10.3923 | 0 | 0 | 1 | -360 | 360
3014 | MV_S_1 | 0.129 | 3178 | 3185 | 6.7612e-05 | 3.5415e-05 | 0 | 10.3923 | 10.3923 | 10.3923 | 0 | 0 | 1 | -360 | 360
3015 | MV_S_1 | 0.013 | 3181 | 2951 | 6.7052e-06 | 3.5123e-06 | 0 | 10.3923 | 10.3923 | 10.3923 | 0 | 0 | 1 | -360 | 360
3016 | MV_S_1 | 0.101 | 3186 | 2967 | 5.315e-05 | 2.784e-05 | 0 | 10.3923 | 10.3923 | 10.3923 | 0 | 0 | 1 | -360 | 360
3017 | MV_S_1 | 0.169 | 3169 | 3187 | 8.88e-05 | 4.6515e-05 | 0 | 10.3923 | 10.3923 | 10.3923 | 0 | 0 | 1 | -360 | 360
3018 | MV_S_1 | 0.218 | 3185 | 3188 | 0.00011435 | 5.99e-05 | 0 | 10.3923 | 10.3923 | 10.3923 | 0 | 0 | 1 | -360 | 360
3019 | MV_S_1 | 0.179 | 3174 | 3189 | 9.41e-05 | 4.929e-05 | 0 | 10.3923 | 10.3923 | 10.3923 | 0 | 0 | 1 | -360 | 360
3020 | MV_S_1 | 0.185 | 3189 | 3190 | 9.7065e-05 | 5.0845e-05 | 0 | 10.3923 | 10.3923 | 10.3923 | 0 | 0 | 1 | -360 | 360
3021 | MV_S_1 | 0.169 | 3183 | 3191 | 8.8595e-05 | 4.6407e-05 | 0 | 10.3923 | 10.3923 | 10.3923 | 0 | 0 | 1 | -360 | 360
3022 | MV_S_1 | 0.21 | 3192 | 3180 | 0.00011018 | 5.7713e-05 | 0 | 10.3923 | 10.3923 | 10.3923 | 0 | 0 | 1 | -360 | 360
3023 | MV_S_1 | 0.184 | 3187 | 3193 | 9.681e-05 | 5.071e-05 | 0 | 10.3923 | 10.3923 | 10.3923 | 0 | 0 | 1 | -360 | 360
3024 | MV_S_1 | 0.164 | 3194 | 3181 | 8.6275e-05 | 4.5192e-05 | 0 | 10.3923 | 10.3923 | 10.3923 | 0 | 0 | 1 | -360 | 360
3025 | MV_S_1 | 0.161 | 3195 | 3196 | 8.4693e-05 | 4.4363e-05 | 0 | 10.3923 | 10.3923 | 10.3923 | 0 | 0 | 1 | -360 | 360
3026 | MV_S_1 | 0.214 | 3197 | 3198 | 0.00011243 | 5.889e-05 | 0 | 10.3923 | 10.3923 | 10.3923 | 0 | 0 | 1 | -360 | 360
3027 | MV_S_1 | 0.154 | 3188 | 3194 | 8.0705e-05 | 4.2275e-05 | 0 | 10.3923 | 10.3923 | 10.3923 | 0 | 0 | 1 | -360 | 360
3028 | MV_S_1 | 0.034 | 3199 | 2983 | 1.7809e-05 | 9.3285e-06 | 0 | 10.3923 | 10.3923 | 10.3923 | 0 | 0 | 1 | -360 | 360
3029 | MV_S_1 | 0.083 | 3200 | 2977 | 4.3748e-05 | 2.2916e-05 | 0 | 10.3923 | 10.3923 | 10.3923 | 0 | 0 | 1 | -360 | 360
3030 | MV_S_1 | 0.206 | 3191 | 3201 | 0.00010837 | 5.6765e-05 | 0 | 10.3923 | 10.3923 | 10.3923 | 0 | 0 | 1 | -360 | 360
3031 | MV_S_1 | 0.479 | 3190 | 3202 | 0.0002517 | 0.00013184 | 0 | 10.3923 | 10.3923 | 10.3923 | 0 | 0 | 1 | -360 | 360
3032 | MV_S_1 | 0.18 | 3203 | 3204 | 9.4732e-05 | 4.9623e-05 | 0 | 10.3923 | 10.3923 | 10.3923 | 0 | 0 | 1 | -360 | 360
3033 | MV_S_1 | 0.111 | 3205 | 3188 | 5.804e-05 | 3.0402e-05 | 0 | 10.3923 | 10.3923 | 10.3923 | 0 | 0 | 1 | -360 | 360
3034 | MV_S_1 | 0.145 | 3206 | 3207 | 7.5928e-05 | 3.9772e-05 | 0 | 10.3923 | 10.3923 | 10.3923 | 0 | 0 | 1 | -360 | 360
3035 | MV_S_1 | 0.217 | 3208 | 2979 | 0.00011402 | 5.9723e-05 | 0 | 10.3923 | 10.3923 | 10.3923 | 0 | 0 | 1 | -360 | 360
3036 | MV_S_1 | 0.221 | 3193 | 2958 | 0.00011605 | 6.0788e-05 | 0 | 10.3923 | 10.3923 | 10.3923 | 0 | 0 | 1 | -360 | 360
3037 | MV_S_1 | 0.13 | 3209 | 3205 | 6.85e-05 | 3.588e-05 | 0 | 10.3923 | 10.3923 | 10.3923 | 0 | 0 | 1 | -360 | 360
3038 | MV_S_1 | 0.2 | 3210 | 3211 | 0.00010494 | 5.497e-05 | 0 | 10.3923 | 10.3923 | 10.3923 | 0 | 0 | 1 | -360 | 360
3039 | MV_S_2 | 0.562 | 3204 | 3160 | 9.828e-05 | 0.00012636 | 0 | 17.8401 | 17.8401 | 17.8401 | 0 | 0 | 1 | -360 | 360
3040 | MV_S_1 | 0.137 | 3212 | 3213 | 7.1738e-05 | 3.7575e-05 | 0 | 10.3923 | 10.3923 | 10.3923 | 0 | 0 | 1 | -360 | 360
3041 | MV_S_1 | 0.259 | 3196 | 3198 | 0.00013589 | 7.118e-05 | 0 | 10.3923 | 10.3923 | 10.3923 | 0 | 0 | 1 | -360 | 360
3042 | MV_S_1 | 0.145 | 3207 | 2960 | 7.6158e-05 | 3.9892e-05 | 0 | 10.3923 | 10.3923 | 10.3923 | 0 | 0 | 1 | -360 | 360
3043 | MV_S_1 | 0.176 | 3201 | 3214 | 9.214e-05 | 4.8265e-05 | 0 | 10.3923 | 10.3923 | 10.3923 | 0 | 0 | 1 | -360 | 360
3044 | MV_S_1 | 0.25 | 3215 | 3189 | 0.00013102 | 6.8627e-05 | 0 | 10.3923 | 10.3923 | 10.3923 | 0 | 0 | 1 | -360 | 360
3045 | MV_S_1 | 0.053 | 3211 | 2959 | 2.7633e-05 | 1.4474e-05 | 0 | 10.3923 | 10.3923 | 10.3923 | 0 | 0 | 1 | -360 | 360
3046 | MV_S_2 | 0.2 | 3198 | 3216 | 3.5047e-05 | 4.5062e-05 | 0 | 17.8401 | 17.8401 | 17.8401 | 0 | 0 | 1 | -360 | 360
3047 | MV_S_1 | 0.179 | 3213 | 2960 | 9.3937e-05 | 4.9205e-05 | 0 | 10.3923 | 10.3923 | 10.3923 | 0 | 0 | 1 | -360 | 360
3048 | MV_S_1 | 0.092 | 3217 | 2981 | 4.8525e-05 | 2.5417e-05 | 0 | 10.3923 | 10.3923 | 10.3923 | 0 | 0 | 1 | -360 | 360
3049 | MV_S_1 | 0.171 | 3218 | 3207 | 8.9928e-05 | 4.7105e-05 | 0 | 10.3923 | 10.3923 | 10.3923 | 0 | 0 | 1 | -360 | 360
3050 | MV_S_1 | 0.058 | 3219 | 2959 | 3.057e-05 | 1.6013e-05 | 0 | 10.3923 | 10.3923 | 10.3923 | 0 | 0 | 1 | -360 | 360
3051 | MV_S_1 | 0.208 | 3214 | 2982 | 0.00010946 | 5.7337e-05 | 0 | 10.3923 | 10.3923 | 10.3923 | 0 | 0 | 1 | -360 | 360
3052 | MV_S_1 | 0.049 | 3220 | 2981 | 2.5845e-05 | 1.3538e-05 | 0 | 10.3923 | 10.3923 | 10.3923 | 0 | 0 | 1 | -360 | 360
3053 | MV_S_2 | 0.26 | 3216 | 3204 | 4.551e-05 | 5.8512e-05 | 0 | 17.8401 | 17.8401 | 17.8401 | 0 | 0 | 1 | -360 | 360
3054 | MV_S_1 | 0.138 | 3221 | 3222 | 7.2678e-05 | 3.807e-05 | 0 | 10.3923 | 10.3923 | 10.3923 | 0 | 0 | 1 | -360 | 360
3055 | MV_S_1 | 0.082 | 3223 | 3224 | 4.294e-05 | 2.2492e-05 | 0 | 10.3923 | 10.3923 | 10.3923 | 0 | 0 | 1 | -360 | 360
3056 | MV_S_1 | 0.07 | 3224 | 2982 | 3.68e-05 | 1.9276e-05 | 0 | 10.3923 | 10.3923 | 10.3923 | 0 | 0 | 1 | -360 | 360
3057 | MV_S_1 | 0.178 | 3225 | 2952 | 9.3535e-05 | 4.8995e-05 | 0 | 10.3923 | 10.3923 | 10.3923 | 0 | 0 | 1 | -360 | 360
3058 | MV_S_1 | 0.145 | 3226 | 3227 | 7.5925e-05 | 3.977e-05 | 0 | 10.3923 | 10.3923 | 10.3923 | 0 | 0 | 1 | -360 | 360
3059 | MV_S_1 | 0.135 | 3222 | 3227 | 7.074e-05 | 3.7055e-05 | 0 | 10.3923 | 10.3923 | 10.3923 | 0 | 0 | 1 | -360 | 360
3060 | MV_S_1 | 0.153 | 3228 | 3213 | 8.0442e-05 | 4.2138e-05 | 0 | 10.3923 | 10.3923 | 10.3923 | 0 | 0 | 1 | -360 | 360
3061 | MV_S_1 | 0.186 | 3202 | 2975 | 9.7405e-05 | 5.1023e-05 | 0 | 10.3923 | 10.3923 | 10.3923 | 0 | 0 | 1 | -360 | 360
3062 | MV_S_2 | 0.236 | 3227 | 3198 | 4.138e-05 | 5.3202e-05 | 0 | 17.8401 | 17.8401 | 17.8401 | 0 | 0 | 1 | -360 | 360
3063 | MV_S_1 | 0.12 | 3229 | 2981 | 6.2922e-05 | 3.296e-05 | 0 | 10.3923 | 10.3923 | 10.3923 | 0 | 0 | 1 | -360 | 360
3064 | MV_S_2 | 0.194 | 3230 | 2959 | 3.3905e-05 | 4.3592e-05 | 0 | 17.8401 | 17.8401 | 17.8401 | 0 | 0 | 1 | -360 | 360
3065 | MV_S_1 | 0.141 | 3231 | 3228 | 7.3767e-05 | 3.864e-05 | 0 | 10.3923 | 10.3923 | 10.3923 | 0 | 0 | 1 | -360 | 360
3066 | MV_S_1 | 0.037 | 3232 | 2975 | 1.9232e-05 | 1.0074e-05 | 0 | 10.3923 | 10.3923 | 10.3923 | 0 | 0 | 1 | -360 | 360
3067 | MV_S_2 | 0.21 | 3233 | 2972 | 3.6718e-05 | 4.721e-05 | 0 | 17.8401 | 17.8401 | 17.8401 | 0 | 0 | 1 | -360 | 360
3068 | MV_S_1 | 0.27 | 3234 | 3235 | 0.00014188 | 7.432e-05 | 0 | 10.3923 | 10.3923 | 10.3923 | 0 | 0 | 1 | -360 | 360
3069 | MV_S_1 | 0.082 | 3236 | 2955 | 4.326e-05 | 2.2661e-05 | 0 | 10.3923 | 10.3923 | 10.3923 | 0 | 0 | 1 | -360 | 360
3070 | MV_S_1 | 0.27 | 3237 | 3238 | 0.00014184 | 7.4298e-05 | 0 | 10.3923 | 10.3923 | 10.3923 | 0 | 0 | 1 | -360 | 360
3071 | MV_S_1 | 0.188 | 3238 | 2972 | 9.8547e-05 | 5.162e-05 | 0 | 10.3923 | 10.3923 | 10.3923 | 0 | 0 | 1 | -360 | 360
3072 | MV_S_1 | 0.079 | 3239 | 2953 | 4.1525e-05 | 2.1752e-05 | 0 | 10.3923 | 10.3923 | 10.3923 | 0 | 0 | 1 | -360 | 360
3073 | MV_S_1 | 0.269 | 3235 | 3221 | 0.00014131 | 7.4018e-05 | 0 | 10.3923 | 10.3923 | 10.3923 | 0 | 0 | 1 | -360 | 360
3074 | MV_S_1 | 0.071 | 2949 | 3126 | 3.7197e-05 | 1.9484e-05 | 0 | 10.3923 | 10.3923 | 10.3923 | 0 | 0 | 1 | -360 | 360
3075 | MV_S_1 | 0.204 | 2950 | 2968 | 0.00010694 | 5.6017e-05 | 0 | 10.3923 | 10.3923 | 10.3923 | 0 | 0 | 1 | -360 | 360
3076 | MV_S_2 | 0.001 | 2951 | 3160 | 9.001e-09 | 1.001e-08 | 0 | 17.8401 | 17.8401 | 17.8401 | 0 | 0 | 1 | -360 | 360
3077 | MV_S_1 | 0.104 | 2952 | 3226 | 5.4415e-05 | 2.8503e-05 | 0 | 10.3923 | 10.3923 | 10.3923 | 0 | 0 | 1 | -360 | 360
3078 | MV_S_1 | 0.259 | 2953 | 2955 | 0.00013603 | 7.1252e-05 | 0 | 10.3923 | 10.3923 | 10.3923 | 0 | 0 | 1 | -360 | 360
3079 | MV_S_1 | 0.032 | 2954 | 3220 | 1.6579e-05 | 8.6845e-06 | 0 | 10.3923 | 10.3923 | 10.3923 | 0 | 0 | 1 | -360 | 360
3080 | MV_S_1 | 0.244 | 2955 | 3233 | 0.00012797 | 6.703e-05 | 0 | 10.3923 | 10.3923 | 10.3923 | 0 | 0 | 1 | -360 | 360
3081 | MV_S_1 | 0.052 | 2956 | 3190 | 2.711e-05 | 1.42e-05 | 0 | 10.3923 | 10.3923 | 10.3923 | 0 | 0 | 1 | -360 | 360
3082 | MV_S_1 | 0.236 | 2957 | 3128 | 0.00012414 | 6.5027e-05 | 0 | 10.3923 | 10.3923 | 10.3923 | 0 | 0 | 1 | -360 | 360
3083 | MV_S_1 | 0.095 | 2958 | 3221 | 5.0095e-05 | 2.624e-05 | 0 | 10.3923 | 10.3923 | 10.3923 | 0 | 0 | 1 | -360 | 360
3084 | MV_S_2 | 1.478 | 2959 | 3160 | 0.00025867 | 0.00033257 | 0 | 17.8401 | 17.8401 | 17.8401 | 0 | 0 | 1 | -360 | 360
3085 | MV_S_1 | 0.031 | 2960 | 3223 | 1.6089e-05 | 8.4272e-06 | 0 | 10.3923 | 10.3923 | 10.3923 | 0 | 0 | 1 | -360 | 360
3086 | MV_S_1 | 0.159 | 2961 | 2951 | 8.3378e-05 | 4.3672e-05 | 0 | 10.3923 | 10.3923 | 10.3923 | 0 | 0 | 1 | -360 | 360
3087 | MV_S_1 | 0.053 | 2962 | 3118 | 2.7792e-05 | 1.4558e-05 | 0 | 10.3923 | 10.3923 | 10.3923 | 0 | 0 | 1 | -360 | 360
3088 | MV_S_1 | 0.093 | 2963 | 3153 | 4.8975e-05 | 2.5652e-05 | 0 | 10.3923 | 10.3923 | 10.3923 | 0 | 0 | 1 | -360 | 360
3089 | MV_S_1 | 0.038 | 2964 | 3136 | 1.984e-05 | 1.0392e-05 | 0 | 10.3923 | 10.3923 | 10.3923 | 0 | 0 | 1 | -360 | 360
3090 | MV_S_1 | 0.012 | 2965 | 2979 | 6.5115e-06 | 3.4107e-06 | 0 | 10.3923 | 10.3923 | 10.3923 | 0 | 0 | 1 | -360 | 360
3091 | MV_S_1 | 0.115 | 2966 | 2964 | 6.063e-05 | 3.1758e-05 | 0 | 10.3923 | 10.3923 | 10.3923 | 0 | 0 | 1 | -360 | 360
3092 | MV_S_1 | 0.05 | 2967 | 2965 | 2.6142e-05 | 1.3694e-05 | 0 | 10.3923 | 10.3923 | 10.3923 | 0 | 0 | 1 | -360 | 360
3093 | MV_S_1 | 0.008 | 2968 | 3123 | 4.1158e-06 | 2.1559e-06 | 0 | 10.3923 | 10.3923 | 10.3923 | 0 | 0 | 1 | -360 | 360
3094 | MV_S_1 | 0.236 | 2969 | 3139 | 0.00012404 | 6.4972e-05 | 0 | 10.3923 | 10.3923 | 10.3923 | 0 | 0 | 1 | -360 | 360
3095 | MV_S_1 | 0.139 | 2970 | 2962 | 7.2813e-05 | 3.814e-05 | 0 | 10.3923 | 10.3923 | 10.3923 | 0 | 0 | 1 | -360 | 360
3096 | MV_S_1 | 0.123 | 2971 | 3169 | 6.4453e-05 | 3.3763e-05 | 0 | 10.3923 | 10.3923 | 10.3923 | 0 | 0 | 1 | -360 | 360
3097 | MV_S_2 | 0.149 | 2972 | 3230 | 2.6012e-05 | 3.3445e-05 | 0 | 17.8401 | 17.8401 | 17.8401 | 0 | 0 | 1 | -360 | 360
3098 | MV_S_1 | 0.068 | 2973 | 3161 | 3.5757e-05 | 1.873e-05 | 0 | 10.3923 | 10.3923 | 10.3923 | 0 | 0 | 1 | -360 | 360
3099 | MV_S_1 | 0.138 | 2974 | 3173 | 7.2573e-05 | 3.8015e-05 | 0 | 10.3923 | 10.3923 | 10.3923 | 0 | 0 | 1 | -360 | 360
3100 | MV_S_1 | 0.155 | 2975 | 3234 | 8.1473e-05 | 4.2675e-05 | 0 | 10.3923 | 10.3923 | 10.3923 | 0 | 0 | 1 | -360 | 360
3101 | MV_S_1 | 0.077 | 2976 | 3146 | 4.0442e-05 | 2.1184e-05 | 0 | 10.3923 | 10.3923 | 10.3923 | 0 | 0 | 1 | -360 | 360
3102 | MV_S_1 | 0.031 | 2977 | 3209 | 1.6213e-05 | 8.4922e-06 | 0 | 10.3923 | 10.3923 | 10.3923 | 0 | 0 | 1 | -360 | 360
3103 | MV_S_1 | 0.083 | 2978 | 3153 | 4.3433e-05 | 2.275e-05 | 0 | 10.3923 | 10.3923 | 10.3923 | 0 | 0 | 1 | -360 | 360
3104 | MV_S_1 | 0.072 | 2979 | 3167 | 3.804e-05 | 1.9926e-05 | 0 | 10.3923 | 10.3923 | 10.3923 | 0 | 0 | 1 | -360 | 360
3105 | MV_S_1 | 0.157 | 2980 | 2984 | 8.2477e-05 | 4.3202e-05 | 0 | 10.3923 | 10.3923 | 10.3923 | 0 | 0 | 1 | -360 | 360
3106 | MV_S_1 | 0.16 | 2981 | 3219 | 8.394e-05 | 4.397e-05 | 0 | 10.3923 | 10.3923 | 10.3923 | 0 | 0 | 1 | -360 | 360
3107 | MV_S_1 | 0.231 | 2982 | 3239 | 0.0001213 | 6.3538e-05 | 0 | 10.3923 | 10.3923 | 10.3923 | 0 | 0 | 1 | -360 | 360
3108 | MV_S_1 | 0.349 | 2983 | 3167 | 0.00018301 | 9.5863e-05 | 0 | 10.3923 | 10.3923 | 10.3923 | 0 | 0 | 1 | -360 | 360
3109 | MV_S_1 | 0.255 | 2984 | 2966 | 0.00013401 | 7.0193e-05 | 0 | 10.3923 | 10.3923 | 10.3923 | 0 | 0 | 1 | -360 | 360
3110 | MV_S_1 | 0.023 | 2985 | 3163 | 1.1975e-05 | 6.2728e-06 | 0 | 10.3923 | 10.3923 | 10.3923 | 0 | 0 | 1 | -360 | 360
3111 | MV_S_1 | 0.05 | 2986 | 3229 | 2.6158e-05 | 1.3701e-05 | 0 | 10.3923 | 10.3923 | 10.3923 | 0 | 0 | 1 | -360 | 360
3112 | MV_S_1 | 0.191 | 3208 | 3212 | 0.00010013 | 5.2448e-05 | 0 | 10.3923 | 10.3923 | 10.3923 | 0 | 0 | 0 | -360 | 360
3113 | MV_S_1 | 0.787 | 3148 | 3149 | 0.00041313 | 0.00021639 | 0 | 10.3923 | 10.3923 | 10.3923 | 0 | 0 | 0 | -360 | 360
3114 | MV_S_1 | 0.294 | 3166 | 3180 | 0.00015459 | 8.0978e-05 | 0 | 10.3923 | 10.3923 | 10.3923 | 0 | 0 | 0 | -360 | 360
3115 | MV_S_1 | 0.298 | 3145 | 3154 | 0.00015664 | 8.2053e-05 | 0 | 10.3923 | 10.3923 | 10.3923 | 0 | 0 | 0 | -360 | 360
3116 | MV_S_1 | 0.269 | 3179 | 3169 | 0.0001413 | 7.4015e-05 | 0 | 10.3923 | 10.3923 | 10.3923 | 0 | 0 | 0 | -360 | 360
3118 | Transformer | 0 | 3127 | 3031 | 0.0115 | 0.04 | 0 | 1 | 1 | 1 | 0.95337 | 0 | 1 | -360 | 360
3119 | Transformer | 0 | 3149 | 3077 | 0.0115 | 0.04 | 0 | 1 | 1 | 1 | 0.94067 | 0 | 1 | -360 | 360
3120 | Transformer | 0 | 3150 | 3100 | 0.02875 | 0.1 | 0 | 0.4 | 0.4 | 0.4 | 0.96691 | 0 | 1 | -360 | 360
3121 | Transformer | 0 | 3137 | 2997 | 0.0115 | 0.04 | 0 | 1 | 1 | 1 | 0.96912 | 0 | 1 | -360 | 360
3122 | Transformer | 0 | 3140 | 3072 | 0.018254 | 0.063492 | 0 | 0.63 | 0.63 | 0.63 | 0.97434 | 0 | 1 | -360 | 360
3123 | Transformer | 0 | 3142 | 3035 | 0.018254 | 0.063492 | 0 | 0.63 | 0.63 | 0.63 | 0.97379 | 0 | 1 | -360 | 360
3124 | Transformer | 0 | 3154 | 3056 | 0.018254 | 0.063492 | 0 | 0.63 | 0.63 | 0.63 | 0.9654 | 0 | 1 | -360 | 360
3125 | Transformer | 0 | 3153 | 3051 | 0.0115 | 0.04 | 0 | 1 | 1 | 1 | 0.96643 | 0 | 1 | -360 | 360
3126 | Transformer | 0 | 3151 | 3067 | 0.018254 | 0.063492 | 0 | 0.63 | 0.63 | 0.63 | 0.97853 | 0 | 1 | -360 | 360
3127 | Transformer | 0 | 3155 | 3058 | 0.02875 | 0.1 | 0 | 0.4 | 0.4 | 0.4 | 0.97747 | 0 | 1 | -360 | 360
3128 | Transformer | 0 | 3157 | 3020 | 0.02875 | 0.1 | 0 | 0.4 | 0.4 | 0.4 | 0.96645 | 0 | 1 | -360 | 360
3129 | Transformer | 0 | 3152 | 3037 | 0.02875 | 0.1 | 0 | 0.4 | 0.4 | 0.4 | 0.98762 | 0 | 1 | -360 | 360
3130 | Transformer | 0 | 3159 | 3081 | 0.02875 | 0.1 | 0 | 0.4 | 0.4 | 0.4 | 0.97803 | 0 | 1 | -360 | 360
3131 | Transformer | 0 | 3161 | 3043 | 0.0115 | 0.04 | 0 | 1 | 1 | 1 | 0.95607 | 0 | 1 | -360 | 360
3132 | Transformer | 0 | 3162 | 3032 | 0.02875 | 0.1 | 0 | 0.4 | 0.4 | 0.4 | 0.96805 | 0 | 1 | -360 | 360
3133 | Transformer | 0 | 3163 | 2999 | 0.018254 | 0.063492 | 0 | 0.63 | 0.63 | 0.63 | 0.98358 | 0 | 1 | -360 | 360
3134 | Transformer | 0 | 3164 | 3025 | 0.02875 | 0.1 | 0 | 0.4 | 0.4 | 0.4 | 0.97225 | 0 | 1 | -360 | 360
3135 | Transformer | 0 | 3156 | 3007 | 0.0115 | 0.04 | 0 | 1 | 1 | 1 | 0.96019 | 0 | 1 | -360 | 360
3136 | Transformer | 0 | 3158 | 3017 | 0.0115 | 0.04 | 0 | 1 | 1 | 1 | 0.96148 | 0 | 1 | -360 | 360
3137 | Transformer | 0 | 3165 | 2988 | 0.018254 | 0.063492 | 0 | 0.63 | 0.63 | 0.63 | 0.95144 | 0 | 1 | -360 | 360
3138 | Transformer | 0 | 3166 | 2987 | 0.0115 | 0.04 | 0 | 1 | 1 | 1 | 0.95296 | 0 | 1 | -360 | 360
3139 | Transformer | 0 | 3168 | 3086 | 0.0115 | 0.04 | 0 | 1 | 1 | 1 | 0.97089 | 0 | 1 | -360 | 360
3140 | Transformer | 0 | 3170 | 3094 | 0.018254 | 0.063492 | 0 | 0.63 | 0.63 | 0.63 | 0.98216 | 0 | 1 | -360 | 360
3141 | Transformer | 0 | 3171 | 2991 | 0.018254 | 0.063492 | 0 | 0.63 | 0.63 | 0.63 | 0.96132 | 0 | 1 | -360 | 360
3142 | Transformer | 0 | 3173 | 3000 | 0.018254 | 0.063492 | 0 | 0.63 | 0.63 | 0.63 | 0.96537 | 0 | 1 | -360 | 360
3143 | Transformer | 0 | 3175 | 3008 | 0.02875 | 0.1 | 0 | 0.4 | 0.4 | 0.4 | 0.97045 | 0 | 1 | -360 | 360
3144 | Transformer | 0 | 3177 | 3015 | 0.018254 | 0.063492 | 0 | 0.63 | 0.63 | 0.63 | 0.97725 | 0 | 1 | -360 | 360
3145 | Transformer | 0 | 3179 | 3065 | 0.0115 | 0.04 | 0 | 1 | 1 | 1 | 0.97278 | 0 | 1 | -360 | 360
3146 | Transformer | 0 | 3180 | 3103 | 0.02875 | 0.1 | 0 | 0.4 | 0.4 | 0.4 | 0.97315 | 0 | 1 | -360 | 360
3147 | Transformer | 0 | 3172 | 3022 | 0.018254 | 0.063492 | 0 | 0.63 | 0.63 | 0.63 | 0.9785 | 0 | 1 | -360 | 360
3148 | Transformer | 0 | 3182 | 3011 | 0.0115 | 0.04 | 0 | 1 | 1 | 1 | 0.96847 | 0 | 1 | -360 | 360
3149 | Transformer | 0 | 3176 | 2990 | 0.018254 | 0.063492 | 0 | 0.63 | 0.63 | 0.63 | 0.96924 | 0 | 1 | -360 | 360
3150 | Transformer | 0 | 3184 | 3039 | 0.018254 | 0.063492 | 0 | 0.63 | 0.63 | 0.63 | 0.97036 | 0 | 1 | -360 | 360
3151 | Transformer | 0 | 3167 | 3004 | 0.0115 | 0.04 | 0 | 1 | 1 | 1 | 0.96787 | 0 | 1 | -360 | 360
3152 | Transformer | 0 | 3178 | 3083 | 0.018254 | 0.063492 | 0 | 0.63 | 0.63 | 0.63 | 0.97426 | 0 | 1 | -360 | 360
3153 | Transformer | 0 | 3181 | 3021 | 0.018254 | 0.063492 | 0 | 0.63 | 0.63 | 0.63 | 0.97357 | 0 | 1 | -360 | 360
3154 | Transformer | 0 | 3186 | 3059 | 0.0115 | 0.04 | 0 | 1 | 1 | 1 | 0.95559 | 0 | 1 | -360 | 360
3155 | Transformer | 0 | 3169 | 3088 | 0.018254 | 0.063492 | 0 | 0.63 | 0.63 | 0.63 | 0.9732 | 0 | 1 | -360 | 360
3156 | Transformer | 0 | 3185 | 3033 | 0.02875 | 0.1 | 0 | 0.4 | 0.4 | 0.4 | 0.9815 | 0 | 1 | -360 | 360
3157 | Transformer | 0 | 3174 | 3097 | 0.018254 | 0.063492 | 0 | 0.63 | 0.63 | 0.63 | 0.96853 | 0 | 1 | -360 | 360
3158 | Transformer | 0 | 3189 | 2989 | 0.018254 | 0.063492 | 0 | 0.63 | 0.63 | 0.63 | 0.96472 | 0 | 1 | -360 | 360
3159 | Transformer | 0 | 3183 | 3062 | 0.018254 | 0.063492 | 0 | 0.63 | 0.63 | 0.63 | 0.96984 | 0 | 1 | -360 | 360
3160 | Transformer | 0 | 3192 | 3005 | 0.0115 | 0.04 | 0 | 1 | 1 | 1 | 0.94324 | 0 | 1 | -360 | 360
3161 | Transformer | 0 | 3187 | 2994 | 0.02875 | 0.1 | 0 | 0.4 | 0.4 | 0.4 | 0.98503 | 0 | 1 | -360 | 360
3162 | Transformer | 0 | 3194 | 3054 | 0.0115 | 0.04 | 0 | 1 | 1 | 1 | 0.97401 | 0 | 1 | -360 | 360
3163 | Transformer | 0 | 3195 | 3057 | 0.0115 | 0.04 | 0 | 1 | 1 | 1 | 0.95421 | 0 | 1 | -360 | 360
3164 | Transformer | 0 | 3197 | 3105 | 0.02875 | 0.1 | 0 | 0.4 | 0.4 | 0.4 | 0.98526 | 0 | 1 | -360 | 360
3165 | Transformer | 0 | 3188 | 3111 | 0.02875 | 0.1 | 0 | 0.4 | 0.4 | 0.4 | 0.99123 | 0 | 1 | -360 | 360
3166 | Transformer | 0 | 3199 | 3076 | 0.018254 | 0.063492 | 0 | 0.63 | 0.63 | 0.63 | 0.96023 | 0 | 1 | -360 | 360
3167 | Transformer | 0 | 3200 | 3012 | 0.0115 | 0.04 | 0 | 1 | 1 | 1 | 0.96374 | 0 | 1 | -360 | 360
3168 | Transformer | 0 | 3191 | 3089 | 0.018254 | 0.063492 | 0 | 0.63 | 0.63 | 0.63 | 0.96681 | 0 | 1 | -360 | 360
3169 | Transformer | 0 | 3190 | 3084 | 0.02875 | 0.1 | 0 | 0.4 | 0.4 | 0.4 | 0.97408 | 0 | 1 | -360 | 360
3170 | Transformer | 0 | 3203 | 3107 | 0.018254 | 0.063492 | 0 | 0.63 | 0.63 | 0.63 | 0.97594 | 0 | 1 | -360 | 360
3171 | Transformer | 0 | 3205 | 3029 | 0.02875 | 0.1 | 0 | 0.4 | 0.4 | 0.4 | 0.99482 | 0 | 1 | -360 | 360
3172 | Transformer | 0 | 3206 | 3085 | 0.02875 | 0.1 | 0 | 0.4 | 0.4 | 0.4 | 0.96768 | 0 | 1 | -360 | 360
3173 | Transformer | 0 | 3208 | 3028 | 0.018254 | 0.063492 | 0 | 0.63 | 0.63 | 0.63 | 0.96387 | 0 | 1 | -360 | 360
3174 | Transformer | 0 | 3193 | 3074 | 0.0115 | 0.04 | 0 | 1 | 1 | 1 | 0.95512 | 0 | 1 | -360 | 360
3175 | Transformer | 0 | 3209 | 3016 | 0.018254 | 0.063492 | 0 | 0.63 | 0.63 | 0.63 | 0.97459 | 0 | 1 | -360 | 360
3176 | Transformer | 0 | 3210 | 3106 | 0.018254 | 0.063492 | 0 | 0.63 | 0.63 | 0.63 | 0.9772 | 0 | 1 | -360 | 360
3177 | Transformer | 0 | 3204 | 3010 | 0.0115 | 0.04 | 0 | 1 | 1 | 1 | 0.96269 | 0 | 1 | -360 | 360
3178 | Transformer | 0 | 3212 | 3018 | 0.0115 | 0.04 | 0 | 1 | 1 | 1 | 0.95797 | 0 | 1 | -360 | 360
3179 | Transformer | 0 | 3196 | 3092 | 0.018254 | 0.063492 | 0 | 0.63 | 0.63 | 0.63 | 0.97129 | 0 | 1 | -360 | 360
3180 | Transformer | 0 | 3207 | 3064 | 0.018254 | 0.063492 | 0 | 0.63 | 0.63 | 0.63 | 0.96318 | 0 | 1 | -360 | 360
3181 | Transformer | 0 | 3201 | 3104 | 0.02875 | 0.1 | 0 | 0.4 | 0.4 | 0.4 | 0.9694 | 0 | 1 | -360 | 360
3182 | Transformer | 0 | 3215 | 2995 | 0.0115 | 0.04 | 0 | 1 | 1 | 1 | 0.96025 | 0 | 1 | -360 | 360
3183 | Transformer | 0 | 3211 | 3055 | 0.02875 | 0.1 | 0 | 0.4 | 0.4 | 0.4 | 0.97176 | 0 | 1 | -360 | 360
3184 | Transformer | 0 | 3198 | 3042 | 0.0115 | 0.04 | 0 | 1 | 1 | 1 | 0.97383 | 0 | 1 | -360 | 360
3185 | Transformer | 0 | 3213 | 3110 | 0.018254 | 0.063492 | 0 | 0.63 | 0.63 | 0.63 | 0.96783 | 0 | 1 | -360 | 360
3186 | Transformer | 0 | 3217 | 3023 | 0.018254 | 0.063492 | 0 | 0.63 | 0.63 | 0.63 | 0.97366 | 0 | 1 | -360 | 360
3187 | Transformer | 0 | 3218 | 3040 | 0.018254 | 0.063492 | 0 | 0.63 | 0.63 | 0.63 | 0.95203 | 0 | 1 | -360 | 360
3188 | Transformer | 0 | 3219 | 3101 | 0.018254 | 0.063492 | 0 | 0.63 | 0.63 | 0.63 | 0.96866 | 0 | 1 | -360 | 360
3189 | Transformer | 0 | 3214 | 3102 | 0.0115 | 0.04 | 0 | 1 | 1 | 1 | 0.96479 | 0 | 1 | -360 | 360
3190 | Transformer | 0 | 3220 | 3066 | 0.0115 | 0.04 | 0 | 1 | 1 | 1 | 0.94911 | 0 | 1 | -360 | 360
3191 | Transformer | 0 | 3216 | 3048 | 0.018254 | 0.063492 | 0 | 0.63 | 0.63 | 0.63 | 0.96335 | 0 | 1 | -360 | 360
3192 | Transformer | 0 | 3221 | 3044 | 0.0115 | 0.04 | 0 | 1 | 1 | 1 | 0.96938 | 0 | 1 | -360 | 360
3193 | Transformer | 0 | 3223 | 3019 | 0.02875 | 0.1 | 0 | 0.4 | 0.4 | 0.4 | 0.9696 | 0 | 1 | -360 | 360
3194 | Transformer | 0 | 3224 | 3071 | 0.02875 | 0.1 | 0 | 0.4 | 0.4 | 0.4 | 0.96237 | 0 | 1 | -360 | 360
3195 | Transformer | 0 | 3225 | 3038 | 0.018254 | 0.063492 | 0 | 0.63 | 0.63 | 0.63 | 0.97397 | 0 | 1 | -360 | 360
3196 | Transformer | 0 | 3226 | 3045 | 0.018254 | 0.063492 | 0 | 0.63 | 0.63 | 0.63 | 0.96945 | 0 | 1 | -360 | 360
3197 | Transformer | 0 | 3222 | 3068 | 0.02875 | 0.1 | 0 | 0.4 | 0.4 | 0.4 | 0.98467 | 0 | 1 | -360 | 360
3198 | Transformer | 0 | 3228 | 3098 | 0.018254 | 0.063492 | 0 | 0.63 | 0.63 | 0.63 | 0.9737 | 0 | 1 | -360 | 360
3199 | Transformer | 0 | 3202 | 3061 | 0.02875 | 0.1 | 0 | 0.4 | 0.4 | 0.4 | 0.97078 | 0 | 1 | -360 | 360
3200 | Transformer | 0 | 3227 | 3009 | 0.018254 | 0.063492 | 0 | 0.63 | 0.63 | 0.63 | 0.97177 | 0 | 1 | -360 | 360
3201 | Transformer | 0 | 3229 | 3024 | 0.02875 | 0.1 | 0 | 0.4 | 0.4 | 0.4 | 0.95904 | 0 | 1 | -360 | 360
3202 | Transformer | 0 | 3230 | 3069 | 0.018254 | 0.063492 | 0 | 0.63 | 0.63 | 0.63 | 0.9658 | 0 | 1 | -360 | 360
3203 | Transformer | 0 | 3231 | 3052 | 0.018254 | 0.063492 | 0 | 0.63 | 0.63 | 0.63 | 0.96138 | 0 | 1 | -360 | 360
3204 | Transformer | 0 | 3232 | 3030 | 0.0115 | 0.04 | 0 | 1 | 1 | 1 | 0.97435 | 0 | 1 | -360 | 360
3205 | Transformer | 0 | 3233 | 3063 | 0.0115 | 0.04 | 0 | 1 | 1 | 1 | 0.95733 | 0 | 1 | -360 | 360
3206 | Transformer | 0 | 3234 | 3112 | 0.02875 | 0.1 | 0 | 0.4 | 0.4 | 0.4 | 0.98691 | 0 | 1 | -360 | 360
3207 | Transformer | 0 | 3236 | 3014 | 0.018254 | 0.063492 | 0 | 0.63 | 0.63 | 0.63 | 0.96734 | 0 | 1 | -360 | 360
3208 | Transformer | 0 | 3237 | 3027 | 0.018254 | 0.063492 | 0 | 0.63 | 0.63 | 0.63 | 0.97135 | 0 | 1 | -360 | 360
3209 | Transformer | 0 | 3238 | 3091 | 0.018254 | 0.063492 | 0 | 0.63 | 0.63 | 0.63 | 0.96791 | 0 | 1 | -360 | 360
3210 | Transformer | 0 | 3239 | 2993 | 0.0115 | 0.04 | 0 | 1 | 1 | 1 | 0.95616 | 0 | 1 | -360 | 360
3211 | Transformer | 0 | 3235 | 3078 | 0.018254 | 0.063492 | 0 | 0.63 | 0.63 | 0.63 | 0.95796 | 0 | 1 | -360 | 360
3212 | Transformer | 0 | 3128 | 3087 | 0.0115 | 0.04 | 0 | 1 | 1 | 1 | 0.9585 | 0 | 1 | -360 | 360
3213 | Transformer | 0 | 3129 | 3070 | 0.02875 | 0.1 | 0 | 0.4 | 0.4 | 0.4 | 0.97194 | 0 | 1 | -360 | 360
3214 | Transformer | 0 | 3131 | 2996 | 0.0115 | 0.04 | 0 | 1 | 1 | 1 | 0.95833 | 0 | 1 | -360 | 360
3215 | Transformer | 0 | 3117 | 3108 | 0.02875 | 0.1 | 0 | 0.4 | 0.4 | 0.4 | 0.99298 | 0 | 1 | -360 | 360
3216 | Transformer | 0 | 3120 | 3026 | 0.018254 | 0.063492 | 0 | 0.63 | 0.63 | 0.63 | 0.95466 | 0 | 1 | -360 | 360
3217 | Transformer | 0 | 3121 | 3080 | 0.02875 | 0.1 | 0 | 0.4 | 0.4 | 0.4 | 0.98193 | 0 | 1 | -360 | 360
3218 | Transformer | 0 | 3114 | 3041 | 0.02875 | 0.1 | 0 | 0.4 | 0.4 | 0.4 | 0.97113 | 0 | 1 | -360 | 360
3219 | Transformer | 0 | 3125 | 3060 | 0.018254 | 0.063492 | 0 | 0.63 | 0.63 | 0.63 | 0.96236 | 0 | 1 | -360 | 360
3220 | Transformer | 0 | 3126 | 2998 | 0.018254 | 0.063492 | 0 | 0.63 | 0.63 | 0.63 | 0.95295 | 0 | 1 | -360 | 360
3221 | Transformer | 0 | 3122 | 3090 | 0.02875 | 0.1 | 0 | 0.4 | 0.4 | 0.4 | 0.96379 | 0 | 1 | -360 | 360
3222 | Transformer | 0 | 3123 | 3034 | 0.02875 | 0.1 | 0 | 0.4 | 0.4 | 0.4 | 0.96253 | 0 | 1 | -360 | 360
3223 | Transformer | 0 | 3119 | 3075 | 0.018254 | 0.063492 | 0 | 0.63 | 0.63 | 0.63 | 0.96521 | 0 | 1 | -360 | 360
3224 | Transformer | 0 | 3115 | 3049 | 0.0115 | 0.04 | 0 | 1 | 1 | 1 | 0.97802 | 0 | 1 | -360 | 360
3225 | Transformer | 0 | 3116 | 3093 | 0.018254 | 0.063492 | 0 | 0.63 | 0.63 | 0.63 | 0.97261 | 0 | 1 | -360 | 360
3226 | Transformer | 0 | 3118 | 3047 | 0.0115 | 0.04 | 0 | 1 | 1 | 1 | 0.95346 | 0 | 1 | -360 | 360
3227 | Transformer | 0 | 3113 | 3079 | 0.018254 | 0.063492 | 0 | 0.63 | 0.63 | 0.63 | 0.97709 | 0 | 1 | -360 | 360
3228 | Transformer | 0 | 1 | 3160 | 3.75e-05 | 0.00125 | 0 | 80 | 80 | 80 | 0.95704 | 0 | 1 | -360 | 360
3230 | Transformer | 0 | 3133 | 2992 | 0.02875 | 0.1 | 0 | 0.4 | 0.4 | 0.4 | 0.97327 | 0 | 1 | -360 | 360
3231 | Transformer | 0 | 3134 | 3050 | 0.0115 | 0.04 | 0 | 1 | 1 | 1 | 0.94996 | 0 | 1 | -360 | 360
3232 | Transformer | 0 | 3135 | 3095 | 0.02875 | 0.1 | 0 | 0.4 | 0.4 | 0.4 | 0.97042 | 0 | 1 | -360 | 360
3233 | Transformer | 0 | 3132 | 3046 | 0.02875 | 0.1 | 0 | 0.4 | 0.4 | 0.4 | 0.97929 | 0 | 1 | -360 | 360
3234 | Transformer | 0 | 3130 | 3006 | 0.018254 | 0.063492 | 0 | 0.63 | 0.63 | 0.63 | 0.97735 | 0 | 1 | -360 | 360
3235 | Transformer | 0 | 3136 | 3053 | 0.02875 | 0.1 | 0 | 0.4 | 0.4 | 0.4 | 0.96474 | 0 | 1 | -360 | 360
3236 | Transformer | 0 | 3138 | 3001 | 0.02875 | 0.1 | 0 | 0.4 | 0.4 | 0.4 | 0.97577 | 0 | 1 | -360 | 360
3237 | Transformer | 0 | 3139 | 3013 | 0.02875 | 0.1 | 0 | 0.4 | 0.4 | 0.4 | 0.9784 | 0 | 1 | -360 | 360
3238 | Transformer | 0 | 3124 | 3002 | 0.018254 | 0.063492 | 0 | 0.63 | 0.63 | 0.63 | 0.97391 | 0 | 1 | -360 | 360
3239 | Transformer | 0 | 3141 | 3073 | 0.02875 | 0.1 | 0 | 0.4 | 0.4 | 0.4 | 0.97891 | 0 | 1 | -360 | 360
3240 | Transformer | 0 | 3143 | 3003 | 0.02875 | 0.1 | 0 | 0.4 | 0.4 | 0.4 | 0.96667 | 0 | 1 | -360 | 360
3241 | Transformer | 0 | 3144 | 3099 | 0.02875 | 0.1 | 0 | 0.4 | 0.4 | 0.4 | 0.97808 | 0 | 1 | -360 | 360
3242 | Transformer | 0 | 3145 | 3082 | 0.018254 | 0.063492 | 0 | 0.63 | 0.63 | 0.63 | 0.97215 | 0 | 1 | -360 | 360
3243 | Transformer | 0 | 3146 | 3096 | 0.0115 | 0.04 | 0 | 1 | 1 | 1 | 0.95319 | 0 | 1 | -360 | 360
3244 | Transformer | 0 | 3147 | 3109 | 0.02875 | 0.1 | 0 | 0.4 | 0.4 | 0.4 | 0.98191 | 0 | 1 | -360 | 360
3245 | Transformer | 0 | 3148 | 3036 | 0.018254 | 0.063492 | 0 | 0.63 | 0.63 | 0.63 | 0.94681 | 0 | 1 | -360 | 360

## prot
%Type | BusID | BranchID
Fuse | 2987 | 12
Fuse | 3004 | 136
Fuse | 3005 | 144
Fuse | 3006 | 146
Fuse | 3007 | 149
Fuse | 2987 | 155
Fuse | 3008 | 159
Fuse | 3009 | 160
Fuse | 3010 | 163
Fuse | 3011 | 174
Fuse | 3012 | 188
Fuse | 3013 | 232
Fuse | 3014 | 236
Fuse | 3015 | 249
Fuse | 3016 | 261
Fuse | 3017 | 273
Fuse | 3018 | 295
Fuse | 3019 | 302
Fuse | 3020 | 308
Fuse | 3021 | 317
Fuse | 3022 | 320
Fuse | 3023 | 324
Fuse | 3017 | 327
Fuse | 3024 | 331
Fuse | 3025 | 338
Fuse | 3026 | 350
Fuse | 3015 | 366
Fuse | 3027 | 368
Fuse | 2988 | 369
Fuse | 3028 | 371
Fuse | 3029 | 388
Fuse | 3030 | 394
Fuse | 3031 | 399
Fuse | 3030 | 410
Fuse | 3019 | 438
Fuse | 3032 | 439
Fuse | 3033 | 443
Fuse | 3034 | 496
Fuse | 3035 | 497
Fuse | 3036 | 508
Fuse | 3034 | 509
Fuse | 3037 | 525
Fuse | 3038 | 534
Fuse | 3022 | 539
Fuse | 3039 | 553
Fuse | 3040 | 559
Fuse | 3041 | 565
Fuse | 3042 | 580
Fuse | 3043 | 584
Fuse | 3023 | 591
Fuse | 3007 | 633
Fuse | 3044 | 639
Fuse | 3031 | 642
Fuse | 3045 | 659
Fuse | 3046 | 680
Fuse | 3047 | 707
Fuse | 3021 | 715
Fuse | 3048 | 719
Fuse | 3010 | 721
Fuse | 3047 | 740
Fuse | 3013 | 751
Fuse | 3049 | 770
Fuse | 3041 | 772
Fuse | 3050 | 776
Fuse | 3051 | 778
Fuse | 3052 | 782
Fuse | 3053 | 795
Fuse | 3051 | 797
Fuse | 3054 | 811
Fuse | 3042 | 812
Fuse | 3028 | 831
Fuse | 3055 | 839
Fuse | 3056 | 841
Fuse | 3057 | 848
Fuse | 3058 | 860
Fuse | 3004 | 871
Fuse | 3005 | 876
Fuse | 3059 | 880
Fuse | 3060 | 892
Fuse | 3036 | 895
Fuse | 3061 | 897
Fuse | 3062 | 905
Fuse | 3063 | 912
Fuse | 3064 | 927
Fuse | 3006 | 935
Fuse | 3065 | 963
Fuse | 3066 | 969
Fuse | 3047 | 980
Fuse | 3026 | 993
Fuse | 3067 | 1002
Fuse | 3068 | 1017
Fuse | 3069 | 1027
Fuse | 3070 | 1028
Fuse | 3071 | 1038
Fuse | 3014 | 1050
Fuse | 3027 | 1055
Fuse | 3040 | 1058
Fuse | 3072 | 1061
Fuse | 3032 | 1062
Fuse | 2987 | 1065
Fuse | 3060 | 1073
Fuse | 3073 | 1087
Fuse | 3063 | 1109
Fuse | 3044 | 1113
Fuse | 3031 | 1116
Fuse | 3060 | 1151
Fuse | 3070 | 1155
Fuse | 3026 | 1157
Fuse | 3057 | 1160
Fuse | 2989 | 1172
Fuse | 3030 | 1177
Fuse | 3074 | 1197
Fuse | 3072 | 1198
Fuse | 3075 | 1214
Fuse | 2990 | 1219
Fuse | 3022 | 1226
Fuse | 3076 | 1228
Fuse | 3069 | 1239
Fuse | 3077 | 1240
Fuse | 3057 | 1257
Fuse | 3078 | 1258
Fuse | 3011 | 1274
Fuse | 3065 | 1295
Fuse | 3079 | 1307
Fuse | 3080 | 1327
Fuse | 3064 | 1330
Fuse | 3081 | 1349
Fuse | 3043 | 1355
Fuse | 2987 | 1368
Fuse | 3078 | 1373
Fuse | 2997 | 1377
Fuse | 3002 | 1380
Fuse | 3050 | 1384
Fuse | 3082 | 1387
Fuse | 3018 | 1393
Fuse | 2998 | 1399
Fuse | 3083 | 1412
Fuse | 3084 | 1413
Fuse | 3085 | 1421
Fuse | 2988 | 1432
Fuse | 3086 | 1438
Fuse | 3047 | 1448
Fuse | 3042 | 1475
Fuse | 2993 | 1476
Fuse | 3087 | 1483
Fuse | 3043 | 1486
Fuse | 3012 | 1487
Fuse | 3027 | 1489
Fuse | 3077 | 1506
Fuse | 3087 | 1510
Fuse | 3005 | 1517
Fuse | 3043 | 1553
Fuse | 2988 | 1572
Fuse | 2996 | 1580
Fuse | 3067 | 1584
Fuse | 3048 | 1588
Fuse | 3088 | 1590
Fuse | 3065 | 1592
Fuse | 3089 | 1596
Fuse | 3090 | 1599
Fuse | 3033 | 1611
Fuse | 3021 | 1616
Fuse | 3065 | 1625
Fuse | 3031 | 1628
Fuse | 3050 | 1642
Fuse | 3076 | 1650
Fuse | 3091 | 1671
Fuse | 3089 | 1677
Fuse | 2995 | 1678
Fuse | 3092 | 1685
Fuse | 3093 | 1698
Fuse | 2988 | 1700
Fuse | 3056 | 1716
Fuse | 3016 | 1725
Fuse | 3090 | 1746
Fuse | 3052 | 1751
Fuse | 3094 | 1752
Fuse | 3012 | 1755
Fuse | 3059 | 1756
Fuse | 3048 | 1762
Fuse | 3003 | 1766
Fuse | 3095 | 1769
Fuse | 3060 | 1771
Fuse | 3007 | 1775
Fuse | 3035 | 1785
Fuse | 3096 | 1788
Fuse | 3067 | 1792
Fuse | 3036 | 1793
Fuse | 3074 | 1794
Fuse | 3077 | 1795
Fuse | 3032 | 1807
Fuse | 3063 | 1820
Fuse | 3097 | 1823
Fuse | 2991 | 1825
Fuse | 3098 | 1826
Fuse | 3030 | 1830
Fuse | 3066 | 1839
Fuse | 3057 | 1849
Fuse | 3099 | 1857
Fuse | 2987 | 1864
Fuse | 3028 | 1865
Fuse | 3008 | 1874
Fuse | 3100 | 1877
Fuse | 3077 | 1880
Fuse | 3018 | 1882
Fuse | 3017 | 1886
Fuse | 3051 | 1912
Fuse | 3099 | 1913
Fuse | 3050 | 1917
Fuse | 2991 | 1921
Fuse | 3077 | 1922
Fuse | 3053 | 1925
Fuse | 3101 | 1927
Fuse | 3021 | 1930
Fuse | 3049 | 1932
Fuse | 3026 | 1934
Fuse | 3055 | 1944
Fuse | 2999 | 1946
Fuse | 3102 | 1954
Fuse | 3059 | 1967
Fuse | 3026 | 1972
Fuse | 3011 | 1974
Fuse | 2996 | 1975
Fuse | 3089 | 1981
Fuse | 2998 | 1993
Fuse | 3056 | 2001
Fuse | 3074 | 2016
Fuse | 3012 | 2017
Fuse | 3103 | 2023
Fuse | 3097 | 2025
Fuse | 3087 | 2027
Fuse | 3094 | 2036
Fuse | 3059 | 2050
Fuse | 3007 | 2051
Fuse | 3012 | 2058
Fuse | 3044 | 2063
Fuse | 3083 | 2069
Fuse | 3079 | 2072
Fuse | 3077 | 2074
Fuse | 3088 | 2077
Fuse | 3104 | 2084
Fuse | 3102 | 2090
Fuse | 3000 | 2093
Fuse | 3026 | 2117
Fuse | 3105 | 2118
Fuse | 3082 | 2124
Fuse | 3044 | 2134
Fuse | 3086 | 2139
Fuse | 2993 | 2140
Fuse | 3091 | 2141
Fuse | 3106 | 2145
Fuse | 2996 | 2152
Fuse | 3096 | 2159
Fuse | 3074 | 2163
Fuse | 2995 | 2164
Fuse | 2988 | 24
Fuse | 2989 | 25
Fuse | 2990 | 32
Fuse | 2991 | 57
Fuse | 2992 | 74
Fuse | 2993 | 82
Fuse | 2994 | 95
Fuse | 2995 | 96
Fuse | 2996 | 98
Fuse | 2997 | 100
Fuse | 2998 | 101
Fuse | 2999 | 103
Fuse | 3000 | 105
Fuse | 3001 | 125
Fuse | 3002 | 127
Fuse | 3003 | 128
Fuse | 3051 | 2172
Fuse | 3066 | 2173
Fuse | 3024 | 2175
Fuse | 3102 | 2212
Fuse | 3101 | 2213
Fuse | 3106 | 2221
Fuse | 2997 | 2224
Fuse | 2993 | 2227
Fuse | 3031 | 2231
Fuse | 3087 | 2238
Fuse | 3038 | 2242
Fuse | 3010 | 2247
Fuse | 3014 | 2272
Fuse | 3052 | 2273
Fuse | 2998 | 2278
Fuse | 3010 | 2279
Fuse | 3059 | 2280
Fuse | 3061 | 2281
Fuse | 3092 | 2286
Fuse | 3017 | 2287
Fuse | 3047 | 2292
Fuse | 2987 | 2301
Fuse | 3049 | 2311
Fuse | 3002 | 2313
Fuse | 2995 | 2323
Fuse | 3082 | 2325
Fuse | 3092 | 2332
Fuse | 3093 | 2335
Fuse | 3005 | 2343
Fuse | 3107 | 2345
Fuse | 3036 | 2358
Fuse | 2996 | 2362
Fuse | 3020 | 2365
Fuse | 3009 | 2373
Fuse | 3095 | 2376
Fuse | 3087 | 2387
Fuse | 3090 | 2389
Fuse | 3047 | 2392
Fuse | 3034 | 2395
Fuse | 3077 | 2399
Fuse | 3004 | 2400
Fuse | 3071 | 2405
Fuse | 3001 | 2407
Fuse | 3096 | 2409
Fuse | 3046 | 2429
Fuse | 3016 | 2433
Fuse | 3077 | 2436
Fuse | 3063 | 2440
Fuse | 3017 | 2445
Fuse | 3101 | 2455
Fuse | 3107 | 2456
Fuse | 3036 | 2458
Fuse | 3031 | 2468
Fuse | 3004 | 2470
Fuse | 3020 | 2476
Fuse | 3064 | 2477
Fuse | 3107 | 2478
Fuse | 3036 | 2484
Fuse | 3094 | 2488
Fuse | 3098 | 2491
Fuse | 3085 | 2495
Fuse | 3047 | 2507
Fuse | 3062 | 2536
Fuse | 3051 | 2542
Fuse | 3108 | 2560
Fuse | 3109 | 2593
Fuse | 3086 | 2598
Fuse | 2997 | 2636
Fuse | 3084 | 2641
Fuse | 3110 | 2642
Fuse | 3075 | 2660
Fuse | 3078 | 2670
Fuse | 3054 | 2674
Fuse | 3072 | 2675
Fuse | 3075 | 2680
Fuse | 3110 | 2697
Fuse | 2992 | 2700
Fuse | 3023 | 2706
Fuse | 3054 | 2714
Fuse | 3011 | 2720
Fuse | 3066 | 2725
Fuse | 3093 | 2729
Fuse | 3088 | 2733
Fuse | 3096 | 2740
Fuse | 3090 | 2743
Fuse | 3111 | 2746
Fuse | 2990 | 2748
Fuse | 3097 | 2749
Fuse | 3100 | 2752
Fuse | 3104 | 2759
Fuse | 3040 | 2761
Fuse | 3039 | 2769
Fuse | 3112 | 2794
Fuse | 3038 | 2795
Fuse | 3077 | 2803
Fuse | 3060 | 2814
Fuse | 3057 | 2822
Fuse | 3024 | 2839
Fuse | 3086 | 2851
Fuse | 3010 | 2867
Fuse | 3045 | 2883
Fuse | 3000 | 2884
Fuse | 3002 | 2888
Fuse | 3043 | 2892
Fuse | 3025 | 2894
Fuse | 3047 | 2897
Fuse | 3060 | 2901
Fuse | 3063 | 2903
Fuse | 3110 | 2915
Fuse | 3103 | 2918
Fuse | 3062 | 2927
FaultDetector | 3198 | 3062
FaultDetector | 3233 | 3080
FaultDetector | 2964 | 3091
Switch | 3117 | 2950
Switch | 3115 | 2954
Switch | 3122 | 2955
Switch | 2970 | 2955
Switch | 3124 | 2956
Switch | 3118 | 2958
Switch | 3125 | 2959
Switch | 3122 | 2959
Switch | 3127 | 2960
Switch | 3128 | 2961
Switch | 2984 | 2961
Switch | 2966 | 2967
Switch | 3117 | 2968
Switch | 3136 | 2969
Switch | 3137 | 2969
Switch | 3138 | 2970
Switch | 3119 | 2970
Switch | 3124 | 2972
Switch | 3127 | 2972
Switch | 3132 | 2974
Switch | 3145 | 2976
Switch | 3135 | 2976
Switch | 3146 | 2977
Switch | 3138 | 2977
Switch | 3147 | 2978
Switch | 3148 | 2979
Switch | 3124 | 2979
Switch | 3149 | 2981
Switch | 2976 | 2981
Switch | 3127 | 2982
Switch | 3137 | 2983
Switch | 3151 | 2983
Switch | 3140 | 2984
Switch | 3152 | 2984
Switch | 3142 | 2985
Switch | 3153 | 2987
Switch | 3155 | 2987
Switch | 3155 | 2989
Switch | 3156 | 2989
Switch | 3149 | 2994
Switch | 3163 | 2995
Switch | 3156 | 2995
Switch | 3164 | 2996
Switch | 3161 | 2996
Switch | 3158 | 2998
Switch | 2961 | 2998
Switch | 3166 | 3000
Switch | 3167 | 3000
Switch | 3169 | 3001
Switch | 3172 | 3003
Switch | 3173 | 3004
Switch | 3174 | 3004
Switch | 3176 | 3005
Switch | 3178 | 3006
Switch | 3179 | 3007
Switch | 3163 | 3007
Switch | 3181 | 3009
Switch | 2985 | 3010
Switch | 3176 | 3011
Switch | 3183 | 3011
Switch | 2961 | 3012
Switch | 3169 | 3017
Switch | 3187 | 3017
Switch | 3185 | 3018
Switch | 3174 | 3019
Switch | 3189 | 3019
Switch | 3189 | 3020
Switch | 3190 | 3020
Switch | 3180 | 3022
Switch | 3187 | 3023
Switch | 3193 | 3023
Switch | 3181 | 3024
Switch | 3198 | 3026
Switch | 3194 | 3027
Switch | 3191 | 3030
Switch | 3201 | 3030
Switch | 3190 | 3031
Switch | 3202 | 3031
Switch | 3204 | 3032
Switch | 3205 | 3033
Switch | 3207 | 3034
Switch | 3193 | 3036
Switch | 2958 | 3036
Switch | 3198 | 3041
Switch | 3189 | 3044
Switch | 2959 | 3045
Switch | 3213 | 3047
Switch | 2960 | 3047
Switch | 2981 | 3048
Switch | 3207 | 3049
Switch | 2959 | 3050
Switch | 3214 | 3051
Switch | 2982 | 3051
Switch | 2981 | 3052
Switch | 3216 | 3053
Switch | 3204 | 3053
Switch | 3223 | 3055
Switch | 3224 | 3055
Switch | 3227 | 3058
Switch | 3222 | 3059
Switch | 3227 | 3059
Switch | 3228 | 3060
Switch | 3202 | 3061
Switch | 2975 | 3061
Switch | 3227 | 3062
Switch | 3198 | 3062
Switch | 3229 | 3063
Switch | 3230 | 3064
Switch | 2959 | 3064
Switch | 3234 | 3068
Switch | 3235 | 3068
Switch | 2955 | 3069
Switch | 3238 | 3071
Switch | 3235 | 3073
Switch | 3221 | 3073
Switch | 2968 | 3075
Switch | 2952 | 3077
Switch | 2953 | 3078
Switch | 2955 | 3078
Switch | 2955 | 3080
Switch | 3233 | 3080
Switch | 3190 | 3081
Switch | 2957 | 3082
Switch | 3128 | 3082
Switch | 2958 | 3083
Switch | 3221 | 3083
Switch | 2962 | 3087
Switch | 3118 | 3087
Switch | 2965 | 3090
Switch | 2969 | 3094
Switch | 3139 | 3094
Switch | 3169 | 3096
Switch | 2972 | 3097
Switch | 3230 | 3097
Switch | 2973 | 3098
Switch | 3161 | 3098
Switch | 2974 | 3099
Switch | 3173 | 3099
Switch | 2978 | 3103
Switch | 2979 | 3104
Switch | 3167 | 3104
Switch | 2984 | 3105
Switch | 3219 | 3106
Switch | 2982 | 3107
Switch | 3239 | 3107
Switch | 3167 | 3108
Switch | 2984 | 3109
Switch | 2966 | 3109
Breaker | 3160 | 2992
Breaker | 3160 | 2997
Breaker | 3160 | 3039
Breaker | 3160 | 3076
Breaker | 3160 | 3084
Breaker | 2951 | 3086
Switch | 3208 | 3112
Switch | 3148 | 3113
Switch | 3166 | 3114
Switch | 3145 | 3115
Switch | 3179 | 3116